## Report_ind_pub
4.2.2 Planned outages in the transmission grid and on interconnections
a) planned outages in the transmission grid and on interconnections
last update |  |  | 14 09 2018
assets concerned | type of asset | kV | start date | start hour | stop date | stop hour | daily restoring Y/N | reasons
Linea F03 70 kV Sagittario - FS Avezzano | LIN | 70 kV | 2012-07-01 | 0.00069444 | 2021-11-30 | 0.70833 | N | Guasto -
Linea F02FS CARRITO - FS AVEZZANO | LIN | 70 kV | 2013-01-01 | 0.00069444 | 2018-12-20 | 0.58333 | N | Guasto -
CREVALCORE FS STL 132KV S.VIOLA FS N.BO006 | STL | 132 kV | 2015-01-01 | 0 | 2018-12-31 | 0.73333 | N | Guasto - RICOSTRUZIONE STALLO_FUORI SERVIZIO IN ATTO DAL 22/6/2012
Stallo 132 kV SERENE in CP AV. FIAT SERENE | STL | 132 kV | 2015-01-02 | 0 | 2018-12-28 | 0.70833 | N | Guasto -
S/E Savona - TR 5 220/15 kV | TRF | 220 kV | 2015-02-06 | 0.375 | 2018-12-31 | 0.70833 | N | Interferenza Lavori - TR5 _ Scollegamento cavi 15kV castello MT secondario
S/E Sarmato - stl 224 S/E La Spezia | STL | 220 kV | 2015-02-11 | 0.73819 | 2019-01-01 | 0.70833 | N | Guasto -
LINEA 922 SESTO S.G. - TAVAZZANO OVEST | LIN | 132 kV | 2015-03-16 | 0.625 | 2019-01-01 | 0.70833 | N | Interferenza Linea - lavori di Revamping EDISON SESTO
S.STEFANO FS Stl 150 kV ZAPPULLAFS | STL | 150 kV | 2015-11-10 | 0.00069444 | 2018-12-31 | 0.70833 | N | Guasto -
S/E Parma V.-ATR 301 380/132kV 250MVA | ATR | 132 kV | 2016-06-26 | 0.93403 | 2018-12-31 | 0.75 | N | Guasto -
Linea 921 Sud Ovest - Martinetto | LIN | 132 kV | 2016-07-13 | 0.375 | 2018-12-28 | 0.70833 | N | Altre di Manutenzione - MARTINETTO/Stl.921/INDISP/UITO Indisponibilit¿ per ritiro dalle'esercizio sezione 132 kV a Martinetto
MONSAMPOLO STL DISPONIBILE (EX T. ABRUZZ. CESSATA 2009) | STL | 132 kV | 2016-07-28 | 0.33333 | 2020-11-02 | 0.72014 | N | Altre di manutenzioni - SMONTAGGIO INTERRUTTORE PER RIUTILIZZO TEMPORANEO IN CP MARINO D.T.
S/E Cislago - ATR 2 220/130 kV | ATR | 132 kV | 2016-09-12 | 0.58333 | 2019-12-31 | 0.70833 | N | Guasto -
Linea E17 Centro Energia FE-C.le C.E.F. | LIN | 132 kV | 2016-11-25 | 0.4375 | 2018-10-04 | 0.66667 | N | Interferenza Lavori - L. E17 Centro Energia Ferrara Messa in Sicurezza per lavori di smantellamento della centrale di produzione. L'elemento di rete verrà rimesso in esercizio in data da destinarsi.
66kV - Linea 777 Nava - S.Dalmas (Edf) | LIN | 70 kV | 2016-11-25 | 0.54167 | 2018-12-21 | 0.70833 | N | Guasto -
Lin G18 Albenga RT - ps Terragne RFI | LIN | 70 kV | 2016-11-26 | 0.75 | 2018-12-31 | 0.70833 | N | Guasto -
S/E Laino - ATR 1 380/220 KV | ATR | 220 kV | 2017-03-21 | 0.875 | 2018-09-30 | 0.70833 | N | Guasto -
S.VIOLA FS STL 132KV CALDERARA N.108 | STL | 132 kV | 2017-04-21 | 0.75417 | 2018-12-31 | 0.66667 | N | Guasto -
L.022 Settimo RT-Santhià RT cd Torr.RFI | LIN | 132 kV | 2017-06-09 | 0.625 | 2018-12-31 | 0.70833 | N | Guasto -
Ostuni - TR 60/20 kV | TRF | 70 kV | 2017-08-20 | 0.88819 | 2018-09-30 | 0.625 | N | Guasto -
Linea 219 Bussolengo SS - Ferrara | LIN | 220 kV | 2017-10-02 | 0.35417 | 2018-12-31 | 0.66667 | N | Controlli di legge - UI DUG S/E BUS verifica imp.terra 22.219 (ind LIN) linea da considerarsi sottoposta a tensione pericolosa.
S/E Brindisi Sud - ATR 2 380/150 KV | ATR | 150 kV | 2017-12-31 | 0.29653 | 2020-01-31 | 0.66667 | N | Guasto -
L. 620 trc allacc.Gandellino -Gandellino | TRC | 132 kV | 2018-01-11 | 0.54167 | 2018-12-31 | 0.95833 | N | Altre di Rinnovo - fuori servizio del tronco P.2/1 cmr – c.le Gandellino x rinnovamento della Centrale da parte di Enel Green Power SpA
Linea 199 Sulcis - Portoscuso 2 | LIN | 220 kV | 2018-02-08 | 0.33333 | 2018-12-07 | 0.70833 | N | Interferenza Linea - Linea numero 199 denominata "Sulcis Portoscuso" interferente con scavi in Alcoa
Linea 241 Laino - Tusciano | LIN | 220 kV | 2018-02-14 | 0.33333 | 2018-09-30 | 0.625 | N | Sostituzione Conduttori - Sostituzione conduttori ed armamenti
CP Lucera - stl Montagna 150 kV | STL | 150 kV | 2018-02-14 | 0.33333 | 2018-09-30 | 0.625 | N | Guasto -
GOGLIO TRG2 4/9 | TRF | 150 kV | 2018-02-20 | 0.35417 | 2018-09-17 | 0.66667 | N | Altri investimenti - LAVORI SU SBARRA AT PER RINNOVAMENTO IMPIANTI
STALLO 132KV 799 UDINE NORD EST IN CP REANA | STL | 132 kV | 2018-03-21 | 0.375 | 2018-10-06 | 0.70833 | N | Riparazione Apparecchiatura AT - RIPARAZIONE GRAVE PERDITA GAS SF6 - PIANO EMERGENZA CP BUIA REANA E VEDRONZA A CURA CO DI UDINE
SE Taio - Reattore 220 kV - 180 MVAR | RIF | 220 kV | 2018-03-23 | 0.75347 | 2018-12-31 | 0.70833 | N | Guasto -
S/E Portoscuso AL2 - stl 198 Sulcis | STL | 220 kV | 2018-04-16 | 0.33333 | 2018-12-07 | 0.70833 | N | Controlli Tecnici Apparecchiatura AT - Controlli tecnici STL 198 in S/E Portoscuso
Linea 198 Sulcis - Portoscuso 1 | LIN | 220 kV | 2018-04-16 | 0.33333 | 2018-12-07 | 0.70833 | N | Interferenza Lavori - Interferenza linea numero 198 denominata "Sulcis Portoscuso" con controlli tecnici stallo 198 in Sulcis
S/E Portoscuso - TR 2 220/21 kV Alcoa | TRF | 220 kV | 2018-04-16 | 0.33333 | 2018-12-07 | 0.70833 | N | Controlli Tecnici Apparecchiatura AT - TR2 220/21 kV Alcoa in S/E Portoscuso : controlli tecnici esennali
CP Carinola - stl Marzan./Pignataro 150 kV | STL | 150 kV | 2018-05-05 | 0.37917 | 2018-10-05 | 0.66667 | N | Guasto -
S/E Portoscuso - TR 1 220/21 kV Alcoa | TRF | 220 kV | 2018-05-14 | 0.33333 | 2018-12-07 | 0.70833 | N | Controlli Tecnici Apparecchiatura AT - Controlli tecnici Macchina TR1 220/21 AL nella stazione elettrica di Portoscuso
S/E Portoscuso AL1 - stl 199 Sulcis | STL | 220 kV | 2018-05-14 | 0.33333 | 2018-12-07 | 0.70833 | N | Controlli Tecnici Apparecchiatura AT - Controlli esennali Stallo 220kV numero 199 nella stazione elettrica di Portoscuso
S/E Sulcis - stl 199 Portoscuso 2 | STL | 220 kV | 2018-05-14 | 0.33333 | 2018-12-07 | 0.70833 | N | Controlli Tecnici Apparecchiatura AT - Controlli tecnici stallo a 220 kV numero 199 denominato "Portoscuso" nella S/E Sulcis
Linea 199 Sulcis - Portoscuso 2 | LIN | 220 kV | 2018-05-14 | 0.33333 | 2018-12-07 | 0.70833 | N | Interferenza Lavori - Linea a 220 kV numero 199 denominata "Sulcis Portoscuso" interferente con controlli tecnici stallo 199 in Sulcis
CU Forenza M. - stl Venosa | STL | 150 kV | 2018-05-21 | 0.67222 | 2018-09-30 | 0.625 | N | Guasto -
S/E S.Antonio - stl 248 Cardano | STL | 220 kV | 2018-05-28 | 0.33333 | 2018-10-12 | 0.6875 | N | Rinnovo stazione - S.Antonio stallo T 22248 demolizione stallo.Al rientro lo stallo sarà su nuova S/E S.Antonio GIS.
Linea 248 S.Antonio - Cardano | LIN | 220 kV | 2018-05-28 | 0.33333 | 2018-10-12 | 0.6875 | N | Interferenza Linea - S/E S.Antonio linea T 22248 interferenza per attività di demolizione stallo
Stallo 50 KV FUSINIERI 834 IN CP VICENZA PACE | STL | 70 kV | 2018-06-01 | 0.35417 | 2018-12-31 | 0 | N | Altre di Rinnovo - SCOLLEGAMENTO DEFINITIVO LAT 834 DI SAR DA PALO 61 A CP VI PACE
S/E Scorzè-Condensatore 130 kV - 54 MVAR | RIF | 132 kV | 2018-06-04 | 0.64028 | 2018-09-30 | 0.70833 | N | Guasto -
MONTALT.FS Stl 132 kV C.VECC. FS | STL | 132 kV | 2018-06-05 | 0.66667 | 2018-09-30 | 0.70833 | N | Guasto -
CP Isola C.Rizzuto - stl Isola C.R.2 150 kV | STL | 150 kV | 2018-06-07 | 0.87986 | 2018-12-30 | 0.625 | N | Guasto -
CHIUSI FS STL 132KV C.D.PIEVE FS N.FI057 | STL | 132 kV | 2018-06-08 | 0.00069444 | 2018-09-30 | 0.70833 | N | Riparazione Apparecchiatura AT - RIPARAZIONE interruttore guasto
CP FERRARA ZI - SBARRA AT VE LATO 740-829 | SBA | 132 kV | 2018-06-10 | 0.29167 | 2018-09-30 | 0.70833 | N | Rinnovo stazione - RINNOVO LATO VERDE DI CP
Stallo 150 kV 500LAT in CP PONTINA ZI | STL | 150 kV | 2018-06-13 | 0.41667 | 2018-09-30 | 0.70833 | N | Sostituzione Apparecchiatura AT - SOSTITUZIONE APPARECCHIATURE AT LO STL E GIA FS A SEGUITO DEL BY-PAS TRA LE DUE LAT
S/E Marcaria - stl 781 Montanara | STL | 132 kV | 2018-06-17 | 0.33333 | 2018-09-30 | 0.70833 | N | Rinnovo stazione - Modifica per collegamento definitivo L. 781 su palo gatto
CP Mercatello stl TR1 R 150/10 | STT | 150 kV | 2018-06-18 | 0.00069444 | 2018-10-31 | 0.625 | N | Guasto -
Linea 132 S/E P.Empedocle - CP Agrigento | LIN | 150 kV | 2018-06-27 | 0 | 2018-11-30 | 0.75 | N | Rinnovo Linea (piu componenti) - Rinnovo elettrodotto e sostituzione sostegni, la linea non può essere messa in esercizio prima della fine dei lavori. Indisponibilità inserita perché la precedente è stata erroneamente consuntivata dalla sala controllo.
FARNETA FS STL 132KV CORTONA IC N.FI052 | STL | 132 kV | 2018-06-30 | 0.33333 | 2018-09-22 | 0.625 | N | Rinnovo stazione - separazione funzionale
CAMPO_STL_132KV_L917 | STL | 132 kV | 2018-07-01 | 0.66667 | 2018-09-28 | 0.33333 | N | Rinnovo Stallo - Rifacimento stl. Campo
S/E Montalto - stl 344 Montalto C.le 4 | STL | 400 kV | 2018-07-03 | 0.65278 | 2019-03-28 | 0.70833 | N | Guasto -
S/E Ginestra - TR 2 SANC 150/20 KV | TRF | 150 kV | 2018-07-12 | 0.55556 | 2018-09-30 | 0.625 | N | Guasto -
S/E FUSINA SF6-STL.FUSINA IDROGENO (682) | STL | 132 kV | 2018-07-20 | 0.41667 | 2018-12-31 | 0.70833 | N | Revisione Apparecchiatura AT - stallo idrogeno: fuori servizio per prelievo comandi interruttore per revisione pesante. al termine dei lavori lo stallo rientra in servizio con interruttore aperto, senza possibilità di manovra.
S/E Melilli - ATR 3 220/150 KV | ATR | 220 kV | 2018-07-24 | 0.35417 | 2018-12-31 | 0.70833 | N | Revisione Apparecchiatura AT - Revisione interruttore
GOGLIO Stl DEVERO 132 kV | STL | 132 kV | 2018-07-30 | 0.33333 | 2018-09-17 | 0.66667 | N | Revisione Apparecchiatura AT - SMART REPOWERING GOGLIO
GOGLIO SBARRA 132 kV A | SBA | 132 kV | 2018-07-30 | 0.33333 | 2018-09-17 | 0.66667 | N | Revisione Apparecchiatura AT - SMART REPOWERING GOGLIO
Linea 428 Devero - Goglio | LIN | 132 kV | 2018-07-30 | 0.33333 | 2018-09-17 | 0.66667 | N | Interferenza Linea - Consegna linea a RI ENEL Produzione per rifacimento stazione AT c.le Goglio, nessun tempo di rientro.
Linea 430 Goglio - Verampio | LIN | 132 kV | 2018-07-30 | 0.33333 | 2018-09-17 | 0.66667 | N | Interferenza Linea - Consegna linea a RI ENEL Produzione per rifacimento stazione AT c.le Goglio, nessun tempo di rientro.
GOGLIO Stl VERAMPIO 132 kV | STL | 132 kV | 2018-07-30 | 0.33333 | 2018-09-17 | 0.66667 | N | Revisione Apparecchiatura AT - SMART REPOWERING GOGLIO
Linea 360 Battaglia - Battaglia Nuova | LIN | 70 kV | 2018-07-30 | 0.375 | 2018-11-30 | 0.70833 | N | Altre di sviluppo - 24360A1-18-Demolizione intera linea. Al termine delle attività la linea risulterà NON PIU' IN SERVIZIO
Linea 274 Este - Cementi Zillo | LIN | 70 kV | 2018-07-30 | 0.375 | 2018-11-30 | 0.70833 | N | Altre di sviluppo - 24274B1-18-Demolizione intera linea. Al termine delle attività la linea risulterà NON PIU' IN SERVIZIO
Linea 275 Battaglia - Este | LIN | 70 kV | 2018-07-30 | 0.375 | 2018-11-30 | 0.70833 | N | Altre di sviluppo - 24275A1-18-Demolizione intera linea. Al termine delle attività la linea risulterà NON PIU' IN SERVIZIO
Linea 225 Este S.Croce - Este Nera | LIN | 70 kV | 2018-07-31 | 0.35417 | 2018-11-30 | 0.70833 | N | Altre di sviluppo - 24225A1-18-Demolizione intera linea. Al termine delle attività la linea risulterà NON PIU' IN SERVIZIO
Linea 227 Este S.Croce - Italcementi | LIN | 70 kV | 2018-07-31 | 0.35417 | 2018-11-30 | 0.70833 | N | Altre di sviluppo - 24227B1-18-Demolizione intera linea. Al termine delle attività la linea risulterà NON PIU' IN SERVIZIO
S/E BUSSOLENGO SS - STL 219 FERRARA | STL | 220 kV | 2018-08-01 | 0.35417 | 2018-12-31 | 0.70833 | N | Controlli Protezioni - S/E Bussolengo SS stl 219 - C.PROTEZ (ind STL)
S/E Salgareda-Condensatore 132 kV | RIF | 132 kV | 2018-08-02 | 0.72361 | 2018-10-31 | 0.70833 | N | Guasto -
SE Tarcento - stl.006 Carnia cd Udine RT | STL | 70 kV | 2018-08-03 | 0.66667 | 2018-09-14 | 0.66667 | N | Rinnovo Stallo - Indisponibilità stallo T.006 Udine RT cd Carnia in SE Tarcento per interferenza con lavori civile di separazione SE.(In caso di necessità le calate del sezionatore n. 620 saranno da ricollegare alla sbarra 66 KV a cura RFI)
Brancaccio RT-stl 708 Caracoli cd Ter.RT | STL | 150 kV | 2018-08-04 | 0.66667 | 2018-12-30 | 0.66667 | N | Guasto -
OPICINA FS Stl 132 kV REDIPUG.FS | STL | 132 kV | 2018-08-06 | 0.50694 | 2018-09-22 | 0.70833 | N | Guasto -
PS Carnate RT - stl 007 SSE Lecco RT | STL | 70 kV | 2018-08-06 | 0.54167 | 2018-09-28 | 0.66667 | N | Guasto -
Linea 122 Corriolo - F.S. Milazzo | LIN | 150 kV | 2018-08-07 | 0.33333 | 2018-09-20 | 0.70833 | N | Altre di rinnovo - separazione funzionale Milazzo FS
S/E Corriolo - stl 122 F.S. Milazzo | STL | 150 kV | 2018-08-13 | 0.33333 | 2018-09-20 | 0.625 | N | Altre di sviluppo - Realizzazione sistema di telepilotaggio con SE Milazzo RT
S/E Sandrigo-ATR 301 380/132kV 250 MVA | ATR | 132 kV | 2018-08-13 | 0.72569 | 2018-09-28 | 0.70833 | N | Guasto -
S/E Sandrigo-ATR 301 380/132kV 250 MVA | ATR | 132 kV | 2018-08-17 | 0.35417 | 2018-09-28 | 0.70833 | N | Controlli Tecnici Apparecchiatura AT - S/E SNG - contr.B 2°AR.301 (ind AR)
S/E Sandrigo-ATR 301 380/132kV 250 MVA | ATR | 132 kV | 2018-08-17 | 0.35417 | 2018-09-28 | 0.70833 | N | Controlli Tecnici Apparecchiatura AT - S/E SNG - contr.B 1°AR.301 (ind AR)
S/E Moncalieri - stl TR Gr.3 TG Moncalieri Cen. | STT | 220 kV | 2018-08-20 | 0.33333 | 2018-09-27 | 0.66667 | N | Controlli Tecnici Apparecchiatura AT - S/E Moncalieri-stl Gr.TG3 C.le Moncalieri - Manutenzione trasformatori elevatori della centrale Come da richiesta del Gruppo Iren nella mail del 13/06/2018 No tempi di rientro
S/E Moncalieri - stl TR Gr.3 TV Moncalieri Cen. | STT | 220 kV | 2018-08-20 | 0.33333 | 2018-09-27 | 0.66667 | N | Controlli Tecnici Apparecchiatura AT - S/E Moncalieri-stl Gr.TV3 C.le Moncalieri - Manutenzione trasformatori elevatori della centrale Come da richiesta del Gruppo Iren nella mail del 13/06/2018 No tempi di rientro
Linea R13 Cetraro RT - Scalea RT | LIN | 70 kV | 2018-08-20 | 0.33333 | 2018-10-02 | 0.64583 | N | Rinnovo Linea (piu componenti) - Scalea RT - Cetraro RT; dorsale PARI, Sost. Conduttori, armamenti, isolatori e FdG circa 40 km
CHIUSI FS SBARRA A 132 kV | SBA | 132 kV | 2018-08-20 | 0.95833 | 2018-09-26 | 0.5 | N | Rinnovo stazione - Lavori propedeutici separazione funzionale. Sbarra Pari Fuori servizio. Le manovre di cambio Sb debbono essere eseguite fuori tensione
S/E Sandrigo-ATR 301 380/132kV 250 MVA | ATR | 132 kV | 2018-08-22 | 0.35417 | 2018-09-14 | 0.75 | N | Sostituzione Apparecchiature AT - S/E Sandrigo - AR.301 sost int.re stl 1° (ind AR)
Ca del Bue: stallo Ric. Sud - Ca del Bue L06 57 | STL | 132 kV | 2018-08-27 | 0.3125 | 2018-11-19 | 0.79167 | N | Revisione Apparecchiatura AT - Rimozione interruttore da impiegare come jolly nel piano manut.straordinarie, sezionatore by-pass linee disponibile alla chiusura per intero periodo indisponibilità
860 Gambettola-S.Martino XX-Santarc-p.15 | LIN | 132 kV | 2018-08-27 | 0.33333 | 2018-09-14 | 0.64583 | N | Sostituzione Isolatori - L.23860D1 Gambettola - S. Martino in XX der. S.arcangelo: Sostituzione isolatori e morsetteria. CAPEX 2018.
Lin 014 Carmagnola RT - Fossano RT | LIN | 70 kV | 2018-08-27 | 0.35417 | 2018-09-14 | 0.66667 | N | Sostituzione Sostegni - T.014 sostituzione sostegni 2018 - II tranches. ok accordi con RFI. modifica per esigenze di cantiere. ok accordi con RFI (Morino).modifica 23/08/18 su richiesta RFI tempi rientro 10h
S/E Brindisi P. - stl 981 Blasi | STL | 150 kV | 2018-08-27 | 0.95833 | 2018-10-12 | 0.75 | N | Interferenza Lavori - Stallo linea 150 kV Blasi interferente con le attività di rinnovo Sbarra A1.
S/E Brindisi P. - stl 177 Enipower BR | STL | 150 kV | 2018-08-27 | 0.95833 | 2018-10-12 | 0.75 | N | Interferenza Lavori - Stallo linea 150 kV Enipower interferente con le attività di rinnovo Sbarra A1.
S/E Brindisi P. - Sbarra A1 150 KV | SBA | 150 kV | 2018-08-27 | 0.95833 | 2018-12-06 | 0.91667 | N | Altre di rinnovo - Attività di rinnovo Sbarra A1.
S/E Brindisi P. - Parallelo K 150 KV | STK | 150 kV | 2018-08-27 | 0.95833 | 2018-12-07 | 0.29167 | N | Interferenza Lavori - Parallelo Sbarre A1-A2 interferente con le attività di rinnovo Sbarra A1.
S/E Brindisi P. - Sbarra A2 150 KV | SBA | 150 kV | 2018-08-28 | 0.41667 | 2018-12-06 | 0.91667 | N | Interferenza Lavori - Sbarre A2 interferenti con le attività di rinnovo Sbarra A1.
Linea 918 Rosone - Telessio | LIN | 132 kV | 2018-08-29 | 0.375 | 2018-09-19 | 0.625 | N | Altre di Manutenzione - "Manutenzione STL a Telessio Richiesta IREN"
Linea 347 Salgareda - Planais | LIN | 400 kV | 2018-09-01 | 0.29167 | 2018-10-07 | 0.75 | N | Altre di sviluppo - Indisponibilità T.21-347 per sostituzione FdG
Linea L04 S/E Verderio - S/E Grosio | LIN | 220 kV | 2018-09-01 | 0.33333 | 2018-09-29 | 0.70833 | N | Sostituzione Conduttore - Sostituzione conduttori
Linea L05 S/E Verderio - S/E Grosio | LIN | 220 kV | 2018-09-01 | 0.33333 | 2018-09-29 | 0.70833 | N | Sostituzione Conduttore - Sostituzione conduttori : IAN 2018, BVTT4_M1566
Linea L04 S/E Verderio - S/E Grosio | LIN | 220 kV | 2018-09-01 | 0.33333 | 2018-09-29 | 0.70833 | N | Rinnovo Linea (piu componenti) - Sostituzione conduttore, armamenti e fune di guardia
S\E Mezzocorona-stl.008 Marlengo | STL | 132 kV | 2018-09-01 | 0.33333 | 2018-09-16 | 0.75 | N | Sostituzione Apparecchiature AT - Mezzocorona stl T 23008 sostituzione interruttore N.B. possibilità ammazz. T.008/TRC T.007
Linea L05 S/E Verderio - S/E Grosio | LIN | 220 kV | 2018-09-01 | 0.33333 | 2018-09-29 | 0.70833 | N | Rinnovo Linea (piu componenti) - Sostituzione conduttore, armamenti e fune di guardia
Linea 132 kV - PONZANO - MONTELUPO | LIN | 132 kV | 2018-09-01 | 0.33333 | 2018-09-17 | 0.375 | N | Sostituzione FdG - OPEN FIBER L488_TE-DX-17-122-I-RN-TC
Linea 002 400 KVcc Galatina - Otranto | LIN | 400 kV | 2018-09-01 | 0.42083 | 2018-09-30 | 0.70833 | N | Guasto -
S/E GLORENZA-STL 006 LASA CD CASTELBELLO | STL | 132 kV | 2018-09-02 | 0.33333 | 2018-09-16 | 0.33333 | S | Variante Linea - GLO-132-T.006-Fuori servizio per interferenza con traslazione conduttori in seguito a variante (ind stl)
S/E GLORENZA - STL 109 GLORENZA CP | STL | 132 kV | 2018-09-02 | 0.33333 | 2018-09-14 | 0.58333 | S | Variante Linea - GLO-132-T.109-Fuori servizio per interferenza con traslazione conduttori in seguito a variante (ind stl)
Linea 006 Glorenza-Castelbello cd Lasa | LIN | 132 kV | 2018-09-02 | 0.5 | 2018-09-16 | 0.33333 | N | Altre di Rinnovo - T 23006 modifica ingressi linea sulla S/E di Glorenza. Fuori servizio tronco GLO-P.58 (ind lin)
Linea 132 kV - GLORENZA EDISON-GLORENZA | LIN | 132 kV | 2018-09-03 | 0.29167 | 2018-09-14 | 0.70833 | N | Altre di Rinnovo - T 23109 modifica ingressi linea sulla S/E di Glorenza
Linea 232 Pracomune - S.Valburga | LIN | 220 kV | 2018-09-03 | 0.33333 | 2019-05-15 | 0.75 | N | Sostituzione Apparecchiature AT - S.Valburga T 22232 rimozione calate, smontaggio apparecchiature AT, esecuzione opere civili, montaggio nuove apparecchiature AT sostituzione SPCC
S/E S.Valburga - stl 232 Pracomune | STL | 220 kV | 2018-09-03 | 0.33333 | 2019-05-15 | 0.75 | N | Sostituzione Apparecchiature AT - S.Valburga stallo T 22232 rimozione calate, smontaggio apparecchiature AT, esecuzione opere civili, montaggio nuove apparecchiature AT sostituzione SPCC.
Linea 154 Cappuccini - Valcimarra | LIN | 132 kV | 2018-09-03 | 0.33333 | 2018-09-30 | 0.75 | N | Sostituzione Conduttore - 23154 - SOSTITUZIONE CONDUTTORE N.B. DA RICHIEDERE EVENTUALI LINEE MT INTERFERENTI
Linea 280 S.Colombano - Avenza | LIN | 220 kV | 2018-09-03 | 0.33333 | 2018-09-21 | 0.66667 | N | Taglio Piante - T.280 - Taglio piante laterali campate varie
SE SALORNO STL BOLZANO V17 | TRC | 132 kV | 2018-09-03 | 0.33333 | 2018-11-23 | 0.75 | N | Rinnovo stazione - F.s. in s/e di Salorno, dello stallo linea V17 “Salorno-Bolzano FS” per smontaggio apparecchiature AT, esecuzione opere civili, montaggio nuove apparecchiature AT e passaggio su nuovo SPCC.
Linea 393 Vignole B. - Vado L. | LIN | 400 kV | 2018-09-03 | 0.33333 | 2018-10-14 | 0.70833 | N | Sostituzione Conduttori - LIN 393 - Sostituzione conduttori per potenziamento linea
Linea 614 S/E Buseto - CP Castellammare | LIN | 150 kV | 2018-09-03 | 0.33333 | 2018-09-21 | 0.70833 | N | Sostituzione FdG - sostituzione conduttori, FO con FO da 48 fibre, ed equipaggiamenti.
VINCHIANA TRG2 4/9 | TRF | 132 kV | 2018-09-03 | 0.33333 | 2018-09-14 | 0.70833 | N | Controlli Tecnici Apparecchiatura AT - F.S. TR2 PER C.T.
S/E Candia - ATR 1 380/120 kV 250 MVA | ATR | 400 kV | 2018-09-03 | 0.33333 | 2018-09-14 | 0.66667 | N | Verniciatura - 31601 - Verniciatura cassa + manutenzioni trasformatore
S/E Dolo - ATR 203 220/132 kV 250 MVA | ATR | 132 kV | 2018-09-03 | 0.33333 | 2018-09-19 | 0.70833 | N | Sostituzione Apparecchiature AT - DOL-132-18-Sostituzione Sezionatori stallo 2° AR203
S/E Dolo - ATR 203 220/132 kV 250 MVA | ATR | 132 kV | 2018-09-03 | 0.33333 | 2018-09-19 | 0.70833 | N | Sostituzione Apparecchiature AT - DOL-132-18-Sostituzione Sezionatori stallo 2° AR203
Linea 096 Calusia - Rossano T. | LIN | 150 kV | 2018-09-03 | 0.33333 | 2018-10-31 | 0.64583 | N | Rinnovo Linea (piu componenti) - Sostituzione sostegni , conduttori f.d.g. armamenti e isolatori
Linea 413 Benevento II - Benevento N. (1) 150 kV | LIN | 150 kV | 2018-09-03 | 0.33333 | 2018-09-24 | 0.70833 | N | Variante Linea - Attività di variante cavo a cura APRI-CS
S/E S. Damaso - Congiuntore 132 kV | STK | 132 kV | 2018-09-03 | 0.35417 | 2018-09-21 | 0.66667 | N | Sostituzione Apparecchiatura AT - SDM-Cong/130 - Sostituzione Sezionatori A1 e B1 di sbarra 1°sez.130 kV
Linea 644 Casanova - Carmagnola | LIN | 132 kV | 2018-09-03 | 0.35417 | 2018-09-23 | 0.66667 | N | Altre di sviluppo - T.644 Sostituzione fune di guardia con nuova FDG FO. Progetto Open Fiber. Indisponibilità allungata per variazione progetto in corso. linea in DT con T.249.
LINEA 015 AREZZO C - CHIANA | LIN | 132 kV | 2018-09-03 | 0.35417 | 2018-09-17 | 0.66667 | N | Rinnovo Linea (piu componenti) - D_ L23015A-L Linea 015 Arezzo C - Chiana - sostituzione fibra ottica
Tronco Sacile RT - all. Lancenigo | TRC | 132 kV | 2018-09-03 | 0.375 | 2018-09-17 | 0.64583 | N | Sostituzione FdG - L23004D-Y Tronco Sacile RT - all. Lancenigo: TRC Sacile-P.46 Open Fiber, sostituzione FDG con FDG con fibra ottica.
Linea 384 Piacenza L. - San Rocco | LIN | 400 kV | 2018-09-03 | 0.375 | 2018-09-21 | 0.375 | N | Altre di manutenzioni - indisponibilità chiesta da A2a per loro fermata annuale gruppi di produzione
Linea 280 S.Colombano - Avenza | LIN | 220 kV | 2018-09-03 | 0.375 | 2018-09-21 | 0.66667 | N | Sostituzione Conduttori - TE-DX-08-307 L22280B1 S.COLOMBANO-AVENZA SOSTITUZIONE CONDUTTORI FDG E ARMAMENTI SENZA RIENTRO
LINEA 50KV N.270 FERRARA Z.I.-S.MARIA MADDALENA | LIN | 70 kV | 2018-09-03 | 0.375 | 2018-10-31 | 0.64583 | N | Interferenza Linea - Linea 270 S.M. Maddalena - Ferrara Z.I. = Consegna in sicurezza per interfrenza lavori sul Canale Boicelli (regione ER)
Linea 426 Morasco - Ponte | LIN | 132 kV | 2018-09-03 | 0.375 | 2018-09-14 | 0.66667 | N | Altre di sviluppo - T.426 Installazione Antirotazionali, accordi definitivi con ENEL G.P. mail 23/01/18
Linea 280 S.Colombano - Avenza | LIN | 220 kV | 2018-09-03 | 0.375 | 2018-09-21 | 0.66667 | N | Interferenza Linea - Lavori APRI Padova. Attività in ombra a sostituzione conduttori linea 280 a cura UI-FI
Stallo 132 kV 874 Morigallo/Dogali in CP Canevari | STL | 132 kV | 2018-09-03 | 0.875 | 2018-09-21 | 0.29167 | N | Sostituzione Apparecchiature AT - Sostituzione apparecchiature di montante. Linea con tensione di ritorno
Stallo 132 kV 098 GRAZIE in CP CANEVARI | STL | 132 kV | 2018-09-03 | 0.875 | 2018-09-21 | 0.29167 | S | Interferenza Lavori - Interferenza per sostituzione apparecchiature montante linea 874 Linea con tensione di ritorno
Sez. sbarra (1)A2 132 kV in CP CANEVARI | SBA | 132 kV | 2018-09-03 | 0.875 | 2018-09-21 | 0.70833 | S | Interferenza Lavori - Interferenza per rinnovo apparecchiature montante linea 874
ENTRACQUE TRG3 1/7/7 | TRF | 400 kV | 2018-09-04 | 0.33333 | 2018-09-14 | 0.70833 | N | Altre di Manutenzione - CONTROLLI VARI
Linea 132 kV - BORGO S.L. - CONTEA | LIN | 132 kV | 2018-09-04 | 0.375 | 2018-09-30 | 0.66667 | N | Sostituzione Conduttori - WBS DA APRIRE L23074 CONTEA-B.S.LORENZO SOSTITUZIONE CONDUTTORI
Linea 132 kV - REDIPUGLIA-MANZANO | LIN | 132 kV | 2018-09-04 | 0.66667 | 2018-12-20 | 0.66667 | N | Altre di Manutenzione - Indisponibilità T.436 Redipuglia - Manzano Tratto REDIPUGLIA - P.12 per demolizione sostegno n. 7 sul greto del fiume Isonzo
Linea 019 Bolzano RT - Ora | LIN | 132 kV | 2018-09-05 | 0.33333 | 2018-09-21 | 0.75 | N | Altre di Rinnovo - T 23019 tronco palo 57/1A -S/E Ora.Fuori servizio per interferenza.
ORA FS Stl 132 kV BOLZANO FS | STL | 132 kV | 2018-09-05 | 0.33333 | 2018-09-21 | 0.75 | N | Rinnovo stazione - F.s. in s/e di Ora, dello stallo linea 019L “Ora RT -Bolzano RT” per passaggio su nuovo SPCC e chiusura delle lame di terra lato linea del sezionatore di linea dello stallo 019L
LINEA 132KV UDINE OVEST - TAVAGNACCO | LIN | 132 kV | 2018-09-05 | 0.375 | 2018-09-14 | 0.60417 | N | Sostituzione FdG - Indisponibilità per T 23814 Tavagnacco - Udine Ovest per sostituzione fine di guardia tratti UDO-P.52 e P.21/1-Tavagnacco (23799 Udine Nord Est - Reana cd Siot e 23796 Udine Nord Est - Tavagnacco interferenti nel tratto P.21/1-Tavagnacco).
S/E Mercallo - ATR 2 380/132 kV | ATR | 132 kV | 2018-09-06 | 0.33333 | 2018-09-15 | 0.70833 | N | Altre di manutenzioni - Trattamento olio ( degassaggio )
Linea 747 Ravenna Alaggio - Savio | LIN | 132 kV | 2018-09-06 | 0.35417 | 2018-09-17 | 0.35417 | N | Sostituzione FdG - Linea 23747C1 Ravenna Alaggio - Savio = Sostituzione F.d.G. con F.O. (OPGW-2018)
S/E Bari Ovest - Condensatore 150 KV | RIF | 150 kV | 2018-09-07 | 0.33333 | 2018-09-30 | 0.70833 | N | Altre di manutenzioni - BARI OVEST: fuori servizio Batteria Condensatori per verifica capacità elementi
CP EM BARGA - STALLO AT EM BARGA PRINCIPALE | STL | 132 kV | 2018-09-07 | 0.375 | 2018-09-28 | 0.58333 | N | Altre di manutenzioni - Manutenzione a cura del cliente KME
Linea 845 Larino - Montecilfone | LIN | 150 kV | 2018-09-08 | 0.41667 | 2018-09-19 | 0.75 | N | Altre di sviluppo - Si richiede indisponibilità per installazione dispositivi antirotazionali
S/E Larino - stl 845 Montecilfone | STL | 150 kV | 2018-09-08 | 0.41667 | 2018-09-14 | 0.625 | N | Sostituzione Apparecchiatura AT - Indisp. Stallo Montecilfone per Sostituzione TA e interferenza - interferenza all'installazione antirotazionali su capolinea portale
Linea 307 Scilla - Villafranca Tirrena 1 | LIN | 400 kV | 2018-09-09 | 0.33333 | 2018-09-17 | 0.66667 | N | Controlli Cavo - Linea 380 kV Scilla-Villafranca Tirrena 1 - Controlli semestrali cavo tratta terrestre
Linea 308 Scilla - Villafranca Tirrena 2 | LIN | 400 kV | 2018-09-09 | 0.33333 | 2018-09-17 | 0.66667 | N | Interferenza Linea - Linea 380 kV Scilla-Villafranca Tirrena 2 -Interferente con i controlli semestrali cavo tratta terrestre Scilla - Villafranca 1
Linea 249 Casanova - Teksid Carmagnola | LIN | 220 kV | 2018-09-09 | 0.33333 | 2018-09-18 | 0.66667 | N | Altre di sviluppo - T.249 Sostituzione fune di guardia con nuova FDG FO. Progetto Open Fiber. Linea in DT con T.644.
Linea 723 Barile - Ripacandida | LIN | 150 kV | 2018-09-09 | 0.33333 | 2018-09-14 | 0.64583 | N | Altre di Manutenzione - 23723F1_Barile-Ripacandida, Sostituzione FdG incorporante F.O. – progetto Rete Open Fiber
Linea 790 Cesana - Pragelato | LIN | 132 kV | 2018-09-09 | 0.72917 | 2018-09-16 | 0.72917 | N | Altre di sviluppo - T.790 installazione dispositivi antirotazionali a cura UITO. modifica inizio attività a seguito ripianificazione T.503 antirotazionali
Sez. sbarra (4) RO 132 kV in CP PRAGELATO | SBA | 132 kV | 2018-09-09 | 0.72917 | 2018-09-16 | 0.72917 | N | Interferenza Lavori - Interferenza per attività Terna(guasto sezionatori ibrido).
Stallo 132 kV 790 CESANA in CP PRAGELATO | STL | 132 kV | 2018-09-09 | 0.72917 | 2018-09-16 | 0.72917 | N | Interferenza Lavori - Interferenza per attività Terna (guasto sezionatori ibrido).
S/E VERDERIO - STL 004 GROSIO AEM | STL | 220 kV | 2018-09-10 | 0 | 2018-09-14 | 0 | N | Rinnovo Stallo - IMPLEMENTAZIONE FUNZIONE GAR
LINEA 155 ALL'ACQUA - AIROLO | LIN | 220 kV | 2018-09-10 | 0.29167 | 2018-10-12 | 0.75 | N | Altre di Manutenzione - Montaggio nuovi sostegni e tesatura conduttori
ROBBIA - ATR1 400/150 KV | ATR | 400 kV | 2018-09-10 | 0.29167 | 2018-09-14 | 0.70833 | N | Altre di Manutenzione -
LINEA 151 FIESCH - ALL'ACQUA | LIN | 220 kV | 2018-09-10 | 0.29167 | 2018-10-12 | 0.75 | N | Altre di Manutenzione -
Linea 400 kV FILISUR-SILS 090 | LIN | 400 kV | 2018-09-10 | 0.29167 | 2018-09-14 | 0.70833 | N | Altre di Manutenzione -
LINEA 155 ALL'ACQUA - AIROLO | LIN | 220 kV | 2018-09-10 | 0.29167 | 2018-09-14 | 0.70833 | N | Altre di Manutenzione -
Linea 309 Monteoro - Portotorres 1 | LIN | 150 kV | 2018-09-10 | 0.3125 | 2018-09-14 | 0.6875 | S | Sostituzione FdG - INDISPONIBILITA' LINEA 309 PER RINNOVO BACKBONE 2018
Linea 383 Baggio - Pieve Albignola | LIN | 400 kV | 2018-09-10 | 0.33333 | 2018-09-14 | 0.66667 | S | Sostituzione Isolatori - T.383 sostituzione catene isolatori in LST. RSE tipo 1 (esclusione richiusure da remoto a cura CCT-NO). NELLA GIORNATA DELL' 11/09 LE ATTIVITA' SONO SOSPESE (personale a Corso Preposti DTNO).
Linea 326 Sarroch - Enichem (SN) | LIN | 150 kV | 2018-09-10 | 0.33333 | 2018-10-30 | 0.66667 | N | Interferenza Linea - Linea 326 Sarroch Enichem (SN) richiesta da Saras per interferenza lavori al proprio estremo
Linea 753 Rimini Sud - Rimini Condotti | LIN | 132 kV | 2018-09-10 | 0.33333 | 2018-09-17 | 0.35417 | N | Sostituzione FdG - Linea 23753A2 cp Rimini Condotti - cp Rimini Sud= Sostituzione F.d.G. con F.O. (OPGW-2018)
S/E Verderio ad.- ATR 4 380/130 kV | ATR | 132 kV | 2018-09-10 | 0.33333 | 2018-09-14 | 0.66667 | N | Controlli Protezioni - CONTROLLO TIPO B 2017-2018
S/E Verderio ad.- ATR 4 380/130 kV | ATR | 132 kV | 2018-09-10 | 0.33333 | 2018-09-14 | 0.66667 | N | Controlli Tecnici Apparecchiatura AT - CONTROLLO TIPO B 2017-2018
S/E Verderio ad.- ATR 4 380/130 kV | ATR | 132 kV | 2018-09-10 | 0.33333 | 2018-09-14 | 0.70833 | N | Controlli Tecnici Apparecchiatura AT - CONTROOLO TIPO B 2017-2018
S/E Verderio ad.- ATR 4 380/130 kV | ATR | 132 kV | 2018-09-10 | 0.33333 | 2018-09-14 | 0.66667 | N | Controlli Protezioni - Controlli tipo B 2017-2018
S/E Verderio ad.- ATR 4 380/130 kV | ATR | 132 kV | 2018-09-10 | 0.33333 | 2018-09-14 | 0.66667 | N | Controlli Protezioni - CONTROLLO TIPO B 2017-2018
S/E Verderio ad.- ATR 4 380/130 kV | ATR | 132 kV | 2018-09-10 | 0.33333 | 2018-09-14 | 0.66667 | N | Controlli Tecnici Apparecchiatura AT - CONTROLLO TIPO B 2017-2018
Lin G32 Trasta RT - se Erzelli | LIN | 132 kV | 2018-09-10 | 0.33333 | 2018-10-07 | 0.66667 | N | Altre di Rinnovo - T.G32 - Demolizione sost. 16 e modifica sost.17 nuovo porta terminali per nuovo collegamento in cavo - richiesta da RFI
LIGONCHIO Stl PREDARE 132 kV | STL | 132 kV | 2018-09-10 | 0.33333 | 2018-09-21 | 0.58333 | N | Altre di Manutenzione - F.S. E MESSA A TERRA LINEA 693 LIGONCHIO-PREDARE PER CONTROLLI PMO E INTERFERENZA CON LAVORI CIVILI C.LE
Linea 215 Nocera - Salerno Nord | LIN | 220 kV | 2018-09-10 | 0.33333 | 2018-09-14 | 0.625 | S | Controlli Tecnici Linea - CONTROLLI TECNICI SOSTEGNI E PRELIEVO MISURE - LINEA IN RSE 2
CP RIMINI CONDOTTI - SBARRA AT RO LATO 753 | SBA | 132 kV | 2018-09-10 | 0.33333 | 2018-09-17 | 0.35417 | N | Revisione Apparecchiatura AT - MANUTENZIONE BLINDATO LATO 753
CP RIMINI CONDOTTI - STALLO AT RIS 753 | STL | 132 kV | 2018-09-10 | 0.33333 | 2018-09-17 | 0.35417 | N | Revisione Apparecchiatura AT - MANUTENZIONE BLINDATO LATO 753
S/E San Rocco - ATR 4 380/132 kV | ATR | 132 kV | 2018-09-10 | 0.33333 | 2018-09-14 | 0.70833 | N | Controlli Tecnici Apparecchiatura AT - CPB SRO ATR.4
S/E Lacchiarella - stl 164 Assago cd var | STL | 132 kV | 2018-09-10 | 0.33333 | 2018-09-30 | 0.70833 | N | Sostituzione Apparecchiature AT - Sostituzione sezionatori.
S/E Collarmele - Parallelo K 150 kV | STK | 150 kV | 2018-09-10 | 0.33333 | 2018-09-14 | 0.66667 | S | Controlli Tecnici Apparecchiatura AT - Controlli tecnici di tipo B
Linea 132 kV - COLUNGA - QUARTO INFERIORE | LIN | 132 kV | 2018-09-10 | 0.33333 | 2018-09-14 | 0.66667 | N | Sostituzione FdG - Linea 772 Colunga / Quarto Inferiore = Sostituzione F.d.G. con F.O. da p.11 a Quarto (OPGW-2018)
LINEA 202 TARANTO N - TARANTO SM (BIANCA) | LIN | 220 kV | 2018-09-10 | 0.33333 | 2018-09-14 | 0.66667 | N | Lavaggio Isolatori - Attivita' di lavaggio isolatori ed esecuzione opere di manutenzione ordinaria elettrodotto 220 kV
Linea 553 LANCIA - Rondissone | LIN | 132 kV | 2018-09-10 | 0.33333 | 2018-09-14 | 0.66667 | N | Sostituzione FdG - Sostituzione Fune Di guardia con FO
Sez. sbarra (1)VE 150 kV in CP GUSPINI | SBA | 150 kV | 2018-09-10 | 0.33333 | 2018-09-14 | 0.6875 | S | Interferenza Lavori - Interferenza lavori stallo 347
Stallo 150 kV 347PAB in CP GUSPINI | STL | 150 kV | 2018-09-10 | 0.33333 | 2018-09-14 | 0.6875 | N | Sostituzione Apparecchiature AT - Sostituzione interruttore AT
Stallo 150 kV 690FRIEL in CP GUSPINI | STL | 150 kV | 2018-09-10 | 0.33333 | 2018-09-14 | 0.6875 | S | Interferenza Lavori - Interferenza lavori stallo 347
S/E Grosio - stl L05 S/E Verderio | STL | 220 kV | 2018-09-10 | 0.33333 | 2018-09-14 | 0.66667 | N | Altre di sviluppo - IMPLEMENTAZIONE FUNZIONE GAR
S/E Grosio - stl L04 S/E Verderio | STL | 220 kV | 2018-09-10 | 0.33333 | 2018-09-14 | 0.66667 | N | Altre di sviluppo - IMPLEMENTAZIONE FUNZIONE GAR
Linea 307 Scilla - Villafranca Tirrena 1 | LIN | 400 kV | 2018-09-10 | 0.33333 | 2018-09-14 | 0.70833 | N | Controlli Cavo - misure isolamento guaine cavi
Linea 308 Scilla - Villafranca Tirrena 2 | LIN | 400 kV | 2018-09-10 | 0.33333 | 2018-09-14 | 0.70833 | N | Controlli Cavo - misure isolamento guaine cavi
Linea 307 S.Fiorano - Robbia | LIN | 400 kV | 2018-09-10 | 0.33333 | 2018-09-30 | 0.75 | N | Sostituzione Sostegni - Richiesta UPRI - Intervento modifica sostegni
Linea 308 Gorlago - Robbia | LIN | 400 kV | 2018-09-10 | 0.33333 | 2018-09-30 | 0.75 | N | Sostituzione Sostegni - Richiesta UPRI - Intervento modifica sostegni
S/E Roma Ovest - stl Acea Fiera di Roma | STL | 150 kV | 2018-09-10 | 0.33333 | 2018-09-14 | 0.625 | S | Controlli Tecnici Apparecchiatura AT - CTB - STL FIERA DI ROMA 150 KV
Linea 638 Carpi Sud - Modena Nord | LIN | 132 kV | 2018-09-10 | 0.33333 | 2018-09-21 | 0.6875 | N | Sostituzione morsetteria - Sostituzione piastre
S/E Scandale - Parallelo K 380 KV | STK | 400 kV | 2018-09-10 | 0.33333 | 2018-09-14 | 0.625 | S | Controlli Tecnici Apparecchiatura AT - CT6 CONTROLLO TECNICO INTERA UNITA FUNZIONALE legati alla indisp. 170804010600379 e 170804010418093
S/E Matera - Sbarra B 380 KV | SBA | 400 kV | 2018-09-10 | 0.33333 | 2018-09-14 | 0.66667 | S | Sostituzione Apparecchiature AT - 31208B - MATERA, Sbarra B 380kV, installazione nuovi sezionatori di sbarra per nuovo stallo futura GENZANO
Mezzocorona_TRF_TR4 | TRF | 132 kV | 2018-09-10 | 0.33333 | 2018-09-14 | 0.70764 | N | Altre di Manutenzione - Manutenzione
Linea 625 Ribera - CP Porto Empedocle | LIN | 150 kV | 2018-09-10 | 0.33333 | 2018-09-15 | 0.70833 | N | Altre di sviluppo - Realizzazione nuova S.ne Elettrica di Siculiana collegata in EE su elettrodotto 150 KV CP Ribera - CP Porto Empedocle cod. 625, in corrispondenza approssimativamente del sostegno attuale 35.
Caoria - palo 101/bis T.23.633 | TRC | 132 kV | 2018-09-10 | 0.33333 | 2018-09-18 | 0.70833 | N | Rinnovo Linea (piu componenti) - L23633B-X Caoria - palo 101bis T.23.633: Attivit? UPRI, rinnovo linea.
S/E Gargnano - Semisbarra A1 220 kV | SBA | 220 kV | 2018-09-10 | 0.33333 | 2018-09-14 | 0.70833 | N | Interferenza Lavori - Richiedente: Enel produzione per controlli annuali
S/E Gargnano - stl 292 Nave | STL | 220 kV | 2018-09-10 | 0.33333 | 2018-09-14 | 0.70833 | N | Interferenza Lavori - Richiedente: Enel produzione per controlli annuali
S/E Gargnano - stl 292 Nave | STL | 220 kV | 2018-09-10 | 0.33333 | 2018-09-14 | 0.70833 | N | Revisione Apparecchiatura AT - Revisione Pesante interruttore P (tipo B+C)
S/E Misterbianco - Sbarra A 220 KV | SBA | 220 kV | 2018-09-10 | 0.33333 | 2018-09-14 | 0.66667 | S | Revisione Apparecchiatura AT - Sostituzione sezionatore di sbarra "A" ATR 1 220kV
L718 Cefalù RT-S.Stefano di Camastra RT | LIN | 150 kV | 2018-09-10 | 0.33333 | 2018-09-20 | 0.625 | S | Sostituzione morsetteria - sostituzione morsetteria
S/E S.Damaso - Sbarra B1 132 kV | SBA | 132 kV | 2018-09-10 | 0.35417 | 2018-09-18 | 0.66667 | N | Sostituzione Apparecchiature AT - SDM-Sb/B1 130 = Sostituzione e collaudo Sez/re sbarra B1 st. Cong/130 Ps: la fine dei lavori sul sezionatore di Sb A1 (170728014611078), previsto per 11-09-2018, sarà anticipato a venerdì 07-09-2018
Tronco Scorzè - Po.Me.Ton. | TRC | 132 kV | 2018-09-10 | 0.35417 | 2018-09-28 | 0.66667 | N | Altre di Rinnovo - Per cambio condut., FdG e mensole isolanti su linee 23 683-23684 tratto s.286 - Scorzè, una terna alla volta. Alternativamente sarà garantito il rientro in 8h D / 12 N della linea non interessata al lavoro, al termine verifica concordanza fasi "
Linea 683 Scorzè - Villabona | LIN | 132 kV | 2018-09-10 | 0.35417 | 2018-09-28 | 0.66667 | N | Altre di Rinnovo - Per cambio condut., FdG e mensole isolanti su linee 23 683-23684 tratto s.286 - Scorzè, una terna alla volta. Alternativamente sarà garantito il rientro in 8h D / 12 N della linea non interessata al lavoro, al termine verifica concordanza fasi
Linea A.Casaletto-A.ValCannuta | LIN | 150 kV | 2018-09-10 | 0.35417 | 2018-09-14 | 0.6875 | S | Controlli Cavo - Verifiche Guaine cavo.
Linea 505 Villeneuve - Pre S.Didier der Morgex | LIN | 132 kV | 2018-09-10 | 0.35417 | 2018-09-14 | 0.64583 | N | Altre di sviluppo - Montaggio nuovo traliccio 23bis
ACEA S.BASIL Stl ACEA SMIST. EST | STL | 150 kV | 2018-09-10 | 0.35417 | 2018-09-14 | 0.6875 | S | Interferenza Lavori - Interferente per sostituzione interruttore e TA c.p. San Basilio stallo TR1.
Linea 614 Balzola - Valenza | LIN | 132 kV | 2018-09-10 | 0.35417 | 2018-09-23 | 0.66667 | N | Rinnovo Linea (piu componenti) - MOT ex data 17-30/03/2018. Lavori UPRI 2018, ricostruzione Linea primo step 2018.
S.BASILIO - SEMISBARRA A1 | SBA | 150 kV | 2018-09-10 | 0.35417 | 2018-09-14 | 0.6875 | S | Interferenza Lavori - Interferente per sostituzione interruttore e TA c.p. San Basilio stallo TR1.
LINEA 523 CP CROSIO - CP VARANO | LIN | 132 kV | 2018-09-10 | 0.375 | 2018-09-14 | 0.625 | S | Controlli di legge - Verifica Impianto di Terra CP VARANO
STALLO 132KV 523 CROSIO IN CP VARANO BORG. | STL | 132 kV | 2018-09-10 | 0.375 | 2018-09-14 | 0.625 | S | Verifica Impianto di Terra Sostegni - Controlli -
Linea 307 S.Fiorano - Robbia | LIN | 400 kV | 2018-09-10 | 0.375 | 2018-09-20 | 0.66667 | N | Sostituzione Isolatori - Sostituzione isolatori/Verniciatura Bianco-Rosso
Linea 308 Gorlago - Robbia | LIN | 400 kV | 2018-09-10 | 0.375 | 2018-09-20 | 0.66667 | N | Sostituzione Isolatori - Sostituzione isolatori/Verniciatura Bianco-Rosso
S/E Novara Sud - TR 3 220/15 kV | TRF | 220 kV | 2018-09-10 | 0.375 | 2018-09-14 | 0.66667 | N | Controlli Tecnici Apparecchiatura AT - S/E Novara Sud: controlli tecnici su intera unità funzionale, sezionatore di sbarra lato 220 kV escluso, occorre il sezionamento e la messa a terra lato 15 kV, accordi in corso con ENEL Distribuzione.
S/E Piossasco - ATR 2 380/132 kV | ATR | 132 kV | 2018-09-10 | 0.375 | 2018-09-14 | 0.66667 | N | Controlli Tecnici Apparecchiatura AT - ATR2 - Controlli tecnici tipo B
Linea L04 S/E Verderio - S/E Grosio | LIN | 220 kV | 2018-09-10 | 0.375 | 2018-09-14 | 0.66667 | N | Interferenza Lavori - Interferenza revisione interruttore
PONTEBBA - Sbarra A 60 kV | SBA | 70 kV | 2018-09-10 | 0.375 | 2018-10-02 | 0.625 | N | Interferenza Lavori - Indisponibilità sbarra afferente ai sezionatori 610, 630 e 611 in SE Pontebba per interferenza lavori con Stl. 001
Linea 001 Valbruna - Pontebba | LIN | 70 kV | 2018-09-10 | 0.375 | 2018-10-02 | 0.625 | N | Rinnovo Stallo - Indisponibilità T. 24001 Pontebba Valbruna per rinnovo stallo in SE Pontebba
SE Pontebba - stl.003 Tarcento cd Carnia | STL | 70 kV | 2018-09-10 | 0.375 | 2018-10-02 | 0.625 | N | Rinnovo Stallo - Indisponibilità Stl. 003 In SE Pontebba per interferenza lavori con Stl. 001
CP QUARTO INFERIORE - STALLO AT COL 772 | STL | 132 kV | 2018-09-10 | 0.375 | 2018-09-14 | 0.66667 | N | Altre di manutenzioni - Manutenzione
L 164 S/E Lacchiarella-Cp Assago-Cp Mila | LIN | 132 kV | 2018-09-10 | 0.375 | 2018-10-01 | 0.375 | N | Sostituzione Apparecchiature AT - S/E Lacchiarella sostituzione sezionatori stallo 164.
SE Pontebba - stl.001 Valbruna | STL | 70 kV | 2018-09-10 | 0.375 | 2018-10-02 | 0.625 | N | Rinnovo Stallo - Indisponibilità Stl. 001 In SE Pontebba per rinnovo stallo
Linea 220 Ponte - All'Acqua | TRC | 220 kV | 2018-09-10 | 0.375 | 2018-10-12 | 0.66667 | N | Altre di sviluppo - MOT ex data 14/09/18-28/09/18, T.220 Installazione dispositivi antirotazionali in OMB a lavori SWISSGRID.
S/E Ponte - stl 220 Airolo | STL | 220 kV | 2018-09-10 | 0.375 | 2018-09-14 | 0.66667 | N | Controlli Tecnici Apparecchiatura AT - S/E Ponte - STL 220 controlli tecnici tipo B su intera unità funzionale e di primo livello su SPPC MON. In OMB al fuori servizio della linea O.d.M. 170720113649072.
Linea 015 Ora-Mori Bassa cd S.Floriano | LIN | 132 kV | 2018-09-10 | 0.5 | 2018-10-08 | 0.33333 | N | Altre di Rinnovo - T 23015 Risanamento pali CAC fuori servizio tronco P.207-Mori Bassa (ind lin)
Linea 693 Ligonchio - Predare | LIN | 132 kV | 2018-09-10 | 0.58333 | 2018-09-21 | 0.70833 | N | Interferenza Linea - Consegna in sicurezza ad Enel Green Power per controlli tecnici ed interferenza con lavori civile alla centrale di Predare
TRONCO N.697 LUZZARA - FABBRICO ALLACC. | TRC | 132 kV | 2018-09-10 | 0.60417 | 2018-09-21 | 0.33333 | N | Riparazione morsetteria - Montaggio antivibranti
LINEA 132 KV - TOLMEZZO-PALUZZA SIOT CD SECAB | LIN | 132 kV | 2018-09-11 | 0.29167 | 2018-09-14 | 0.75 | S | Sostituzione morsetteria - Indisponibilità per la T. 23-416 Tolmezzo - Siot cd Secab per installazione antirotazionali (piano ghiaccio). Il rientro serale non avverrà tra la notte del 12 e 13 settembre e si terrà un tempo di rientro di 180 minuti .
S/E Dolo - Sbarra A 130 kV | SBA | 132 kV | 2018-09-11 | 0.33333 | 2018-09-18 | 0.70833 | N | Sostituzione Apparecchiatura AT - DOL-132-18-Sostituzione Sezionatori stallo 2° AR203
MOLINE STL LAVIS-VELLAI 251 | STL | 220 kV | 2018-09-11 | 0.33333 | 2018-09-14 | 0.70833 | N | Controlli Tecnici Apparecchiatura AT - Service Terna. Controlli pluriennali. TERRE IN LINEA RICHIESTE IL GIORNO 11 DALLE 08:00 ALLE 17:00
S/E San Rocco - Parall. K1 A1-B1 132kV | STK | 132 kV | 2018-09-11 | 0.33333 | 2018-09-14 | 0.70833 | N | Controlli Protezioni - CPB SRO Parall. K1 A1-B1 132kV
Linea F66 Foligno RT-Fossato di Vico RT | LIN | 132 kV | 2018-09-11 | 0.33333 | 2018-10-11 | 0.70833 | N | Taglio Piante - CTP Taglio piante pericolose sulla linea 23F66B1 (AN019) Fossato di Vico RT ÷ Foligno RT
S/E Soverzene - stl Gruppo 1 | STT | 220 kV | 2018-09-11 | 0.33333 | 2018-09-28 | 0.625 | N | Interferenza Lavori - L22SOVA-R S/E Soverzene - stl Gruppo 1: FS richiesto da Enel Produzione per loro attività sul gruppo 1
MOLINE TR3 220/132/9 | TRF | 10 kV | 2018-09-11 | 0.33333 | 2018-09-14 | 0.70833 | N | Altre di manutenzioni - Service Terna. Controlli tecnici e manutenzioni annuali 1C.
S/E UDINE NE-STL 799 CP REANA CD SIOT R | STL | 132 kV | 2018-09-11 | 0.36458 | 2018-09-14 | 0.60417 | S | Controlli Tecnici Apparecchiatura AT - Indisponibilità stallo T.799 in SE Udine nord est per controlli tecnici di tipo B
Tronco Udine N.E. - Reana all. | TRC | 132 kV | 2018-09-11 | 0.5625 | 2018-09-14 | 0.41667 | N | Sostituzione FdG - Indisponibilità T. 23799 Udine Nord Est - Reana cd Siot nel tratto Udine Nord Est P. 21-3-1 per interferenza con sostituzione FDG
Tronco Bolgheri RT - P.160-D | TRC | 132 kV | 2018-09-11 | 0.58333 | 2018-10-12 | 0.58333 | N | Altre di Manutenzione - D_L.035 _ Tronco di Linea da Palo 160D a S/E Bolgheri - Sostituzione parti di carpenteria deteriorata sostegni, ripristino fondazioni e sostituzione conduttori, FDG, isolatori e morsetteria
LINEA 132KV UDINE N.E. - TAVAGNACCO | LIN | 132 kV | 2018-09-11 | 0.58333 | 2018-09-14 | 0.39583 | N | Interferenza Linea - Indisponibilità T 23796 Udine Nord Est-Tavagnacco per interferenza con sostituzione fune di guardia T 23814 Udine Ovest - Tavagnacco.
Linea 415 Padriciano-Trieste Siot | LIN | 132 kV | 2018-09-12 | 0.29167 | 2018-09-14 | 0.75 | N | Sostituzione Conduttori - Indisponibilità T.23-415 Padriciano - SIOT TS per sostituzione conduttori camp. 61/1 - SIOT TS e sostituzione calate c/o cliente SIOT TS (date concordate con cliente SIOT TS).
Linea 602 S/E Casuzze - CP Guadalami | LIN | 150 kV | 2018-09-12 | 0.33264 | 2018-09-14 | 0.625 | N | Sostituzione morsetteria - Sostituzione morsetteria, riparazione fune di guardia e isolatori.
S/E Patria - Parallelo K 150 kV | STK | 150 kV | 2018-09-12 | 0.33333 | 2018-09-14 | 0.60417 | S | Controlli Tecnici Apparecchiatura AT - Controllo tecnico di tipo B_Stallo parallelo 150 kV - SE PATRIA
S/E Villavalle - ATR 2 380/120 KV | ATR | 132 kV | 2018-09-12 | 0.33333 | 2018-09-16 | 0.66667 | S | Controlli Protezioni - VLV SPCC INTERA UF ATR2
Linea 331 Benevento II - S. Sofia | LIN | 400 kV | 2018-09-12 | 0.33333 | 2018-09-20 | 0.66667 | N | Sostituzione Isolatori - (IAN AOTNA) sostituzione catene isolatori
Linea 281 Doganella - Napoli Centro | LIN | 220 kV | 2018-09-12 | 0.35417 | 2018-11-12 | 0.5 | N | Variante Linea - Variante cavo per conto Metropolitana di Napoli a cura UPRI
LINEA 308 TUSCIANO 60 - BATTIPAGLIA FS ROSSA | LIN | 70 kV | 2018-09-12 | 0.35417 | 2018-09-17 | 0.6875 | N | Sostituzione FdG - Installazione Fdg in FO - Prog Open Fiber
S/E Melilli - Parallelo K1 150kV (A1-B1) | STK | 150 kV | 2018-09-12 | 0.35417 | 2018-09-14 | 0.625 | S | Controlli Tecnici Apparecchiatura AT - CTB stallo Par. Sbarre K1 (A1-B1)
S/E Morigallo - ATR 6 220/132 kV | ATR | 220 kV | 2018-09-12 | 0.88194 | 2018-10-12 | 0.70833 | N | Guasto -
Linea 316 Palau - S. Teresa - der.Palau2 | LIN | 150 kV | 2018-09-13 | 0.33333 | 2018-09-14 | 0.5 | S | Altre di sviluppo - INDS L316 PER MISURE DI RESISTENZA E TENSIONE DI CONTATTO NELLA NUOVA S/E DI S. TERESA
Linea 637 Verderio - CS REA Dalmine | LIN | 132 kV | 2018-09-13 | 0.33333 | 2018-09-29 | 0.70833 | N | Altre di Rinnovo - Bonifica sostegni CAC 2° STEP
Linea 305 Lonato - Nave | LIN | 400 kV | 2018-09-13 | 0.33333 | 2018-09-20 | 0.70833 | N | Interferenza Linea - sostituzione TV in S/E Nave
Linea 708 Saltara - S. Lorenzo In Campo | LIN | 132 kV | 2018-09-13 | 0.33333 | 2018-09-14 | 0.66667 | S | Interferenza Linea - 23708 - FUORI SERVIZIO PER SOSTITUZIONE MORSE A DUE FORI
CP CHIUSI - STALLO AT 651 CHN-FBR-CHF | STL | 132 kV | 2018-09-13 | 0.33333 | 2018-09-14 | 0.70833 | N | Altre di manutenzioni - Interferenza sostituzione Interruttore AT TR Verde
Linea 615 Fulgatore - CP Custonaci | LIN | 150 kV | 2018-09-13 | 0.33333 | 2018-09-14 | 0.70833 | S | Interferenza Linea - interferenza
S/E Misterbianco - ATR 1 220/150 KV | ATR | 150 kV | 2018-09-13 | 0.33333 | 2018-09-14 | 0.66667 | N | Sostituzione Apparecchiatura AT - Sostituzione sezionatori di sbarra A 220kV stallo ATR 1
Stallo 150 kV RAGUSA RIC. in CP S.C. CAMERIN | STL | 150 kV | 2018-09-13 | 0.33333 | 2018-09-14 | 0.75 | S | Altre di manutenzioni - Manutenzione 2A + S30 + sostituzione testa compressore + sostituzione manometro compressore e valvola di non ritorno
S/E San Rocco - stl 384 Piacenza | STL | 400 kV | 2018-09-13 | 0.33333 | 2018-09-21 | 0.375 | N | Riparazione Apparecchiatura AT - S. Rocco - STL 384 per riparazione sez. di sbarra B e sez. L+T NB: in ombra a fuori servizio linea 384 già in essere con identificativo 180716012949784
CP CHIUSI - STALLO AT 461F.S. | STL | 132 kV | 2018-09-13 | 0.33333 | 2018-09-14 | 0.70833 | N | Altre di manutenzioni - Interferenza sostituzione Interruttore AT telaio e protezioni TR Verde
S/e Serracapriola - stl S.Severo | STL | 150 kV | 2018-09-13 | 0.33333 | 2018-09-14 | 0.66667 | S | Riparazione Apparecchiatura AT - STALLO SAN SEVERO sostituzione manodensostati int. la data di fine flessibilità è il 14/09/2018
S/E Lonato - stl 305 Nave | STL | 400 kV | 2018-09-13 | 0.33333 | 2018-09-20 | 0.70833 | N | Sostituzione Apparecchiature AT - sostituzione interruttore
Linea 110 Serracapriola - S.Severo 150 kV | LIN | 150 kV | 2018-09-13 | 0.33333 | 2018-09-14 | 0.66667 | S | Sostituzione Isolatori - SOSTITUZIONE ISOLATORI La data di fine flessibilità è il 04/10/2018
S/E S.Colombano - stl 280 Avenza | STL | 220 kV | 2018-09-13 | 0.33333 | 2018-09-14 | 0.68024 | N | Controlli Protezioni - ver protezioni
CP CHIUSI - SBARRA AT VE LATO 653-644-461-651 | SBA | 132 kV | 2018-09-13 | 0.33333 | 2018-09-14 | 0.70833 | N | Altre di manutenzioni - Interferenza sostituzione Interruttore AT telaio e protezioni TR Verde
Linea 118 Borgia - Catanzaro | LIN | 150 kV | 2018-09-13 | 0.35417 | 2018-09-14 | 0.66667 | N | Lavaggio Isolatori - Lavaggio isolatori
S/E Calenzano-ATR 303 380/132kV 250MVA | ATR | 132 kV | 2018-09-13 | 0.35417 | 2018-09-14 | 0.66667 | N | Controlli Protezioni - PROVA PROTEZIONI
Pont St.Martin - Stl linea 520 Covalou / Vert | STL | 132 kV | 2018-09-13 | 0.35417 | 2018-09-14 | 0.64583 | S | Altre di manutenzioni - Adeguamento a nuovo telecontrollo
S/E Suvereto - stl 330 Piombino | STL | 400 kV | 2018-09-13 | 0.375 | 2018-09-14 | 0.70833 | N | Controlli Protezioni - L21330A-R S/E Suvereto - stl 330 Piombino - Verifica funzione richiusura lenta sistema protettivo.
SEA MALPENSA - STALLO 062 CP MALPENSA - VIZZOLA | STL | 132 kV | 2018-09-13 | 0.375 | 2018-10-30 | 0.625 | N | Sostituzione Apparecchiature AT - sostituzione degli interruttori LTB145 e relative protezioni
Stallo 132 kV CONGIUNTORE AT in CP BRECCIA | STK | 132 kV | 2018-09-13 | 0.375 | 2018-09-15 | 0.625 | N | Sostituzione Apparecchiatura AT - sostituzione poli AT
L.023 Pontic.-Pieve SS-Penna-S.Sep.-Sub | LIN | 132 kV | 2018-09-13 | 0.375 | 2018-09-17 | 0.375 | N | Altre di Rinnovo - Adeguamento a DM88
Linea BORDOGNA - CARONA | LIN | 132 kV | 2018-09-13 | 0.375 | 2018-09-14 | 0.66667 | N | Sostituzione Conduttore - T.653 verniciatura tronco superiore sostegni
Stallo 132 kV SEA 1 in CP MALPENSA | STL | 132 kV | 2018-09-13 | 0.375 | 2018-10-30 | 0.625 | N | Interferenza Lavori - MALPENSA ENERGIA 02 74867150 ¿ alimentato dallo stallo ALIMENTAZIONE 2 (alimentazione principale) - Lavori a cura Terna e Cliente SEA
Linea 399 Camin - C.N.R. | LIN | 400 kV | 2018-09-13 | 0.60417 | 2018-09-20 | 0.41667 | N | Altre di Manutenzione - Manutenzione Stazione Elettrica CNR (ind lin) - Richiesta da CNR
S/E Nave - Parallelo K2 A2-B2 132 kV | STK | 132 kV | 2018-09-13 | 0.62639 | 2018-09-15 | 0.70833 | N | Guasto -
Linea 308 Scilla - Villafranca Tirrena 2 | LIN | 400 kV | 2018-09-13 | 0.66667 | 2018-09-17 | 0.66667 | N | Controlli Cavo - Linea 380 kV Scilla-Villafranca Tirrena 2 - Controlli semestrali cavo tratta terrestre
Linea 307 Scilla - Villafranca Tirrena 1 | LIN | 400 kV | 2018-09-13 | 0.66667 | 2018-09-17 | 0.66667 | N | Interferenza Linea - Linea 380 kV Scilla-Villafranca Tirrena 1 -Interferente con i controlli semestrali cavo tratta terrestre Scilla - Villafranca 2
Linea 232 S.Giacomo - Villavalle cd Prov | LIN | 220 kV | 2018-09-13 | 0.78611 | 2018-09-14 | 0.66667 | N | Guasto -
Linea L 040 Roma W - Acea Fiera di Roma | LIN | 150 kV | 2018-09-14 | 0.3125 | 2018-09-14 | 0.625 | S | Riparazione morsetteria - Richiesta in ombra a indisp. n. 170728091549304 per bonifica punti caldi
L 041 Acea Fiera di RM-Acea Vit cd L.N. | LIN | 150 kV | 2018-09-14 | 0.3125 | 2018-09-14 | 0.625 | S | Interferenza Linea - Richiesta in RSE per interferenza con bonifica punto caldo al sostegno n.34 in DT con linea 23040D1 deliberata con n. indisp.170728091549304
Linea 132 kV - ZAULE-TRIESTE SIOT | LIN | 132 kV | 2018-09-14 | 0.32292 | 2018-09-14 | 0.65625 | S | Sostituzione Conduttori - Indisponibilità T.23-414 per sostituzione conduttori camp. 61/1 - SIOT TS e sostituzione calate c/o cliente SIOT TS (date concordate con cliente SIOT TS).
Linea006 Agropoli RT-S.Mauro la Bruca RT | LIN | 70 kV | 2018-09-14 | 0.33333 | 2018-09-16 | 0.625 | N | Taglio Piante - TAGLIO PIANTE CAMPATE VARIE
Linea L 040 Roma W - Acea Fiera di Roma | LIN | 150 kV | 2018-09-14 | 0.33333 | 2018-09-14 | 0.625 | N | Controlli Tecnici Apparecchiatura AT - CTB - STL FIERA DI ROMA 150KV - SEZ DI LINEA
Linea 110 Serracapriola - S.Severo 150 kV | LIN | 150 kV | 2018-09-14 | 0.33333 | 2018-09-14 | 0.66667 | S | Riparazione Apparecchiatura AT - STL SAN SEVERO sostituzione spegniarco sez. terre la data di fine flessibilità è il 14/09/2019
S/E San Rocco - Sbarra A1 132 kV | SBA | 132 kV | 2018-09-14 | 0.33333 | 2018-09-14 | 0.70833 | S | Controlli Tecnici Apparecchiatura AT - CPB SRO ATR.4
Linea 502 Sillano 1 - Sillano 2 | LIN | 132 kV | 2018-09-14 | 0.33333 | 2018-09-28 | 0.70833 | N | Interferenza Linea - Lavori Enel green power per eliminazione perdite SF6 in centrale Sillano 1
Linea 742 Tanagro - Isca P. 150 kV | LIN | 150 kV | 2018-09-14 | 0.33333 | 2018-09-14 | 0.66667 | S | Riparazione conduttore - Riparazione conduttore strefolato in campata 39/A5
Linea 862 Cardano - Barbiano | LIN | 132 kV | 2018-09-14 | 0.33333 | 2018-09-14 | 0.66667 | N | Taglio Piante - T 23862 interferenza taglio piante urgenti
Linea 132 kV - MARGINONE - V. GORA | LIN | 132 kV | 2018-09-14 | 0.33333 | 2018-09-14 | 0.66667 | N | Sostituzione morsetteria - eliminazione punti caldi linea 438
Linea 006 Glorenza-Castelbello cd Lasa | LIN | 132 kV | 2018-09-14 | 0.33333 | 2018-09-14 | 0.5 | N | Altre di Rinnovo - T 23006 modifica ingressi linea sulla S/E di Glorenza fuori servizio intera linea per chiusura CM (ind lin) Al termine delle attività la linea rientrerà in servizio nel nuovo assetto(attestata in Glorenza C.P.).
S/E Patria - Sbarra A 150 KV | SBA | 150 kV | 2018-09-14 | 0.33333 | 2018-09-14 | 0.60417 | S | Interferenza Lavori - interferente per attività di controllo tecnico 89A K150
Linea F23 Anagni RT - Gallicano RT | LIN | 150 kV | 2018-09-14 | 0.33333 | 2018-09-14 | 0.66667 | N | Altre di Manutenzione - installazione antivibranti e revisione elettromeccanica
S/E Livorno Marzocco-stl 532 Rosignano 2 | STL | 132 kV | 2018-09-14 | 0.33333 | 2018-09-14 | 0.66667 | N | Riparazione Apparecchiatura AT - D_S/E Livorno Marzocco-STL 532 "Rosignano 2" - rimozione punto caldo sez A1 532
S/E Livorno Marzocco - Sbarra A1 132 kV | SBA | 132 kV | 2018-09-14 | 0.33333 | 2018-09-14 | 0.66667 | N | Interferenza Lavori - I_S/E Livorno Marzocco - Sbarra A1 132 kV interferenza con rimozione punto caldo sez A1 532
Linea 132 kV - TERAMO C. - ISOLA DEL GRAN SASSO | LIN | 132 kV | 2018-09-14 | 0.33333 | 2018-09-14 | 0.625 | N | Altre di Manutenzione - Revisione sostegno n° 38 bulloni allentati
SILLANO 1 Stl SILLANO 2 132 kV | STL | 132 kV | 2018-09-14 | 0.33333 | 2018-09-28 | 0.70833 | N | Altre di Manutenzione - F.S. E MESSA A TERRA STL LINEA 502 SILLANO 1-SILLANO 2 PER ELIMINAZIONE PERDITA SF6 STAZIONE AT
S/E San Rocco - Sbarra A1 132 kV | SBA | 132 kV | 2018-09-14 | 0.33333 | 2018-09-14 | 0.70833 | S | Controlli Tecnici Apparecchiatura AT - CPB SRO Parall. K1 A1-B1 132kV
S/E Chiaramonte Gulfi - ATR 3 380/220 | ATR | 220 kV | 2018-09-14 | 0.33333 | 2018-09-14 | 0.64583 | S | Controlli su Condizione (MBI) - eliminazione punto caldo
S/E Glorenza- ATR 201 220/132 kV 160 MVA | ATR | 220 kV | 2018-09-14 | 0.33333 | 2018-09-14 | 0.58333 | N | Interferenza Linea - Glorenza ATR 201 interferenza per ricollegamento conduttori su T 23109
S/E GLORENZA - SBARRA A 132 KV | SBA | 132 kV | 2018-09-14 | 0.33333 | 2018-09-14 | 0.58333 | N | Interferenza Lavori - Glorenza sbarra a 132Kv interferenza ricollegamento conduttori su T 23109
S/E GLORENZA - STL 005 C.LE CURON | STL | 132 kV | 2018-09-14 | 0.33333 | 2018-09-14 | 0.58333 | N | Interferenza Lavori - GLO-T.005-Interferenza per ricollegamento conduttori (ind stl)
S/E UDINE NE-STL 799 CP REANA CD SIOT R | STL | 132 kV | 2018-09-14 | 0.33333 | 2018-09-14 | 0.60417 | S | Controlli Protezioni - Indisponibilità stallo T.799 in SE Udine nord est per controlli tecnici di tipo B SPCC
Stallo 132 kV 097 CANEVARI in CP MOLASSANA | STL | 132 kV | 2018-09-14 | 0.33333 | 2018-09-14 | 0.5 | N | Revisione Apparecchiatura AT - Sostituzione valvole di sicurezza recipienti sotto pressione interruttori AT. Ammessa tensione di ritorno in linea.
Linea 132 kV - AREZZO B - AREZZO C | LIN | 132 kV | 2018-09-14 | 0.35417 | 2018-09-17 | 0.6875 | N | Sostituzione FdG - D_L429 Sostituzione FDG con altra incorporante F.O.
S/E S.Sofia - ATR 4 380/150 | ATR | 150 kV | 2018-09-14 | 0.35417 | 2018-09-14 | 0.625 | S | Interferenza Lavori - ATR 4 di S.SOFIA interferente con lavori di sostituzione isolatori linea BENEVENTO2 - S.SOFIA 380kV.
VIPITENOFS Stl 132 kV PRATI DI VIZZE | STL | 132 kV | 2018-09-14 | 0.35417 | 2018-09-14 | 0.625 | N | Altre di Manutenzione - Taratura e manutenzione Interruttore in SSE Vipiteno
Linea 113 Prati Di Vizze - Vipiteno | LIN | 132 kV | 2018-09-14 | 0.35417 | 2018-09-14 | 0.625 | N | Altre di manutenzioni - T.23.113-Manutenzione sezionatore di linea e TV in SSE Vipiteno
STALLO 66 kV 608 UVI IN CP GONI | STL | 70 kV | 2018-09-14 | 0.35417 | 2018-09-14 | 0.6875 | S | Controlli Tecnici Apparecchiatura AT - Controlli passanti 70 kV TR
Linea 006 Spinea - Fossalta | LIN | 132 kV | 2018-09-14 | 0.35417 | 2018-09-14 | 0.39583 | S | Taglio Piante - 23 006 richiesta urgente per taglio piante in campata 56-57
S/E Bussolengo S.S. - Sbarra A 130 kV | SBA | 132 kV | 2018-09-14 | 0.35417 | 2018-09-14 | 0.64583 | S | Controlli Tecnici Apparecchiatura AT - S/E Bussolengo S.S. sbarra A 132kV
Linea 138 Cutro - Belcastro | LIN | 150 kV | 2018-09-14 | 0.35417 | 2018-09-14 | 0.625 | S | Controlli Tecnici Linea - Da ispezione straordinaria sul sostegno 001 sono state rapportate morse di amarro annerite e isolatori compositi anneriti. Risulta necessario e urgente un controllo tecnico su conduttori isolatori e morsetteria.
Stallo 120 kV GROTTAMMARE in CP S.BENEDETTO D.T. | STL | 132 kV | 2018-09-14 | 0.35417 | 2018-09-14 | 0.6875 | N | Altre di manutenzioni - CAMBIO OLIO INTERRUTTORE
S/E Ciminna - Sbarra B 220 kV | SBA | 220 kV | 2018-09-14 | 0.35417 | 2018-09-14 | 0.625 | S | Controlli su Condizione (MBI) - S.E. Ciminna: manutenzione sezionatore di terra sbarre B 220kV lato edificio comandi.
LINEA 155 ALL'ACQUA - AIROLO | LIN | 220 kV | 2018-09-14 | 0.375 | 2018-09-28 | 0.66667 | N | Altre di Manutenzione - Rinnovo
L572 S. Sofia - Airola cd PE Durazzano | LIN | 150 kV | 2018-09-14 | 0.375 | 2018-09-14 | 0.625 | S | Taglio Piante - Interferenza linea con taglio piante campata 1 - 2 a cura ANAS
S\E Mezzocorona-stl 011 Taio (1) | STL | 132 kV | 2018-09-14 | 0.375 | 2018-09-14 | 0.625 | N | Altre di sviluppo - MZC-T.011-Fuori servizio per prove di attivazione del sistema di protezione di sbarra (ind stl)
S/E Mezzocorona-Parallelo K 132 kV | STK | 132 kV | 2018-09-14 | 0.375 | 2018-09-14 | 0.625 | N | Altre di sviluppo - MZC-PARALLELO-Fuori servizio per prove di attivazione del sistema di protezione di sbarra (ind stl)
S/E Piossasco - Sbarra B 132 kV | SBA | 132 kV | 2018-09-14 | 0.375 | 2018-09-14 | 0.66667 | N | Controlli Tecnici Apparecchiatura AT - ATR2 - Controlli tecnici tipo B
Linea 013 Fidenza RT - Parma RT | LIN | 132 kV | 2018-09-14 | 0.375 | 2018-09-15 | 0.375 | N | Riparazione conduttore - Riparazione conduttore fase media e bassa strefolata campata 44 e sostituzione isolatori P.5
GIANICOLO Stl ROMA OVEST | STL | 150 kV | 2018-09-14 | 0.375 | 2018-09-14 | 0.5 | N | Controlli Protezioni - Verifica sistema protezioni. Ripresa in emergenza 15min con personale sul posto.
LINEA 132 KV - UDINE NORD EST-REANA CD SIOT REANA | LIN | 132 kV | 2018-09-14 | 0.41667 | 2018-09-14 | 0.60417 | S | Sostituzione FdG - Indisponibilità T. 23799 Udine Nord Est - Reana cd Siot per Chiusura colli morti al P.21-3-1 lato Udine Nord Est. A fine Lavori rientra in servizio la linea in assetto originario.
CENTRO ENERGIA FE: STL. 767 FERRARA SUD-ARANOVA | STL | 132 kV | 2018-09-14 | 0.42986 | 2018-09-14 | 0.45278 | N | Guasto -
Stallo 132 kV 597CASTELL in CP S. GIORGIO | STL | 132 kV | 2018-09-14 | 0.43333 | 2018-09-14 | 0.50625 | N | Guasto -
Linea 026 Peri - Verona S.Lucia | LIN | 132 kV | 2018-09-14 | 0.58333 | 2018-09-16 | 0.41667 | N | Interferenza Linea - MEGARETI - Linea 026 Peri RT - Verona RT - c.147-148 interf. lavori demolizione linea elettrica MT dismessa "Salvi" (ind LIN)
CP FIORENZUOLA - STALLO AT SRO 690 | STL | 132 kV | 2018-09-14 | 0.625 | 2018-09-14 | 0.66667 | N | Sostituzione Apparecchiatura AT - SOSTITUZIONE DZ
Linea 690 San Rocco-Fiorenzuola | LIN | 132 kV | 2018-09-14 | 0.625 | 2018-09-17 | 0.375 | N | Interferenza Linea - Interferenza sostituzione FdG L.384
Linea 132 kV - Castellone CP - Romanengo CP | LIN | 132 kV | 2018-09-14 | 0.625 | 2018-10-01 | 0.375 | N | Sostituzione FdG - Progetto OPEN FIBER
Linea B02 Fiorenzuola RT-Beneceto RT | LIN | 132 kV | 2018-09-14 | 0.97917 | 2018-09-15 | 0.1875 | N | Riparazione conduttore - Riparazione conduttore campata 85-86
S/E Sandrigo-ATR 301 380/132kV 250 MVA | ATR | 132 kV | 2018-09-15 | 0 | 2018-10-26 | 0.75 | N | Sostituzione Macchinario AT - S/E Sandrigo AR.301 - sost.AR
Linea 150 kV - RAGUSA 2 - RAGUSA NORD E DER. SM. T | LIN | 150 kV | 2018-09-15 | 0.25 | 2018-09-15 | 0.75 | S | Riparazione morsetteria - Attività di manutenzione in Colacem (vedi richiesta di Pepe) e Sostituzione smorzatori di vibrazione danneggiati lungo linea.
S/E Rubiera-ATR 303 380/132KV 250MVA | ATR | 132 kV | 2018-09-15 | 0.29167 | 2018-09-16 | 0.66667 | N | Altre di manutenzioni - S/E RUB ATR 303 verifica perdita d’olio in due passanti 380kV
STALLO 132 KV 416 PALUZZA IN CP TOLMEZZO | STL | 132 kV | 2018-09-15 | 0.29167 | 2018-10-31 | 0.75 | N | Riparazione Apparecchiatura AT - FASE 12 POLO INTERRUTTORE GUASTO PER INTERVENTO VALVOLA ANTISCOPPIO IN DATA 13/SET/18 - SMONTATO POLO PER RIPARAZIONE - INTERO SERVIZIO PREDISPOSTO IN SBARRA "A" CON INTERRUTTORE PARALLELO USATO COME INTERRUTTORE AT DI LINEA
Linea 651 Caorso-San Rocco Al Porto | LIN | 132 kV | 2018-09-15 | 0.29167 | 2018-09-16 | 0.75 | N | Interferenza Linea - Interferenza sostituzione FdG L.384
Linea 513 Salara - Castelmassa Cargill | LIN | 132 kV | 2018-09-15 | 0.33333 | 2018-09-15 | 0.5 | N | Controlli Tecnici Apparecchiatura AT - CARGILL CASTELMASSA - controlli tecnici stl.513 - NB solo fuori servizio stl.513 a Castelmassa no linea a terra
S/E Livorno Marzocco - Sbarra B 132 kV | SBA | 132 kV | 2018-09-15 | 0.33333 | 2018-09-15 | 0.66667 | N | Interferenza Lavori - I_S/E Livorno Marzocco - Sbarra B 132 kV Interferenza con rimozione punto caldo sez.re B 532
S/E Livorno Marzocco-stl 532 Rosignano 2 | STL | 132 kV | 2018-09-15 | 0.33333 | 2018-09-15 | 0.66667 | N | Riparazione Apparecchiatura AT - D_S/E Livorno Marzocco-STL 532 Rosignano 2 - rimozione punto caldo sez.re B 532
Linea 383 Baggio - Pieve Albignola | LIN | 400 kV | 2018-09-15 | 0.33333 | 2018-09-16 | 0.70833 | S | Altre di sviluppo - Lavori APR. Connessione della fdg OPGW in variante alla linea esistente, nel mentre verrà parzialmente effettuata la verniciatura delle parti alte dei 2 tralicci eretti durante il f.s. dei primi di agosto.
Cividate_132kV_SBA_A | SBA | 132 kV | 2018-09-15 | 0.33333 | 2018-09-16 | 0.70764 | N | Interventi parti meccaniche -
Linea 384 Piacenza L. - San Rocco | LIN | 400 kV | 2018-09-15 | 0.33333 | 2018-09-21 | 0.375 | N | Sostituzione FdG - Progetto OPEN FIBER
Linea 644 Casanova - Carmagnola | LIN | 132 kV | 2018-09-15 | 0.33333 | 2018-09-23 | 0.66667 | N | Sostituzione FdG - T.644 fuori servizio per sostituzione FDG FO progetto Open Fiber. II richiesta per modifica progetto e sostituzione conduttori nella tratta 1-3 + 12-13
Linea 702 Melfi - Barile 150 kV | LIN | 150 kV | 2018-09-15 | 0.33333 | 2018-09-20 | 0.64583 | N | Altre di Manutenzione - 23702F1_Barile-Melfi, Sostituzione FdG incorporante F.O. – progetto Rete Open Fiber
S/E LIVORNO MARZOCCO - STL 524 VISIGNANO | STL | 132 kV | 2018-09-15 | 0.33333 | 2018-09-15 | 0.66667 | N | Interferenza Lavori - D_S/E Livorno M.-STL 524 Visignano - interferenza con eliminazione punto caldo sez B stallo 532
A. Flaminia stl 150 kV Primavalle | STL | 150 kV | 2018-09-15 | 0.375 | 2018-09-15 | 0.5 | N | Controlli Protezioni - Verifica sistema protezioni. Ripresa in emergenza 15min con personale sul posto.
Linea TORRICELLA - CASTELMASSA EDISON | LIN | 132 kV | 2018-09-15 | 0.54167 | 2018-09-15 | 0.70833 | N | Controlli Tecnici Apparecchiatura AT - CARGILL CASTELMASSA - controlli tecnici stl.538 - NB solo fuori servizio stl.538 a Castelmassa no linea a terra
S/E S.Colombano - stl 280 Avenza | STL | 220 kV | 2018-09-16 | 0.25 | 2018-09-16 | 0.41667 | N | Riparazione Apparecchiatura AT - STL 280 - eliminazione punti caldi urgenti sezionatore di sbarra A2
S/E San Colombano - Semisbarra A2 220 kV | SBA | 220 kV | 2018-09-16 | 0.25 | 2018-09-16 | 0.41667 | N | Riparazione Apparecchiatura AT - SB A2 220 - eliminazione punti caldi urgenti sezionatore di sbarra A2 stl L.280 AVENZA
CP Salerno N. - stl Nocera 220 kV | STL | 220 kV | 2018-09-16 | 0.29167 | 2018-09-16 | 0.54167 | S | Altre di manutenzioni - Verifica Protezione DZ
CP Nocera - stl Salerno N. 220 kV | STL | 220 kV | 2018-09-16 | 0.29167 | 2018-09-16 | 0.54167 | S | Altre di manutenzioni - Verifica Protezione DZ
Linea 672 Carignano - Carmagnola | LIN | 132 kV | 2018-09-16 | 0.33333 | 2018-09-16 | 0.66667 | N | Interferenza Linea - T.672 interferenza open fiber T.644
CP Colleferro stl 150 kV Italcementi | STL | 150 kV | 2018-09-16 | 0.33333 | 2018-09-16 | 0.75 | S | Altre di manutenzioni - FS STL CONCORDATO CON IL CLIENTE PER LAVORI DI MANUTENZIONE STRAORDINARIA
Linea 520 Colleferro-ITALGEN Italcementi | LIN | 150 kV | 2018-09-16 | 0.33333 | 2018-09-16 | 0.75 | S | Sostituzione Isolatori - sostituzione degli isolatori inquinati
S/E Marcaria - stl 780 Commessaggio | STL | 132 kV | 2018-09-16 | 0.33333 | 2018-09-16 | 0.70833 | N | Rinnovo stazione - Interferenza collegamento PAS 781
S/E Marcaria - Sbarra A 132 kV | SBA | 132 kV | 2018-09-16 | 0.33333 | 2018-09-16 | 0.70833 | N | Rinnovo stazione - Interferenza Collegamento PAS 781
S/E San Fiorano - Sbarra A 380 kV | SBA | 400 kV | 2018-09-16 | 0.41667 | 2018-09-16 | 0.58333 | S | Riparazione Apparecchiatura AT - Rabbocco preventivo SF6
S/E San Fiorano - stl 358 Pian Camuno | STL | 400 kV | 2018-09-16 | 0.41667 | 2018-09-16 | 0.45833 | S | Riparazione Apparecchiatura AT - Rabbocco preventivo SF6
S/E S.Fiorano - stl 307 Robbia | STL | 400 kV | 2018-09-16 | 0.45833 | 2018-09-16 | 0.5 | S | Riparazione Apparecchiatura AT - Rabbocco preventivo SF6
Linea 008 Marlengo - Mezzocorona | LIN | 132 kV | 2018-09-16 | 0.54167 | 2018-09-16 | 0.75 | N | Sostituzione Apparecchiature AT - T 23008 Mezzocorona ripristino ammazzettamento con T 23007.A fine lavori la linea rientra in assetto originale
L007 Castelb-Mezzocor.cd Bolzano-S.Flor. | LIN | 132 kV | 2018-09-16 | 0.54167 | 2018-09-16 | 0.75 | N | Sostituzione Apparecchiature AT - Mezzocorona T 23007 ripristino ammazzettamento con T 23008.
Mezzocorona-stl007 Castelb. cd Bolz.-S.F | STL | 132 kV | 2018-09-16 | 0.75 | 2018-09-30 | 0.75 | N | Sostituzione Apparecchiatura AT - Mezzocorona T 23007 Sostituzione interruttore
LINEA 400 kV CAGNO-MENDRISIO 330 | LIN | 400 kV | 2018-09-17 | 0.29167 | 2018-09-20 | 0.70833 | N | Altre di Manutenzione - Prova sistemi di protezione.
S/E Villavalle - stl 113 Galleto 2 | STL | 132 kV | 2018-09-17 | 0.29167 | 2018-09-18 | 0.70833 | N | Sostituzione Protezione - PROVE CONGIUNTE CON ERG PER ATTIVAZIONE TPS-TSC E OCVD
Linea 613 Ponte S.Giovanni - Bastia | LIN | 132 kV | 2018-09-17 | 0.29167 | 2018-09-26 | 0.79167 | N | Verniciatura Sostegni - 23613C1 LINEA P.TE SAN GIOVANNI - BASTIA VERNICIATURA TERZO SUPERIORE B/R
S/E Grosio - Semisbarra A5 220kV | SBA | 220 kV | 2018-09-17 | 0.29167 | 2018-09-23 | 0.70833 | N | Revisione Apparecchiatura AT - REVISIONE INTERRUTTORE
Linea 400 kV LA COCHE-ALBERTVILLE 043 | LIN | 400 kV | 2018-09-17 | 0.29167 | 2018-09-18 | 0.70833 | N | Altre di Manutenzione - Lavori sulla bassa tensione in Albertville
Stallo 132 kV F39 SIED in CP Sanfront | STL | 132 kV | 2018-09-17 | 0.3125 | 2018-09-21 | 0.66667 | N | Interferenza Lavori - Fuori servizio su richiesta Cliente Calcinere del 12-09-2018.
S/E Roma Sud - ATR 4 380/150 | ATR | 150 kV | 2018-09-17 | 0.3125 | 2018-09-21 | 0.66667 | S | Controlli Tecnici Apparecchiatura AT - ROMA SUD - ATR/4 380/220 kV - SPCC primario, secondario e macchina + Montaggio lance di messa a terra
Linea 309 Monteoro - Portotorres 1 | LIN | 150 kV | 2018-09-17 | 0.3125 | 2018-09-21 | 0.6875 | S | Sostituzione FdG - INDISPONIBILITA' LINEA 309 PER RINNOVO BACKBONE 2018
Linea 360 Portotorres 1 - Alghero 2 | LIN | 150 kV | 2018-09-17 | 0.3125 | 2018-09-20 | 0.6875 | S | Sostituzione Isolatori - INDS L360 PER SOSTITUZIONE ISOLATORI CON TECNICA LST
Linea 307 Villasor 1 - S. Miali | LIN | 150 kV | 2018-09-17 | 0.3125 | 2018-10-03 | 0.6875 | N | Verniciatura Sostegni - Verniciatura sostegni L 307 "Villasor1 Santu Miali"
Linea 385 Ozieri - Buddusò | LIN | 150 kV | 2018-09-17 | 0.3125 | 2018-09-21 | 0.6875 | N | Altre di sviluppo - INDISPONIBILITA' LINEA 385 PER INSTALLAZIONE ANTIROTAZIONALI
S/E Santa Lucia - ATR B 380/220 | ATR | 220 kV | 2018-09-17 | 0.33333 | 2018-09-17 | 0.5 | S | Riparazione Apparecchiatura AT - Smontaggio n° 1 motore Ventilatore AE1 ATR B 380/220 KV
S/E Camporosso - Condensatore 132 kV | RIF | 132 kV | 2018-09-17 | 0.33333 | 2018-09-28 | 0.66667 | N | Controlli Tecnici Apparecchiatura AT - RIFASAMENTO - interferenza per TR2 - Controlli B + SPCC
L.T41 Chivasso RT-Greggio RT-Santhià RT | LIN | 132 kV | 2018-09-17 | 0.33333 | 2018-09-26 | 0.70833 | N | Controlli Tecnici Apparecchiatura AT - INDISP. LINEA T41 X CTB NELLA S.S.E CHIVASSO (ACCORDI PRESI CON RFI)
SSE Chivasso RT - stl T41 Greggio RT | STL | 132 kV | 2018-09-17 | 0.33333 | 2018-09-26 | 0.70833 | N | Controlli Tecnici Apparecchiatura AT - INDISP. STALLO T41 X CTB NELLA S.S.E CHIVASSO (ACCORDI PRESI CON RFI)
S/E Mezzocorona-Sbarra A 132 kV(Esterna) | SBA | 132 kV | 2018-09-17 | 0.33333 | 2018-09-21 | 0.66667 | N | Interferenza Lavori - Mezzocorona sbarra esterna interferenza lavori di sostituzione interruttore T 23007
Vitinia-Tordivalle | LIN | 150 kV | 2018-09-17 | 0.33333 | 2018-09-17 | 0.66667 | S | Riparazione morsetteria - Riparazione morsetteria in ombra al taglio piante pericolose
S/E BRESSANONE - SBARRA A 132 kV | SBA | 132 kV | 2018-09-17 | 0.33333 | 2018-09-19 | 0.70833 | S | Controlli Tecnici Apparecchiatura AT - BRE-18-132-T.V14-Fuori servizio sbarra A per interferenza rimozione ammazzettamento 23V14 -CAVO 1(giorno 17) e controlli tipo B(giorni 18 e 19) (ind sbA)
S/E VERDERIO - STL 004 GROSIO AEM | STL | 220 kV | 2018-09-17 | 0.33333 | 2018-09-21 | 0.70833 | N | Altre di rinnovo - GAR Verderio
S/E UDINE OVEST - STL 717 FAGAGNA CP | STL | 132 kV | 2018-09-17 | 0.33333 | 2018-09-19 | 0.70833 | S | Controlli Tecnici Apparecchiatura AT - Indisponibilità Stl. Fagagna in SE Udine Ovest per CTB
Linea 513 CP S.G.Galermo - CP Università | LIN | 150 kV | 2018-09-17 | 0.33333 | 2018-09-17 | 0.66667 | S | Interferenza Linea - INTERFERENZA con lavori di URGENTE riparazione morsetteria 24239B1
S.G. GALERMO - S.G. LA PUNTA | LIN | 70 kV | 2018-09-17 | 0.33333 | 2018-09-17 | 0.66667 | S | Riparazione morsetteria - URGENTE riparazione morsetteria
Linea CV1-V14 Bressanone-Bress.CP-Chiusa | LIN | 132 kV | 2018-09-17 | 0.33333 | 2018-09-17 | 0.66667 | N | Sostituzione Conduttori - Bressanone T 23V14 apertura dell' ammazzettamento con il CAVO 1
Bressanone - stl CV1-V14 Bress.CP-Chiusa | STL | 132 kV | 2018-09-17 | 0.33333 | 2018-09-21 | 0.70833 | N | Controlli Tecnici Apparecchiatura AT - BRE-18-132-V14-Controlli tipo B (ind stl)
S/E VERDERIO - STL 005 GROSIO AEM | STL | 220 kV | 2018-09-17 | 0.33333 | 2018-09-21 | 0.70833 | N | Altre di rinnovo - GAR Verderio
Linea 150 kV - SM. ST M6 - SM. ST M5 | LIN | 150 kV | 2018-09-17 | 0.33333 | 2018-09-17 | 0.625 | S | Riparazione morsetteria - Bonifica punto caldo sulle morse di amarro al sostegno 5
Sbarra A 50 kV in CP Varallo Sesia | SEZ | 70 kV | 2018-09-17 | 0.33333 | 2018-09-19 | 0.5 | N | Interferenza Lavori - Interferenza per sostituzione interruttore 50 kV Tr 1R
L.T41 Chivasso RT-Greggio RT-Santhià RT | LIN | 132 kV | 2018-09-17 | 0.33333 | 2018-09-26 | 0.70833 | N | Interferenza Linea - Interferenza con lavori di ribaltamento stallo su SCCT ST Greggio. Accordi definitivi RFI mail 06/09/18
SSE Greggio RT - stl T41 Chivasso RT | STL | 132 kV | 2018-09-17 | 0.33333 | 2018-09-26 | 0.70833 | N | Altre di sviluppo - ST Greggio: ribaltamento stallo su SCCT ST Greggio, lavoro in OMB al fuori servizio della Linea. Accordi definitivi RFI mail 06/09/18.
Linea F19 Andonno CP - Andonno Cen. | LIN | 132 kV | 2018-09-17 | 0.33333 | 2018-09-28 | 0.70833 | N | Altre di Manutenzione - SBARRA 132 KV SARA DISALIMENTATA DA E-DISTRIBUZIONE
Linea CV1-V14 Bressanone-Bress.CP-Chiusa | LIN | 132 kV | 2018-09-17 | 0.33333 | 2018-10-21 | 0.70833 | N | Sostituzione FdG - T 23V14 sostituzione fune di guardia e conduttori
S/E Lacchiarella - Sbarra B2 132 kV | SBA | 132 kV | 2018-09-17 | 0.33333 | 2018-09-17 | 0.70833 | N | Sostituzione Apparecchiature AT - Sostituzione sezionatori stallo linea 164
Linea 132 kV - CENTO - S.PIETRO IN CASALE | LIN | 132 kV | 2018-09-17 | 0.33333 | 2018-09-24 | 0.375 | N | Sostituzione FdG - Linea 731 Cento / S.Pietro in Casale = Sostituzione F.d.G. con F.O. (OPGW-2018)
Linea 227 Mucone 2 - Terranova | LIN | 150 kV | 2018-09-17 | 0.33333 | 2018-09-21 | 0.66667 | S | Riparazione morsetteria - Sostituzione bulloni arrugginiti alle morse di amarro di vari pali
S/E Roma Est - ATR 1 380/150 | ATR | 150 kV | 2018-09-17 | 0.33333 | 2018-09-21 | 0.66667 | N | Verniciatura - VERNICIATURA ATR/1
Linea L11 Milano Ric. Sud - Cassano | LIN | 220 kV | 2018-09-17 | 0.33333 | 2018-09-21 | 0.70833 | N | Sostituzione SPCC - Interferenza adeguamento SPCC con inserimento cassetti tipo "i" per implementazione funzioni parallelo e richiusure lente
S/E Cassano - stl L11 Milano Ric. Sud | STL | 220 kV | 2018-09-17 | 0.33333 | 2018-09-21 | 0.70833 | N | Sostituzione SPCC - Adeguamento SPCC con inserimento cassetti tipo "i" per implementazione funzioni parallelo e richiusure lente
Linea 150 kV - STAZ. SORGENTE - S.COSIMO | LIN | 150 kV | 2018-09-17 | 0.33333 | 2018-09-21 | 0.66667 | S | Controlli di legge - Verifica maglia di terra S.E. Sorgente
S/E Sorgente - stl CP S. Cosimo | STL | 150 kV | 2018-09-17 | 0.33333 | 2018-09-21 | 0.66667 | S | Controlli di legge - Verifica maglia di terra S.E. Sorgente
MOS - CANINO DER. CP MONTALTO E PHENIX (LA SUGARELLA) | LIN | 150 kV | 2018-09-17 | 0.33333 | 2018-09-17 | 0.5 | S | Interferenza Linea - Realizzazione raccordi linea a nuova SE Canino -- Apertura colli morti lato Cp Canino all. Phenix per permettere l'alimentazione di CP Montalto
Linea 66 KV 4359 Fervento - Varallo | LIN | 70 kV | 2018-09-17 | 0.33333 | 2018-09-18 | 0.66667 | N | Interferenza Linea - Modifica T4359 presso C.P. Fervento. Nessun tempo di rientro, accordi definitivi con ENEL G.P.
Vitinia-Tordivalle | LIN | 150 kV | 2018-09-17 | 0.33333 | 2018-09-17 | 0.66667 | S | Taglio Piante - Taglio piante pericolose
S/E Villavalle - ATR 3 380/220 KV | ATR | 220 kV | 2018-09-17 | 0.33333 | 2018-09-18 | 0.66667 | S | Riparazione Apparecchiatura AT - VLV SOSTITUZIONE PRESSOSTATO UF ATR3 MACCHINA
Stallo 132 kV CENTRALE in CP ANDONNO | STL | 132 kV | 2018-09-17 | 0.33333 | 2018-09-27 | 0.66667 | N | Revisione Apparecchiatura AT - Su richiesta Hydro NW e per revisione sezionatore di montante.
Linea 544 Pofi - Sezze cd Mazzocchio | LIN | 150 kV | 2018-09-17 | 0.33333 | 2018-09-17 | 0.75 | S | Sostituzione Conduttori - Apertura colli morti sostegno 109 lato Pofi e sostituzione conduttori tratta 109 - 107
CP IS RIDRACOLI - SBARRA AT VE LATO 131 | SBA | 132 kV | 2018-09-17 | 0.33333 | 2018-09-17 | 0.66667 | N | Altre di manutenzioni - Interferenza manutenzione sez TRV
S/E Brescia Ric. Ov. - ATR 2 220/132kV | ATR | 132 kV | 2018-09-17 | 0.33333 | 2018-09-19 | 0.70833 | N | Altre di manutenzioni - revisione VSC
S/E Bari Ovest - Sbarra B2 150 KV | SBA | 150 kV | 2018-09-17 | 0.33333 | 2018-09-21 | 0.70833 | S | Sostituzione Apparecchiatura AT - BARI OVEST: fuori servizio sbarra B2 150 KV per sostituzione int.re stallo secondario ATR 1
CP CHIUSI - SBARRA AT VE LATO 653-644-461-651 | SBA | 132 kV | 2018-09-17 | 0.33333 | 2018-09-20 | 0.70833 | N | Altre di manutenzioni - Interferenza sostituzione Interruttore AT telaio e protezioni TR Verde
CP CHIUSI - STALLO AT 651 CHN-FBR-CHF | STL | 132 kV | 2018-09-17 | 0.33333 | 2018-09-20 | 0.70833 | N | Altre di manutenzioni - Interferenza sostituzione Interruttore AT TR Verde e sostituzione telaio e DZ - 2 RESA IN CASO DI EMERGENZA senza protezioni e bloccato
CP CHIUSI - STALLO AT 461F.S. | STL | 132 kV | 2018-09-17 | 0.33333 | 2018-09-20 | 0.70833 | N | Altre di manutenzioni - Interferenza sostituzione Interruttore AT telaio e protezioni TR Verde
S/E Galatina - ATR 1 380/150 KV | ATR | 150 kV | 2018-09-17 | 0.33333 | 2018-09-22 | 0.66667 | N | Verniciatura - Verniciatura ATR 1, previo smontaggio aerotermi. Attivita' a cura Ditta.
Linea 026 Bussento - Padula | LIN | 150 kV | 2018-09-17 | 0.33333 | 2018-09-17 | 0.625 | S | Rimozione corpi estranei - controllo tecnico sostegno, rimozione gancio di ferro sugli isolatori filo 1 del palo 43, linea in RSE 1
Linea 302 Martignone - Colunga | LIN | 400 kV | 2018-09-17 | 0.33333 | 2018-09-28 | 0 | S | Sostituzione Isolatori - Linea 302 MRT /COL Sostituzione catene isolatori (RSE-1) - Rientro serale e NON andrà in atto nei gg 22 e 23/9
Linea 747 Policoro - Scanzano 150 kV | LIN | 150 kV | 2018-09-17 | 0.33333 | 2018-09-18 | 0.64583 | S | Lavaggio Isolatori - 23747D1_Policoro-Scanzano lavaggio isolatori sporchi.
ANDONNO C. TRG1 4/9 | TRF | 132 kV | 2018-09-17 | 0.33333 | 2018-09-28 | 0.70833 | N | Altre di Manutenzione - NUOVO TRASFORMATORE GRUPPO 1
CP FONTEVIVO - STALLO AT SOR 669 | STL | 132 kV | 2018-09-17 | 0.33333 | 2018-09-19 | 0.75 | N | Sostituzione Apparecchiatura AT - SOSTITUZ. INTERRUTTORE CON DITTA
Linea 347 Salgareda - Planais | LIN | 400 kV | 2018-09-17 | 0.33333 | 2018-09-20 | 0.70833 | N | Altre di Manutenzione - L21347A-L Linea 347 Salgareda - Planais: FS per controlli tipo B STL 347 in S/E Salgareda.
S/E Salgareda - Sbarra A 380 kV | SBA | 400 kV | 2018-09-17 | 0.33333 | 2018-09-18 | 0.70833 | S | Altre di manutenzioni - Z31306A-S01 S/E Salgareda - Sbarra A 380 kV: FS per controlli tipo B STL 347.
S/E Salgareda - stl 347 Planais | STL | 400 kV | 2018-09-17 | 0.33333 | 2018-09-20 | 0.70833 | N | Altre di manutenzioni - L21347A-R S/E Salgareda - stl 347 Planais: Previa esclusione UPDM FS per controlli tipo B + verifica protezioni.
Stallo 66 kV 777 EDF in cp NAVA | STL | 70 kV | 2018-09-17 | 0.33333 | 2018-09-17 | 0.5 | N | Revisione Apparecchiatura AT - Sostituzione valvole di sicurezza recipienti sotto pressione interruttori AT lato 132 kV TR2. Ammessa tensione di ritorno su Linea T777 S.Dalmas.
S/E Savona - TR 1 132/15 kV | TRF | 132 kV | 2018-09-17 | 0.33333 | 2018-10-21 | 0.66667 | N | Sostituzione Apparecchiature AT - TR1 - Sostituzione trasformatore - Accordi ok
S/E Nave - stl 305 Lonato | STL | 400 kV | 2018-09-17 | 0.33333 | 2018-09-20 | 0.70833 | N | Sostituzione Apparecchiature AT - sostituzione TV
S/E San Rocco - ATR 2 380/132 kV | ATR | 132 kV | 2018-09-17 | 0.33333 | 2018-09-21 | 0.66667 | N | Verniciatura - Verniciatura
Linea 132 kV - CAMPOLUNGO - MONSAMPOLO DER. ELAM | LIN | 132 kV | 2018-09-17 | 0.33333 | 2018-09-25 | 0.66667 | N | Sostituzione Isolatori - 23774D1 Campolungo - Monsampolo - Sostituzione Isolatori, equipaggiamenti e morse di amarro
S/E Cassano - stl L11 Milano Ric. Sud | STL | 220 kV | 2018-09-17 | 0.33333 | 2018-09-21 | 0.70833 | N | Controlli Protezioni - Stazioni_Verifica protezioni_Stallo - CSN - SEZIONE A 220 KV
S/E Ostiglia - ATR 2 380/132 kV | ATR | 132 kV | 2018-09-17 | 0.33333 | 2018-09-21 | 0.70833 | N | Sostituzione Apparecchiature AT - sostituzione TA in olio 420kV
GALLETO STL 132 kV VILLAVALLE 2 | STL | 132 kV | 2018-09-17 | 0.33333 | 2018-09-18 | 0.70833 | N | Altre di Manutenzione - Stallo linea aperto in C.le Galleto per verifica protezioni e installazione nuovi TSC. I gruppi 3 e 4 di Galleto saranno fermi.
S/E Camporosso - TR 2 132/66/15 | TRF | 132 kV | 2018-09-17 | 0.33333 | 2018-09-28 | 0.66667 | N | Controlli Tecnici Apparecchiatura AT - TR2 - Controlli B + SPCC - Accordi Ok
S/E Rossano T. - stl 096 Calusia | STL | 150 kV | 2018-09-17 | 0.33333 | 2018-09-21 | 0.66667 | N | Revisione Apparecchiatura AT - S/E Rossano - UF Calusia: revisione pesante interruttore 170kV
Lin 024 S/E Cedegolo Sud - C.le Cividate | LIN | 132 kV | 2018-09-17 | 0.33333 | 2018-09-21 | 0.70833 | N | Altre di Manutenzione - Manutenzione ordinaria
Linea 025 S/E Gorlago - Edison Cividate | LIN | 132 kV | 2018-09-17 | 0.33333 | 2018-09-21 | 0.70833 | N | Altre di Manutenzione - Manutenzione ordinaria
Linea 025 S/E Gorlago - Edison Cividate | LIN | 132 kV | 2018-09-17 | 0.33333 | 2018-09-21 | 0.70833 | N | Altre di Manutenzione - manutenzione ordinaria
S/E OSTIGLIA - STL 709 CS OSTIGLIA | STL | 132 kV | 2018-09-17 | 0.33333 | 2018-09-21 | 0.66667 | N | Controlli Tecnici Apparecchiatura AT - Controlli tecnici tipo B T.709 in S.E. OST
S/E OSTIGLIA - STL 709 CS OSTIGLIA | STL | 132 kV | 2018-09-17 | 0.33333 | 2018-09-21 | 0.66667 | N | Sostituzione Protezioni - Sostituzione 2 protezioni
S/E Gorlago - ATR 1 380/132 kV | ATR | 132 kV | 2018-09-17 | 0.33333 | 2018-09-21 | 0.70833 | N | Sostituzione Apparecchiatura AT - Sostituzione TA GOR-2 st.ATR1 132KV : da effettuarsi nel periodo previsto x le sostituzioni interruttori
S/E Gorlago - ATR 1 380/132 kV | ATR | 132 kV | 2018-09-17 | 0.33333 | 2018-10-05 | 0.70833 | N | Sostituzione Apparecchiatura AT - Sostituzione Interruttore 132 kV : contemporaneamente all'indisponibilità relativa alla Sostituzione Interruttore 380 kV
S/E Gorlago - Sbarra B2 132 kV | SBA | 132 kV | 2018-09-17 | 0.33333 | 2018-10-05 | 0.70833 | N | Sostituzione Apparecchiatura AT - Sostituzione TVC SBA e interferenza sostituzione interruttore 132 kV ATR.1
ANDONNO C. TRG2 4/9 | TRF | 132 kV | 2018-09-17 | 0.33333 | 2018-09-28 | 0.70833 | N | Altre di Manutenzione - CONTROLLI TR2
S/E Dolo - ATR 203 220/132 kV 250 MVA | ATR | 132 kV | 2018-09-17 | 0.33333 | 2018-09-19 | 0.70833 | N | Controlli Tecnici Apparecchiatura AT - DOL-132-18-Controlli tipo B stallo 2° AR203 E MISURA INDUTTANZA ATR
Linea 920 S/E Sesto S.G.- Arcore | LIN | 132 kV | 2018-09-17 | 0.33333 | 2018-09-21 | 0.70833 | N | Controlli Tecnici Linea - T.920 sostituzione conduttori SOSTITUZIONE TRATTA ATTRAVERMENTO AUTOSTRADALE
Linea L04 S/E Verderio - S/E Grosio | LIN | 220 kV | 2018-09-17 | 0.33333 | 2018-09-23 | 0.70833 | N | Interferenza Lavori - Interferenza con revisione interruttore (2YMHME 245 kV)
S/E Grosio - stl L04 S/E Verderio | STL | 220 kV | 2018-09-17 | 0.33333 | 2018-09-23 | 0.70833 | N | Revisione Apparecchiatura AT - REVISIONE INTERRUTTORE (ABB AGE 245KV)
S/E Villavalle - ATR 3 380/220 KV | ATR | 220 kV | 2018-09-17 | 0.33333 | 2018-09-21 | 0.66667 | S | Controlli Protezioni - VLV SPCC INTERA UF ATR3
S/E San Rocco - Sbarra A2 132 kV | SBA | 132 kV | 2018-09-17 | 0.33333 | 2018-09-17 | 0.70833 | S | Controlli Tecnici Apparecchiatura AT - CPB SRO Parall. K2 A2-B2 132kV
S/E San Rocco - Parall. K2 A2-B2 132kV | STK | 132 kV | 2018-09-17 | 0.33333 | 2018-09-19 | 0.70833 | N | Controlli Protezioni - CPB SRO Parall. K2 A2-B2 132kV
CIVIDATE_STL_132KV_L025 | STL | 132 kV | 2018-09-17 | 0.33333 | 2018-09-21 | 0.29167 | N | Altre di Manutenzione -
Cividate_132kV_SBA_B | SBA | 132 kV | 2018-09-17 | 0.33333 | 2018-09-21 | 0.70833 | N | Altre di Manutenzione - Indisponibilit¿ Sb. "B" 132kV-S/E Cividate
CIVIDATE_STL_132KV_L024 | STL | 132 kV | 2018-09-17 | 0.33333 | 2018-09-21 | 0.70833 | N | Altre di Manutenzione -
S/E Latina - Sbarra A1 150 KV | SBA | 150 kV | 2018-09-17 | 0.33333 | 2018-09-17 | 0.66667 | N | Controlli Tecnici Apparecchiatura AT - LATINA - CONGIUNTORE 150 kV - CTB+SPCC SB A
S/E Camerata P. - stl 163 Candia | STL | 132 kV | 2018-09-17 | 0.33333 | 2018-09-21 | 0.66667 | S | Controlli Tecnici Apparecchiatura AT - CT tipo B su intera UF
S/E Latina - Congiunto Long. C 150 KV | STK | 150 kV | 2018-09-17 | 0.33333 | 2018-09-21 | 0.66667 | N | Controlli Tecnici Apparecchiatura AT - LATINA - CONGIUNTORE 150 kV - CTB+SPCC
FUCINE SBARRA 132 kV A | SBA | 132 kV | 2018-09-17 | 0.33333 | 2018-09-18 | 0.70833 | N | Altre di Manutenzione - PMO STAZIONE AT
S/E Chatillon - stl 535 Cretaz | STL | 132 kV | 2018-09-17 | 0.33333 | 2018-09-21 | 0.66667 | N | Revisione Apparecchiatura AT - indisp. stallo 535 a Chatillon x revisione interruttore
CROT - Stl 551 FUCINE 132 kV | STL | 132 kV | 2018-09-17 | 0.33333 | 2018-09-21 | 0.70833 | N | Altre di Manutenzione - PMO STAZIONE CROT
S/E Codrongianos - Sbarra A 380 kV | SBA | 400 kV | 2018-09-17 | 0.33333 | 2018-09-21 | 0.66667 | S | Interferenza Lavori - Indisponibilità indiretta sbarra "A" 380 kV per interferenza alla siliconatura isolatori Montante SACOI
SACOI (201) CODRONGIANOS-S.TERESA DI G. | LIN | 220 kV | 2018-09-17 | 0.33333 | 2018-10-12 | 0.66667 | N | Altre di Manutenzione - INDISPONIBILITA' LINEA 201 PER MANUTENZIONE ANNUALE
SACOI (202) CODRONGIANOS-S.TERESA DI G. | LIN | 220 kV | 2018-09-17 | 0.33333 | 2018-10-12 | 0.66667 | N | Altre di Manutenzione - INDISPONIBILITA' LINEA 202 PER MANUTENZIONE ANNUALE
SACOI (901) Codrongianos - Punta tramontana 200 kV c.c. | LIN | 220 kV | 2018-09-17 | 0.33333 | 2018-10-12 | 0.66667 | N | Altre di Manutenzione - INDISPONIBILITA' LINEA 901 PER MANUTENZIONE ANNUALE
SACOI (902) Codrongianos - Punta tramontana 200 kV c.c. | LIN | 220 kV | 2018-09-17 | 0.33333 | 2018-10-12 | 0.66667 | N | Altre di Manutenzione - INDISPONIBILITA' LINEA 902 PER MANUTENZIONE ANNUALE
S/E Codrongianos: SACOI - TR Convers F4 | TRF | 70 kV | 2018-09-17 | 0.33333 | 2018-10-12 | 0.66667 | N | Controlli Tecnici Apparecchiatura AT - Indisponibilità SACOI per fermata annuale 2018
S/E Codrongianos: SACOI - TR Convers F12 | TRF | 70 kV | 2018-09-17 | 0.33333 | 2018-10-12 | 0.66667 | N | Controlli Tecnici Apparecchiatura AT - Indisponibilità SACOI per fermata annuale 2018
S/E Codrongianos: SACOI - TR Convers F8 | TRF | 70 kV | 2018-09-17 | 0.33333 | 2018-10-12 | 0.66667 | N | Controlli Tecnici Apparecchiatura AT - Indisponibilità SACOI per fermata annuale 2018
S/E Bari Ovest - ATR 1 380/150 KV | ATR | 150 kV | 2018-09-17 | 0.33333 | 2018-09-21 | 0.70833 | N | Sostituzione Apparecchiature AT - Sostituzione Interruttore
Linea 014 Catanzaro - Simeri Mare | LIN | 150 kV | 2018-09-17 | 0.33333 | 2018-09-28 | 0.64583 | N | Sostituzione Conduttori - SOSTITUZIONE CONDUTTORI
Linea 132 kV - ISOLA RIDRACOLI - PREDAPPIO | LIN | 132 kV | 2018-09-17 | 0.35417 | 2018-10-14 | 0.66667 | N | Sostituzione Conduttori - L. 23131E ISR - PRD in sic. per sostituzione conduttori ed installazione dispositivi antirotazionali.
SSE Sarno (RFI) - Sbarre 150 kV | SBA | 150 kV | 2018-09-17 | 0.35417 | 2018-09-18 | 0.75 | S | Interferenza Lavori - ESCLUSIONE DELLE SBARRE 150 KV PER INTERFERENZA AI LAVORI SUL SEZIONATORE DI LINEA 150 KV +LT DELLA DERIVAZIONE DA LINEA CP S.GIUSEPPE -CP SCAFATI (521)
Linea 921 S.Vito dei Norman-Serranova RT | LIN | 150 kV | 2018-09-17 | 0.35417 | 2018-09-17 | 0.64583 | S | Controlli Tecnici Linea - Controllo tecnico su conduttori.
S/E AGIP SEZ.TO - STALLO N.ST5 ENIPOWER TURBOGAS | STL | 132 kV | 2018-09-17 | 0.35417 | 2018-09-23 | 0.66667 | N | Revisione Apparecchiatura AT - S\E Agip Sezionamento STL ST5A revisione leggera interruttore
S/E AGIP SEZ.TO - STALLO N.ST5 ENIPOWER TURBOGAS | STL | 132 kV | 2018-09-17 | 0.35417 | 2018-09-23 | 0.66667 | N | Sostituzione Apparecchiature AT - S\E Agip Sezionamento STL ST5 - Sostituzione sezionatore di sbarra
L. 712 Romanterra-CP Odolo-CP Nozza | LIN | 132 kV | 2018-09-17 | 0.35417 | 2018-09-21 | 0.66667 | N | Sostituzione Armamenti - Sostituzione armamenti in RSE
Linea 049 S/E Ciminna - C.P. Cappuccini | LIN | 150 kV | 2018-09-17 | 0.35417 | 2018-09-17 | 0.625 | S | Sostituzione morsetteria - Sostituzione morsa di amarro
Stallo 132 kV 690 Ponte Marmora in CP Acceglio | STL | 132 kV | 2018-09-17 | 0.35417 | 2018-09-21 | 0.66667 | N | Controlli di legge - Controlli di legge in C.P. Acceglio. Attivit¿ in ombra a fuori servizio Terna Su T 702 e T 707. Vincolo di produzione centrali imposto da Torino AeP.
LINEA CHIEVO C.LE - VERONA SUD (AGSM) | LIN | 132 kV | 2018-09-17 | 0.35417 | 2018-09-17 | 0.72917 | S | Interferenza Linea - ACQUE V.SI - 23615F1 Linea Chievo C.le - Verona Sud -- intef. allaciam acqua via Torricelli e via De Pinedo (ind LIN)
S/E Udine Nord Est - stl 735 Udine Sud | STL | 132 kV | 2018-09-17 | 0.35417 | 2018-09-21 | 0.70833 | S | Interferenza Lavori - Indisponibilità Stl. Udine Sud in SE Udine Nord Est per interferenza con misure di terra in SE Udine Nord Est.
Linea 711 P.Caffaro-Romanterra-Bagolino | LIN | 132 kV | 2018-09-17 | 0.35417 | 2018-09-21 | 0.66667 | S | Sostituzione Armamenti - Interferenza lavori sostituzione armamenti in RSE T.712
Linea 132 kV - UDINE N.E.-UDINE SUD | LIN | 132 kV | 2018-09-17 | 0.35417 | 2018-09-21 | 0.64583 | S | Controlli di legge - Indisponibilità T.23-735 per verifica impianto di terra S/E Udine N.E: durante le prove la linea è da intendersi sottoposta a tensione pericolosa
Linea 446 Innanzi - Manfredonia Sud | LIN | 150 kV | 2018-09-17 | 0.35417 | 2018-09-30 | 0.75 | N | Sostituzione FdG - Sostituzione Fune di guardia - Progetto OPEN FIBER la data di fine flessibilità è il 28/09/2018
Linea 690 Acceglio-San Damiano der P.Marmora | LIN | 132 kV | 2018-09-17 | 0.35417 | 2018-09-21 | 0.66667 | N | Altre di Manutenzione - T.690 RICHIESTA E-DISTRIBUZIONE PER Controlli di legge in C.P. ACCEGLIO. Linea a terra nelle C.Le di S.Damiano e solo sezionata ad Acceglio e Ponte Marmora
CP IS RIDRACOLI - STALLO AT PRD 131 | STL | 132 kV | 2018-09-17 | 0.35417 | 2018-10-14 | 0.66667 | N | Interferenza Lavori - RICHIESTA U.I. TERNA X INTERFERENZA
CP PREDAPPIO - STALLO AT ISR 131 | STL | 132 kV | 2018-09-17 | 0.35417 | 2018-10-14 | 0.66667 | N | Interferenza Lavori - RICHIESTA U.I. TERNA X INTERFERENZA
FLAMINIA 2 - M.MARIO | LIN | 150 kV | 2018-09-17 | 0.35417 | 2018-09-21 | 0.6875 | S | Controlli Cavo - Eliminazione anomalie guaine.
LINEA 307 TUSCIANO 60 - BATTIPAGLIA BIANCA | LIN | 70 kV | 2018-09-17 | 0.35417 | 2018-09-17 | 0.6875 | N | Interferenza Linea - Interferente in arrivo CP Tusciano all' inst. FO su 60kV Tusiano - Battipaglia Rossa Open Fiber 2018-
S/E Agip Sezionamento-Sbarra A2 132 kV | SBA | 132 kV | 2018-09-17 | 0.35417 | 2018-09-21 | 0.66667 | N | Sostituzione Apparecchiature AT - S\E Agip Sezionamento SBA A2 - Sostituzione Sezionatori di Sbarra STL ST5 e 573
S/E AGIP SEZ.TO - STALLO N.573 LIVORNO P.TO IND. | STL | 132 kV | 2018-09-17 | 0.35417 | 2018-09-21 | 0.66667 | N | Sostituzione Apparecchiature AT - S\E Agip Sezionamento STL 573 - Sostituzione Sezionatori di Sbarra
Linea 121 Villasor 1 - Selargius | LIN | 220 kV | 2018-09-17 | 0.35417 | 2018-09-18 | 0.66667 | S | Controlli Tecnici Apparecchiatura AT - Interferenza linea 220kV 121 denominata Villasor1 con controlli stallo 121 in Selargius
S/E Selargius - Sbarra A 220 kV | SBA | 220 kV | 2018-09-17 | 0.35417 | 2018-09-18 | 0.66667 | S | Interferenza Lavori - Sbarre a 220kV denominate A in stazione Selargius interferenti con i controlli su stallo 121
S/E Selargius - stl 121 Villasor 1 | STL | 220 kV | 2018-09-17 | 0.35417 | 2018-09-20 | 0.66667 | S | Controlli Tecnici Apparecchiatura AT - Controlli tecnici esennali sullo stallo a 220kV denominato Villasor1 in stazione Selargius.
S/E Suvereto-ATR303 SACOI 380/220365 MVA | TRF | 400 kV | 2018-09-17 | 0.35417 | 2018-10-05 | 0.66667 | N | Revisione Apparecchiatura AT - S/E SUVERETO CONVERSIONE - Fermata annuale impianto revisione generale apparecchiature AT
S/E Fratta - stl 237 Maddaloni | STL | 220 kV | 2018-09-17 | 0.35417 | 2018-09-20 | 0.625 | S | Controlli Tecnici Apparecchiatura AT - CONTROLLI TECNICI ESENNALI STALLO MADDALONI 220 KV
S/E Sandrigo - Parall. K 132 kV Sez. 2ª | STK | 132 kV | 2018-09-17 | 0.35417 | 2018-09-18 | 0.64583 | S | Controlli Protezioni - S/E Sandrigo - contr. protez K.132 Sez. 2 (ind STL)
S/E Stura - stl 239 Moncalieri | STL | 220 kV | 2018-09-17 | 0.35417 | 2018-09-18 | 0.66667 | S | Controlli Protezioni - S/E Stura - stl 239 Moncalieri : controllo protezioni
S/E Magliano- stl 744 Carru' | STL | 132 kV | 2018-09-17 | 0.35417 | 2018-09-18 | 0.66667 | S | Controlli Protezioni - S/E Magliano- stl 744 Carru' : controllo protezioni
Linea 234 Tusciano-Cassano cd Acq.Cass e Goleto | LIN | 70 kV | 2018-09-17 | 0.35417 | 2018-09-24 | 0.70833 | N | Sostituzione FdG - Sostituzione cdg inc F.O - tronco di linea da CP Cassano a CP Goleto
Stallo 150 kV S.MARINELLA in CP CIVITAVECCHIA | STL | 150 kV | 2018-09-17 | 0.35417 | 2018-09-18 | 0.60417 | S | Altre di manutenzioni - FS STL PER MANUTENZIONE PROGRAMMATA INTERRUTTORE AT
S/E Magliano A. - stl 392 Entracque 2 | STL | 400 kV | 2018-09-17 | 0.35417 | 2018-09-21 | 0.66667 | S | Controlli Protezioni - S/E Magliano A. - stl 392 Entracque 2 : controllo protezioni In ombra all'indisponibilità numero: 170725033723087
Linea 702 San Damiano - Dronero CP | LIN | 132 kV | 2018-09-17 | 0.35417 | 2018-09-21 | 0.66667 | N | Altre di Manutenzione - T.702 installazione dispositivi antirotazionali linea AT - campagna resilienza. OK accordi con enel produzione e e-distribuzione.
S/E S.Rocco CN - stl 707 CP Dronero | STL | 132 kV | 2018-09-17 | 0.35417 | 2018-09-21 | 0.66667 | S | Controlli Protezioni - S/E S.Rocco CN - stl 707 C.P. Dronero: Controllo protezioni In ombra ad indisponibilità n.180622033205249
L.029 Trofarel.RT-S.Dam.RT cd Villan.RT | LIN | 132 kV | 2018-09-17 | 0.35417 | 2018-09-17 | 0.66667 | N | Altre di Manutenzione - T.029 APERTURA COLLI MORTI AL P.171 PER ATTIVITA' UPRI IN VILLANOVA RT. NO TEMPI RIENTRO
S/E Melilli - stl Erg Petroli | STL | 150 kV | 2018-09-17 | 0.35417 | 2018-09-21 | 0.70833 | N | Sostituzione Apparecchiatura AT - Sostituzione interruttore
Linea 670 Polpet - Pelos cd Gardona | LIN | 132 kV | 2018-09-17 | 0.35417 | 2018-09-18 | 0.64583 | N | Altre di Rinnovo - L23670B-L Linea 670 Polpet - Pelos cd Gardona: FS propedeutico al rinnovo linea previsto dal 22/10 ala 03/12.
Linea 608 Moline - Arsiè cd Pedesalto | LIN | 132 kV | 2018-09-17 | 0.35417 | 2018-09-28 | 0.66667 | N | Altre di Rinnovo - L23608B-L Linea 608 Moline - Arsiè cd Pedesalto: Verniciatura sostegni 608/638. Primi 2 giorni tempo di rientro tratto Pedessalto-Arsiè 300min diurno 720 notturno escluso Moline (aperura CM lato Moline).
Stallo 120 kV 710SASSOFERRATO in CP FABRIANO | STL | 132 kV | 2018-09-17 | 0.375 | 2018-09-17 | 0.66667 | N | Altre di manutenzioni - Per lavori su TA
Linea 629 S/E Casanova - CP Trofarello | LIN | 132 kV | 2018-09-17 | 0.375 | 2018-09-17 | 0.66667 | N | Altre di Manutenzione - T.629 PER BONIFICA PUNTO CALDO LIEVE IN CAMPATA 1-2 RILEVATO CON CONTROLLO SB. ATTIVITA' A CURA UITO ( in concomitanza della T.029 per usufruire a pieno del cestello).
Linea 426 Morasco - Ponte | LIN | 132 kV | 2018-09-17 | 0.375 | 2018-09-21 | 0.66667 | N | Altre di sviluppo - T.426 Installazione Antirotazionali, accordi definitivi con ENEL G.P. mail 07/09/18
Linea 132 kV - CAMPOLUNGO - MONSAMPOLO DER. ELAM | LIN | 132 kV | 2018-09-17 | 0.375 | 2018-09-19 | 0.64583 | N | Interferenza Linea - 23774 - FUORI SERVIZIO PER INTERF. MANUTENZ. A CAMPOLUNGO DA PARTE DI ENEL DD-ERM
Sez. sbarra (1)A2 120 kV in CP CAMPOLUNGO | SBA | 132 kV | 2018-09-17 | 0.375 | 2018-09-19 | 0.64583 | N | Interferenza Lavori - RIFACIMENTO ANTISISMICO SBARRE
Stallo 120 kV MONSAMPOLO in CP CAMPOLUNGO | STL | 132 kV | 2018-09-17 | 0.375 | 2018-09-19 | 0.64583 | N | Interferenza Lavori - RIFACIMENTO ANTISISMICO SBARRE
Linea 729 Sacca Fisola - San Giobbe | LIN | 132 kV | 2018-09-17 | 0.375 | 2018-09-21 | 0.64583 | N | Interferenza Linea - per interferenza con lavori di scavo da parte di Università Ca Foscari
MEGARA FS Stl 150 kV SIRACUSAFS | STL | 150 kV | 2018-09-17 | 0.375 | 2018-09-18 | 0.70833 | S | Altre di Manutenzione - per motivi di manutenzione si richiede indisponibilità stallo 21 (lato Siracusa) in SSE Megara per i giorni 17 e 18 settembre dalle ore 9,00 alle ore 17,00, con t.r.e. di 120'
Linea 923 CP Brindisi Città-Brindisi RT | LIN | 150 kV | 2018-09-17 | 0.375 | 2018-09-17 | 0.45833 | S | Interferenza Linea - Disalimentazione e messa in sicurezza linea per urgente rimozione dal piazzale AT di un TA di misura. Richiesta dalle Ferrovie.
S/E Montecorvino - Condensatore 150 KV | RIF | 150 kV | 2018-09-17 | 0.375 | 2018-09-20 | 0.625 | S | Controlli Tecnici Apparecchiatura AT - Monitoraggio tipo B - SEZIONE A 132 - 150 KV MONTECORVINO STALLO BATTERIA CONDENSATORI 150 KV
Linea E14 Degussa (RA)-C.le Degussa (RA) | LIN | 132 kV | 2018-09-17 | 0.375 | 2018-09-18 | 0.66667 | S | Sostituzione Apparecchiatura AT - Linea E14 DSS/Degussa Controlli tecnici tipo B 6 A Stl E14 a DSS
S\E Degussa-stl. E14 C.le Degussa (RA) | STL | 132 kV | 2018-09-17 | 0.375 | 2018-09-18 | 0.66667 | S | Controlli Tecnici Apparecchiatura AT - DSS-LE14 Controlli tecnici tipo B 6A (Degussa sez/to)
S/E Entracque - stl 392 Magliano A. 2 | STL | 400 kV | 2018-09-17 | 0.375 | 2018-09-21 | 0.66667 | N | Controlli Tecnici Apparecchiatura AT - L.392 - Controlli tecnici tipo B
S/E Magliano A. - stl 392 Entracque 2 | STL | 400 kV | 2018-09-17 | 0.375 | 2018-09-21 | 0.66667 | N | Controlli Tecnici Apparecchiatura AT - L.392 - Controlli tecnici tipo B
Linea 509 S/E Mese - C.le Prestone | LIN | 132 kV | 2018-09-17 | 0.375 | 2018-09-20 | 0.66667 | S | Controlli di legge - Per prova maglia di terra in MES
S/E Mese - stl 509 C.le Prestone | STL | 132 kV | 2018-09-17 | 0.375 | 2018-09-20 | 0.66667 | S | Controlli di legge - Prova maglia di terra
S/E Grosio - stl L04 S/E Verderio | STL | 220 kV | 2018-09-17 | 0.375 | 2018-09-23 | 0.66667 | N | Revisione Apparecchiatura AT - REVISIONE INTERRUTTORE
LINEA 405 ARDENNO-C.P. CASTIONE ANDEVENNO | LIN | 132 kV | 2018-09-17 | 0.375 | 2018-09-21 | 0.625 | S | Controlli di legge - Richiesta Enel Distribuzione - Verifica Impianto di Terra CP ARDENNO e CP CASTIONE ANDEVENNO
STALLO 132 KV 405 IN CP CASTIONE ANDEVENNO | STL | 132 kV | 2018-09-17 | 0.375 | 2018-09-21 | 0.625 | S | Verifica Impianto di Terra Sostegni - Controlli -
S/E Scorzè - stl 683 Villabona | STL | 132 kV | 2018-09-17 | 0.375 | 2018-09-28 | 0.66667 | N | Interferenza Lavori - Per interferenza con lavori di cambio fdg e conduttori linea T23683/684
SE Scorzè-stl 684 Spinea cd PoMeTon | STL | 132 kV | 2018-09-17 | 0.375 | 2018-09-28 | 0.66667 | N | Altre di rinnovo - Per interferenza con lavori di cambio fdg e conduttori linea T23683/684
S/E Benevento II - stl Montesarchio 150 kV | STL | 150 kV | 2018-09-17 | 0.375 | 2018-09-20 | 0.72917 | N | Revisione Apparecchiatura AT - REVISIONE PESANTE INTERRUTTORE
S/E Alessandria Nord - TR 2 132/15 kV | TRF | 132 kV | 2018-09-17 | 0.375 | 2018-09-21 | 0.66667 | N | Sostituzione Apparecchiatura AT - MOT ex data 16-20/07/18. S/E Alessandria Nord - TR 2, sostituzione interruttore lato 132 kV, revisione pesante VSC, controlli tecnici tipo B su intera unità funzionale, nuovi accordi in corso con ENEL Distribuzione
Linea 707 Dronero CP - San Rocco | LIN | 132 kV | 2018-09-17 | 0.375 | 2018-09-21 | 0.66667 | N | Altre di Manutenzione - T.707 installazione dispositivi antirotazionali linea AT - campagna resilienza - Ok accordi con Enel produzione e e-distribuzione.
Linea 517 CP Albate - CP Montorfano | LIN | 132 kV | 2018-09-17 | 0.375 | 2018-09-28 | 0.625 | N | Altre di sviluppo - UI (OPEN F) "indisponibilità richiesta per sostituzione FO intera tratta - piano open fiber 2018 in corso approvazione"
S/E Tavarnuzze-ATR303 380/132kV 250MVA | ATR | 132 kV | 2018-09-17 | 0.375 | 2018-09-21 | 0.66667 | N | Controlli Tecnici Apparecchiatura AT - CONTROLLI TECNICI TIPO B INTERA UNITA' FUNZIONALE TVZ ATR303
CP PORRETTA - STALLO AT SVN-DER. PEF 783 | STL | 132 kV | 2018-09-17 | 0.375 | 2018-09-19 | 0.66667 | N | Sostituzione Protezione - SOSTITUZIONE DZ
Linea 004 Lancenigo - Sacile cd S.Polo | LIN | 132 kV | 2018-09-17 | 0.375 | 2018-09-17 | 0.64583 | N | Sostituzione FdG - L23004D-L Linea 004 Lancenigo - Sacile cd S.Polo: chiusura colli morti al p.46 lato SCL, apertura colli morti lato LNC, al termine rientra il tratto Sacile-San Polo.
Tronco Lancenigo - all. Lancenigo | TRC | 132 kV | 2018-09-17 | 0.375 | 2018-09-25 | 0.5625 | N | Sostituzione FdG - L23004D-A Tronco Lancenigo - all. Lancenigo: Open Fiber, sostituzione FDG con FDG con fibra ottica.
Linea 132 kV - Ostiglia CS - Ostiglia ST | LIN | 132 kV | 2018-09-17 | 0.375 | 2018-09-21 | 0.625 | N | Interferenza Linea - Controlli tecnici tipo B T.709 in S.E. OST
S/E Mineo (ex Brulli) - stl 690 Scordia | STL | 150 kV | 2018-09-17 | 0.375 | 2018-09-17 | 0.625 | S | Interferenza Lavori - INTERFERENZA PER LAVORI DI SOSTITUZIONE SEZIONATORE SU STL CALTAGIRONE 2
SE Mineo (ex Brulli)-stl 921 Cle Callari | STL | 150 kV | 2018-09-17 | 0.375 | 2018-09-17 | 0.625 | S | Sostituzione Apparecchiatura AT - INTERFERENZA PER SOSTITUZIONE SEZIONATORE AT STL - CALTAGIRONE2
SE Mineo (ex Brulli)-stl 950 C.le Mineo | STL | 150 kV | 2018-09-17 | 0.375 | 2018-09-17 | 0.625 | S | Interferenza Linea - INTERFERENZA PER LAVORI DI SOSTITUZIONE SEZIONATORE SU STL CALTAGIRONE 2
SE Mineo (ex Brulli)-stl689 Caltagirone2 | STL | 150 kV | 2018-09-17 | 0.375 | 2018-09-20 | 0.625 | N | Sostituzione Apparecchiatura AT - SOSTITUZIONE SEZIONATORE DI SBARRA GUASTO. STL CALTAGIRONE 2 (EX SAN CONO)
Stallo 132 kV 427BRAGONZ in CP LONATE P. | STL | 132 kV | 2018-09-17 | 0.375 | 2018-09-17 | 0.625 | N | Controlli Tecnici Apparecchiatura AT - verifica tempi di intervento Interruttore AT
S/E Benevento 3 - Sbarra A 150 KV | SBA | 150 kV | 2018-09-17 | 0.39583 | 2018-09-18 | 0.75 | N | Costruzione nuova Sezione - PROLUNGAMENTO SBARRA A 150kV.
LINEA 132KV N.573 SEZ.TO AGIP - LIVORNO P.TO IND. | LIN | 132 kV | 2018-09-17 | 0.41667 | 2018-09-21 | 0.58333 | N | Interferenza Linea - I_L573 Interferenza con sostituzione sezionatore di sbarra in S/E AGIP Sezionamento
S/E Rosara - ATR1 380/120 kV 250 MVA | ATR | 400 kV | 2018-09-17 | 0.41667 | 2018-09-17 | 0.66667 | S | Altre di rinnovo - ATR1-Sostituzione Hydran
TRC ALL PHENIX (LA SUGARELLA) - CP CANINO | TRC | 150 kV | 2018-09-17 | 0.50069 | 2018-09-22 | 0.66667 | N | Interferenza Linea - Realizzazione raccordi a nuova SE di Canino - Realizzazione sostegno per realizzazione tratta SE Canino - CP Canino -- f.s. tratta da all, CP Montalto sino a CP Canino compresa all. Phenix
Trc 575 All. Phenix - Phenix | TRC | 150 kV | 2018-09-17 | 0.50069 | 2018-09-22 | 0.66667 | N | Interferenza Linea - Realizzazione raccordi a nuova SE di Canino - Realizzazione sostegno per realizzazione tratta SE Canino - CP Canino -- f.s. tratta da all, CP Montalto sino a CP Canino compresa all. Phenix
Trc 575 All. Phenix - All. Viagg. Montal | TRC | 150 kV | 2018-09-17 | 0.50069 | 2018-09-22 | 0.66667 | N | Interferenza Linea - Realizzazione raccordi a nuova SE di Canino - Realizzazione sostegno per realizzazione tratta SE Canino - CP Canino -- f.s. tratta da all, CP Montalto sino a CP Canino compresa all. Phenix
Stallo 132 kV 778 Garessio in CP Nava | STL | 132 kV | 2018-09-17 | 0.54167 | 2018-09-17 | 0.66667 | N | Revisione Apparecchiatura AT - Sostituzione valvole di sicurezza recipienti sotto pressione interruttori AT. Ammessa tensione di ritorno in linea.
Linea CV1-V14 Bressanone-Bress.CP-Chiusa | LIN | 132 kV | 2018-09-17 | 0.66667 | 2018-09-18 | 0.70833 | N | Controlli Tecnici Apparecchiatura AT - BRE-18-132-T.V14-Controlli tipo B (ind lin)
L.029 trc Villanova RT - P.171 | TRC | 132 kV | 2018-09-17 | 0.66667 | 2018-09-28 | 0.33333 | N | Altre di Manutenzione - T.029 LAVORI UPRI IN VILLANOVA RT
Tronco 544 All. Mazzocchio - CP Pofi | TRC | 150 kV | 2018-09-17 | 0.75 | 2018-10-06 | 0.33333 | N | Sostituzione Conduttori - sostituzione conduttori tratta da palo 7 a 109
Arcore_STL_132kV_L_920 | STL | 132 kV | 2018-09-18 | 0.29167 | 2018-09-18 | 0.75 | N | Controlli Protezioni - Controllo protezioni distanziometriche
S/E Sesto S.G. - stl 920 Arcore | STL | 132 kV | 2018-09-18 | 0.29167 | 2018-09-18 | 0.75 | N | Controlli Protezioni - PROVA PROTEZIONI EDISON
S/E Roma Sud - Sbarra A 380 KV | SBA | 400 kV | 2018-09-18 | 0.3125 | 2018-09-18 | 0.66667 | N | Controlli Tecnici Apparecchiatura AT - ROMA SUD - ATR/4 380/150 kV - SPCC primario, secondario e macchina + Montaggio lance di messa a terra SBARRA A
S/E Villanova - Sbarra B 380 KV | SBA | 400 kV | 2018-09-18 | 0.3125 | 2018-09-18 | 0.75 | S | Controlli in Garanzia - Fuori servizio Sbarra B 380 kV per riparazioni blindato Toshiba
Linea F64 Villavalle - Giuncano RT | LIN | 132 kV | 2018-09-18 | 0.33333 | 2018-09-18 | 0.58333 | S | Interferenza Linea - INTERFERENZA LAVORI SPOSTAMENTO MATERIALI CON ELICOTTERO AL SOSTEGNO 36
S/E Lacchiarella - Sbarra A2 132 kV | SBA | 132 kV | 2018-09-18 | 0.33333 | 2018-09-23 | 0.70833 | N | Sostituzione Apparecchiature AT - Sostituzione sezionatori stallo L.164.
Linea 129 Calusia - Timpagrande 3 | LIN | 150 kV | 2018-09-18 | 0.33333 | 2018-09-20 | 0.625 | S | Altre di Manutenzione - MANUTENSIONE SEZ DI LINEA IN C.LE TIMPAGRANDE A CURA A2A
S/E Udine Ovest - Sbarra A 130 kV | SBA | 132 kV | 2018-09-18 | 0.33333 | 2018-09-18 | 0.70833 | S | Controlli Tecnici Apparecchiatura AT - Indisponibilità Sbarra A 132 kV in SE Udine Ovest per CTB
MASOCORONA-GREZZANA CD LUGO L54 | LIN | 132 kV | 2018-09-18 | 0.33333 | 2018-09-18 | 0.6875 | N | Sostituzione Isolatori - Sostituzione isolatori su linea L54
S/E S.Lucia - stl 209 Roma Nord cd Acea | STL | 220 kV | 2018-09-18 | 0.33333 | 2018-09-21 | 0.58333 | N | Sostituzione Apparecchiatura AT - Sostituzione TVC fase 12 e fase 4 Stl Roma Nord 1 der. Acea Flaminia 220 KV
Linea 209 S.Lucia - Roma N cd Acea Flam | LIN | 220 kV | 2018-09-18 | 0.33333 | 2018-09-21 | 0.58333 | N | Sostituzione Apparecchiatura AT - Sostituzione TVC fase 12 e fase 4 stl Roma Nord 1 der. Acea Flaminia 220 KV
BERCETO FS STL 132KV FORNOVO FS N.FI069 | STL | 132 kV | 2018-09-18 | 0.33333 | 2018-09-18 | 0.5625 | N | Revisione Apparecchiatura AT - revisione stallo
SSE Pignataro RT - stl 003 CP Pignataro | STL | 150 kV | 2018-09-18 | 0.33333 | 2018-09-19 | 0.54167 | S | Altre di sviluppo - Realizzazione By Pass Provvisorio SSE Pignataro RT
Linea 723 Barile - Ripacandida | LIN | 150 kV | 2018-09-18 | 0.33333 | 2018-09-18 | 0.64583 | S | Interferenza Linea - 23723F1 Barile-Ripacandida, interferente alla sostituzione fdg della 23702F1_Barile-Melfi
S/E Chatillon - stl 535 Cretaz | STL | 132 kV | 2018-09-18 | 0.33333 | 2018-09-19 | 0.66667 | N | Controlli Protezioni - indisp. stallo 535 a Chatillon x controllo protezioni (in ombra alla IAN della revisione interruttore)
CP RIMINI NORD - STALLO AT SAG 185 | STL | 132 kV | 2018-09-18 | 0.33333 | 2018-09-19 | 0.75 | N | Altre di manutenzioni - MANUT. INTERRUTTORE CON DITTA
S/E San Rocco - Sbarra B2 132 kV | SBA | 132 kV | 2018-09-18 | 0.33333 | 2018-09-18 | 0.70833 | S | Controlli Tecnici Apparecchiatura AT - CPB SRO Parall. K2 A2-B2 132kV
S/E Camerata Picena - Sbarra A 120 kV | SBA | 132 kV | 2018-09-18 | 0.33333 | 2018-09-18 | 0.66667 | S | Controlli Tecnici Apparecchiatura AT - Fuori servizio Sbarra A per CT tipo B su 89A stl. Candia 1
S/E Latina - Sbarra B1 150 KV | SBA | 150 kV | 2018-09-18 | 0.33333 | 2018-09-18 | 0.66667 | N | Controlli Tecnici Apparecchiatura AT - LATINA - CONGIUNTORE 150 kV - CTB+SPCC SB B1
S/E Matera - Parallelo K 150 KV | STK | 150 kV | 2018-09-18 | 0.33333 | 2018-09-20 | 0.66667 | N | Sostituzione Apparecchiatura AT - S/E Matera: sostituzione protezione su stallo parallelo 150kV
Linea 132 kV - Ostiglia CS - Ostiglia ST | LIN | 132 kV | 2018-09-18 | 0.33333 | 2018-09-18 | 0.6875 | N | Controlli Cavo - Ispezione endescopica terminali cavo
Linea 012 Flaminia - Nomentano | LIN | 150 kV | 2018-09-18 | 0.33333 | 2018-09-21 | 0.66667 | S | Verifica Impianto di Terra Sostegni - Controlli - Verifiche maglia di terra Aree Transizione Aereo/Cavo
S/E Rosara - ATR2 380/120 kV 250 MVA | ATR | 400 kV | 2018-09-18 | 0.33333 | 2018-09-18 | 0.5 | S | Altre di rinnovo - ATR2-Sostituzione Hydran
S/E S.Fiorano - stl 307 Robbia | STL | 400 kV | 2018-09-18 | 0.33333 | 2018-09-19 | 0.66667 | N | Controlli Protezioni - Verifica protezione
OZIERI TR 2 3/8 | TRF | 150 kV | 2018-09-18 | 0.33333 | 2018-09-18 | 0.6875 | N | Altre di manutenzioni - CONTR. TECNICI E MANUTENZIONE ANNUALE TRASFORMATORE AT/MT
S/E Foggia - stl 463 CP San Severo Sud | STL | 150 kV | 2018-09-18 | 0.33333 | 2018-09-19 | 0.66667 | S | Controlli Protezioni - CT3 STL SAN SEVERO SUD la data di fine flessibilità è il 19/09/2018
S/E Dolo - Sbarra A 130 kV | SBA | 132 kV | 2018-09-18 | 0.33333 | 2018-09-18 | 0.70833 | S | Sostituzione Apparecchiatura AT - DOL-132_generali di sezione, controlli tipo B sbarra 132 kV lato secondario AR 203
Linea 025 CP Polla - Sala Consilina | LIN | 150 kV | 2018-09-18 | 0.33333 | 2018-09-18 | 0.625 | S | Rimozione corpi estranei - Controlli tecnici e rimozione corpi estranei al sostegno 807, linea in RSE 2
Linea 003 Pignataro CP - Pignataro RT | LIN | 150 kV | 2018-09-18 | 0.33333 | 2018-09-19 | 0.54167 | S | Interferenza Linea - Realizzazione By Pass Provvisorio SSE Pignataro RT
L644 Pietraf.CP-Chiusi cd V.P.-Castiglio | LIN | 132 kV | 2018-09-18 | 0.33333 | 2018-09-18 | 0.70833 | S | Riparazione morsetteria - 23644B1 FS per la risoluzione dei punti caldi al sostegno 13 e alla campata 24 – 25.
Linea 150 kV - STAZ. RAGUSA - RAGUSA 2 | LIN | 150 kV | 2018-09-18 | 0.33333 | 2018-09-19 | 0.66667 | S | Interferenza Linea - Interferenza con i lavori di sostituzione morse di amarro linea 220 kV Melilli-Ragusa
Linea 217 Melilli - Ragusa 1 | LIN | 220 kV | 2018-09-18 | 0.33333 | 2018-09-19 | 0.66667 | S | Sostituzione morsetteria -
Linea 218 Melilli - Ragusa 2 | LIN | 220 kV | 2018-09-18 | 0.33333 | 2018-09-19 | 0.66667 | S | Sostituzione morsetteria -
Linea F82 Popoli - Torre dei Passeri RT | LIN | 150 kV | 2018-09-18 | 0.33333 | 2018-09-18 | 0.625 | S | Altre di rinnovo - Indisp Linea F82 Torre de Passeri - Popoli 150 per passaggio shelter
Lin 019 Settimo RT - Nichelino RT | LIN | 132 kV | 2018-09-18 | 0.33333 | 2018-10-08 | 0.5 | N | Sostituzione Armamenti - sostituzione armamenti componenti critici Presi accordi con RFI
Linea Popoli - Bussi Sm. -Der. Ausimont | LIN | 150 kV | 2018-09-18 | 0.33333 | 2018-09-18 | 0.66667 | S | Interferenza Linea - Fuori servizio per interferenza della linea 858 per lavori sulle antenne WIND
Linea 205 Taranto Nord - Villa Castelli | LIN | 150 kV | 2018-09-18 | 0.35417 | 2018-09-18 | 0.64583 | S | Controlli Tecnici Linea - Controllo tecnico su conduttori.
STALLO 132 KV 309 ROMANO IN CP BASSANO | STL | 132 kV | 2018-09-18 | 0.35417 | 2018-09-18 | 0.64583 | S | Controlli Tecnici Apparecchiatura AT - MANUTENZIONE E CONTROLLI INTERRUTTORE AT LINEA ST 036
Linea 053 S/E Casuzze - S/E Ciminna | LIN | 150 kV | 2018-09-18 | 0.35417 | 2018-09-18 | 0.625 | S | Sostituzione morsetteria - riparazione punto caldo.
FS ORTE SBARRA PARI | SBA | 132 kV | 2018-09-18 | 0.35417 | 2018-09-18 | 0.625 | S | Altre di Manutenzione - Riparazione sezionatore
Linea 153 Feroleto CP - Soveria Mannelli | LIN | 150 kV | 2018-09-18 | 0.35417 | 2018-09-21 | 0.66667 | N | Riparazione FdG - Riparazione CdG 37-38; 08-09; 15-16; 17-18
Linea 132 kV - LA ROFFIA - S. ROMANO | LIN | 132 kV | 2018-09-18 | 0.35417 | 2018-09-18 | 0.66667 | N | Riparazione morsetteria - eliminazione punti caldi
S/E Tavarnuzze-ATR303 380/132kV 250MVA | ATR | 132 kV | 2018-09-18 | 0.35417 | 2018-09-19 | 0.66667 | N | Controlli Protezioni - PROVA PROTEZIONI
STALLO 132 KV 817 VIGODARZERE IN CP PADOVA NE | STL | 132 kV | 2018-09-18 | 0.35417 | 2018-09-18 | 0.64653 | S | Controlli Tecnici Apparecchiatura AT - MANUTENZIONE E CONTROLLI INT. AT LINEA AT ST ST 036
Linea 830 Suvereto - San Martino | LIN | 132 kV | 2018-09-18 | 0.35417 | 2018-09-18 | 0.70833 | N | Verifica Impianto di Terra Sostegni - Controlli - D_L830 Consegna Linea in assetto di prova per verifica della maglia di terra della S/E di san Martino - Richiesto da ENEL GREEN POWER
S/E Fratta - Sbarra A 220 KV | SBA | 220 kV | 2018-09-18 | 0.35417 | 2018-09-18 | 0.625 | S | Interferenza Lavori - INTERFERENZA AI LAVORI DI CONTROLLI TECNICI DI TIPO B SEZIONATORE DI SBARRE A 220 KV STALLO MADDALONI
Stallo 132 kV 789 in CP CASTIGLIONE | STL | 132 kV | 2018-09-18 | 0.375 | 2018-09-21 | 0.625 | S | Verifica Impianto di Terra Sostegni - Controlli -
Linea 392 Entracque - Magliano A. 2 | LIN | 400 kV | 2018-09-18 | 0.375 | 2018-09-18 | 0.66667 | N | Controlli Tecnici Apparecchiatura AT - L.392 - Controlli tecnici tipo B
Linea 392 Entracque - Magliano A. 2 | LIN | 400 kV | 2018-09-18 | 0.375 | 2018-09-18 | 0.66667 | N | Controlli Tecnici Apparecchiatura AT - L.392 - Controlli tecnici tipo B
S/E Montecorvino - Sbarra A 150 KV | SBA | 150 kV | 2018-09-18 | 0.375 | 2018-09-18 | 0.625 | S | Interferenza Lavori - Manovre di messa in sicurezza SE MONTECORVINO SBARRE 150 KV "A" per interferenza ai controlli tecnici sullo stallo 150 kV Batterie condensatori
L789 cp Castiglione-cp Guidizzolo | LIN | 132 kV | 2018-09-18 | 0.375 | 2018-09-21 | 0.625 | S | Altre di Manutenzione - Verifica impianto di terra CP Castiglioni
Stallo 132 kV 898 in CP VILLA TIRANO | STL | 132 kV | 2018-09-18 | 0.375 | 2018-09-19 | 0.66667 | S | Controlli Tecnici Apparecchiatura AT - Riparazione sez. di sbarra Ln 897 (fuori serv. semisbarra AT Verde)
STALLO 132KV 897 IN CP VILLA DI TIRANO | STL | 132 kV | 2018-09-18 | 0.375 | 2018-09-19 | 0.66667 | S | Controlli Tecnici Apparecchiatura AT - Manutenzione sez. di sbarra Ln AT 898 (fuori serv. semisbarra AT Verde)
Linea 419 Gallico - Villa S.G. 150 kV | LIN | 150 kV | 2018-09-18 | 0.375 | 2018-09-19 | 0.66667 | S | Controlli di legge - Esclusioni Linea 150 kV Gallico - Villa S.Giovanni per verifica impianto di terra in C.P. Villa S.Giovanni a cura E-Distribuzione
Linea 492 Castelnuovo - Sannazzaro | LIN | 132 kV | 2018-09-18 | 0.375 | 2018-09-21 | 0.625 | S | Controlli di legge - Verifiche di terra EniPower Ferrera.
Linea 741 S.Elena - Albacina RT | LIN | 132 kV | 2018-09-18 | 0.375 | 2018-09-18 | 0.625 | S | Interferenza Linea - 23741 - FUORI SERVIZIO PER PROVE SU MAGLIA DI TERRA IN SSE ALBACINA RT E MANUTENZIONE SEZ. DI LINEA STALLO S.ELENA IN SSE ALBACINA RT
S/E AGIP SEZ.TO - STALLO N.ST5 ENIPOWER TURBOGAS | STL | 132 kV | 2018-09-18 | 0.375 | 2018-09-18 | 0.66667 | N | Controlli Protezioni - D_S\E Agip Sezionamento STL ST5 Controlli tecnici di primo livello su SPPC
S/E Tavarnuzze - Sbarra A 132 kV | SBA | 132 kV | 2018-09-18 | 0.375 | 2018-09-19 | 0.66667 | N | Controlli Tecnici Apparecchiatura AT - CONTROLLI TECNICI TIPO B INTERA UNITA' FUNZIONALE TVZ ATR303 - SBARRA A 132KV
L.706 Ampezzo CP-Tolmezzo CP cd Ovaro CP | LIN | 132 kV | 2018-09-18 | 0.375 | 2018-09-18 | 0.58333 | S | Altre di Manutenzione - Indisponibilità per apertura colli morti sulla 23706 lato CP Ampezzo.
S/E Alessandria Nord - Sbarra A 132 kV | SBA | 132 kV | 2018-09-18 | 0.37847 | 2018-09-18 | 0.66667 | N | Controlli Tecnici Apparecchiatura AT - S/E Alessandria Nord - TR 2 CTB sezionatori di sbarra A 132kV
Stallo 132 kV 643 Sorio cd Zevio in CP S.BONIFACIO | STL | 132 kV | 2018-09-18 | 0.39583 | 2018-09-18 | 0.64583 | S | Controlli Tecnici Apparecchiatura AT - Controlli interruttore ST 38
Linea 264 Donada Nuova - Rosolina | LIN | 70 kV | 2018-09-18 | 0.39583 | 2018-09-18 | 0.625 | S | Altre di Manutenzione - per attività propedeutiche all’ottimizzazione dei lavori di esecuzione della variante “Ca Cappello Cantieri Visentini”
CP Montesarchio - stl Benevento 2 150kV | STL | 150 kV | 2018-09-18 | 0.39583 | 2018-09-18 | 0.625 | S | Altre di manutenzioni - Verifica Protezione DZ
CP Locri - stl S.Ilario 150 kV | STL | 150 kV | 2018-09-18 | 0.41667 | 2018-09-18 | 0.625 | N | Altre di manutenzioni - Sostituzione relè comando interruttore - Chiusura Sorpasso
S/E Rosara - ATR3 380/120 kV 250 MVA | ATR | 400 kV | 2018-09-18 | 0.50069 | 2018-09-18 | 0.66667 | S | Altre di rinnovo - ATR3-Sostituzione Hydran
L. 633 Caoria - Moline cd S.Silvestro | LIN | 132 kV | 2018-09-18 | 0.54167 | 2018-09-18 | 0.70833 | N | Rinnovo Linea (piu componenti) - L23633B-L L. 633 Caoria - Moline cd S.Silvestro: Attivit? UPRI, ricostruzione linea. Chiusura colli morti al palo 101/BIS, a termine rientra in servizio l'intera linea.
Ampezzo CP - P.20/1 | TRC | 132 kV | 2018-09-18 | 0.58403 | 2018-09-24 | 0.58333 | N | Altre di Manutenzione - Indisponibilità per il tronco Ampezzo P. 20 per installazione antirotazionali (piano ghiaccio)
Linea 648 Cisano-Locate | LIN | 132 kV | 2018-09-18 | 0.625 | 2018-09-21 | 0.375 | S | Sostituzione Conduttore - Fuori Servizio vincolato al fuori servizio RFI, interferente con i lavori sostituzione conduttori.
RIC. NORD - GREZZANA L59 | LIN | 132 kV | 2018-09-19 | 0.29167 | 2018-09-19 | 0.79167 | N | Sostituzione Isolatori - Sostituzione isolatori linea L59
Linea 079 Pietrafitta - C.le Baschi | LIN | 132 kV | 2018-09-19 | 0.29167 | 2018-09-21 | 0.75 | S | Riparazione morsetteria - L23079B1 FS per risoluzione punti caldi
Linea 046 Baschi - Alviano | LIN | 132 kV | 2018-09-19 | 0.29167 | 2018-09-20 | 0.70833 | N | Altre di manutenzioni - Attività preliminari alla attivazione dei nuovi Telescatti (TSC),
BASCHI Stl ALVIANO 132 kV | STL | 132 kV | 2018-09-19 | 0.29167 | 2018-09-20 | 0.70833 | S | Altre di Manutenzione - BASCHI Stl ALVIANO 132 kV verifica protezione linea Alviano alla stazione di Baschi - Alviano intero impianto fermo + Installazione nuovi TSC
S/E Villanova - ATR 3 380/120 kV | ATR | 400 kV | 2018-09-19 | 0.3125 | 2018-09-19 | 0.75 | S | Controlli in Garanzia - Fuori servizio ATR 3 per riparazioni blindato Toshiba
S/E Villanova - Sbarra A 380 KV | SBA | 400 kV | 2018-09-19 | 0.3125 | 2018-09-19 | 0.75 | S | Controlli in Garanzia - Fuori servizio Sbarra A 380 kV per riparazioni blindato Toshiba
S/E Roma Sud - Sbarra B 380 KV | SBA | 400 kV | 2018-09-19 | 0.3125 | 2018-09-19 | 0.66667 | N | Controlli Tecnici Apparecchiatura AT - ROMA SUD - ATR/4 380/150 kV - SPCC primario, secondario e macchina + Montaggio lance di messa a terra SBARRA B
LEMIE SBARRA 132 kV A | SBA | 132 kV | 2018-09-19 | 0.33333 | 2018-09-21 | 0.70833 | N | Altre di Manutenzione - PMO STAZIONE LEMIE
CROT - Stl 552 LEMIE 132 kV | STL | 132 kV | 2018-09-19 | 0.33333 | 2018-09-21 | 0.70833 | N | Altre di Manutenzione - PMO STAZIONE CROT
S/E Camerata Picena - Sbarra B 120 kV | SBA | 132 kV | 2018-09-19 | 0.33333 | 2018-09-19 | 0.66667 | S | Controlli Tecnici Apparecchiatura AT - Fuori servizio Sbarra B per CT tipo B su 89B stl. Candia 1
S/E Latina - Sbarra A2 150 KV | SBA | 150 kV | 2018-09-19 | 0.33333 | 2018-09-19 | 0.66667 | N | Controlli Tecnici Apparecchiatura AT - LATINA - CONGIUNTORE 150 kV - CTB+SPCC SB A2
S/E Camerata Picena - Parallelo K 120 kV | STK | 132 kV | 2018-09-19 | 0.33333 | 2018-09-20 | 0.66667 | S | Controlli Protezioni - CT SPCC
S/E Candia - ATR 1 380/120 kV 250 MVA | ATR | 400 kV | 2018-09-19 | 0.33333 | 2018-09-19 | 0.5 | S | Altre di rinnovo - ATR1-Sostituzione Hydran
Stallo 132 kV 070 Morigallo in CP Trasta | STL | 132 kV | 2018-09-19 | 0.33333 | 2018-09-19 | 0.5 | N | Revisione Apparecchiatura AT - Sostituzione valvole di sicurezza recipienti sotto pressione interruttori AT. Ammessa tensione di ritorno in linea.
Lin 013 Nichelino RT - Carmagnola RT | LIN | 70 kV | 2018-09-19 | 0.33333 | 2018-09-20 | 0.66667 | N | Interferenza Linea - T.013 interferenza open fiber su T.644. ok accordi rfi. 26/07/19 modifica come da accordi con RFI-MORINO
OZIERI Stl BUDDUSO 150 kV | STL | 150 kV | 2018-09-19 | 0.33333 | 2018-09-19 | 0.6875 | N | Altre di manutenzioni - CONTR. TECNICI E MANUTENZIONE ANNUALE STALLO LINEA AT 385 BUDDUSO
S/E Bargi - stl 339 Martignone | STL | 400 kV | 2018-09-19 | 0.33333 | 2018-09-23 | 0.75 | N | Sostituzione Apparecchiature AT - BAS-L339 Martignone = Sostituzione Interruttore NMG/MHMe2Y per perdite SF6 (PS_183670) e rinnovo
S/E Bargi - Sbarra A 380 kV | SBA | 400 kV | 2018-09-19 | 0.33333 | 2018-09-23 | 0.75 | N | Interferenza Lavori - BAS-Sb/A 380 Interferenza alla Sostituzione Interruttore St.L339
S/E Bargi - Parallelo K 380 kV | STK | 400 kV | 2018-09-19 | 0.33333 | 2018-09-23 | 0.75 | N | Interferenza Lavori - BAS-K/380 Interferenza alla Sostituzione Interruttore St.L339
Linea 339 Martignone - Bargi | LIN | 400 kV | 2018-09-19 | 0.33333 | 2018-09-23 | 0.75 | N | Sostituzione Apparecchiature AT - Linea 339 Martignone / Bargi = Sostituzione Interruttore NMG/MHMe2Y a BARGI per perdite SF6 (PS_183670) e rinnovo
Linea 007 Maratea RT-S.Mauro la Bruca RT | LIN | 70 kV | 2018-09-19 | 0.33333 | 2018-09-23 | 0.625 | N | Taglio Piante - TAGLIO PIANTE CAMPATE VARIE
S/E Salgareda - Sbarra B 380 kV | SBA | 400 kV | 2018-09-19 | 0.33333 | 2018-09-20 | 0.70833 | S | Altre di manutenzioni - Z31306A-S02 S/E Salgareda - Sbarra B 380 kV: FS per controlli tipo B STL 347.
s.giacomo stl v.valle der. provvidenza | STL | 220 kV | 2018-09-19 | 0.33333 | 2018-09-19 | 0.66667 | S | Controlli Protezioni - Controllo RLA Stallo 232 Villav. cd Prov 2018
Linea 341 Bargi C.le - Bargi Stazione | LIN | 400 kV | 2018-09-19 | 0.33333 | 2018-09-21 | 0.66667 | N | Riparazione Carpenteria - Linea 341 + (L340 il 19/9) + (L339 il 20-21/9) = Sostituzione cimini dei portali di stazione BAS e regolazioni
Linea 340 Bargi C.le - Bargi Stazione | LIN | 400 kV | 2018-09-19 | 0.33333 | 2018-09-19 | 0.66667 | N | Riparazione Carpenteria - Linee 340 + 341 Sostituzione cimini dei portali di stazione BAS e regolazioni
S/E Dolo - Sbarra B 130 kV | SBA | 132 kV | 2018-09-19 | 0.33333 | 2018-09-19 | 0.70833 | S | Controlli Tecnici Apparecchiatura AT - DOL-132_generali di sezione, controlli tipo B sbarra 132 kV lato secondario AR 203
Linea 339 Martignone - Bargi | LIN | 400 kV | 2018-09-19 | 0.33333 | 2018-09-20 | 0.375 | N | Controlli di legge - Linea 339 MRT/BAS = Verifica impianto di terra di stazione BAS (in ombra al f.s. per sostituzione interruttore a BAS)
Linea 385 Ozieri - Buddusò | LIN | 150 kV | 2018-09-19 | 0.33333 | 2018-09-19 | 0.6875 | S | Interferenza Linea - INDS L385 SU RICHIESTA DI ENEL PRODUZIONE
S/E Bargi - stl 339 Martignone | STL | 400 kV | 2018-09-19 | 0.33333 | 2018-09-20 | 0.375 | N | Controlli di legge - BAS-St.L339 = Verifica impianto di terra di stazione BAS (in ombra al f.s. per sostituzione interruttore a BAS)
CP MONTIANO - STALLO AT 033 ORBETELLO FFSS | STL | 132 kV | 2018-09-19 | 0.33333 | 2018-09-20 | 0.58333 | N | Altre di manutenzioni - Sostituzione terna TA/AT
S/E DUGALE - STL226 CASTEGNERO | STL | 220 kV | 2018-09-19 | 0.33333 | 2018-09-21 | 0.70833 | N | Revisione Apparecchiatura AT - S/E Dugale stl.226 Castegnero - REV.NE COMANDO INT.RE 2.
S.G. LA PUNTA - VIAGRANDE | LIN | 70 kV | 2018-09-19 | 0.33333 | 2018-09-19 | 0.625 | S | Riparazione morsetteria - Bonifica punti caldi a valle "Ispezione Straordinaria 2018"
CROT SBARRA 132 kV A | SBA | 132 kV | 2018-09-19 | 0.33333 | 2018-09-21 | 0.70833 | N | Altre di Manutenzione - PMO STAZIONE CROT
Linea 625 Ginosa M. - Matera 150 kV | LIN | 150 kV | 2018-09-19 | 0.33333 | 2018-10-03 | 0.64583 | N | Altre di Manutenzione - 23625M1_Ginosa-Matera, Sostituzione FdG incorporante F.O. – progetto Rete Open Fiber
BERCETO FS STL 132KV BORGOTARO FS N.FI084 | STL | 132 kV | 2018-09-19 | 0.33333 | 2018-09-19 | 0.5625 | N | Controlli Tecnici Apparecchiatura AT - Controlli Stallo
L.084 Berceto RT - Borgotaro RT | LIN | 132 kV | 2018-09-19 | 0.33333 | 2018-09-19 | 0.5625 | N | Interferenza Linea - interferenza linea per manutenzione e verifiche al reparto AT delle SSE in pontremolese
Linea 145 Zona Ind.Catania - Lentini | LIN | 150 kV | 2018-09-19 | 0.33333 | 2018-09-21 | 0.75 | S | Sostituzione FdG - Sostituzione corda di guardia dal sostegno 8 al sostegno 37
Linea 232 S.Giacomo - Villavalle cd Prov | LIN | 220 kV | 2018-09-19 | 0.33333 | 2018-09-19 | 0.625 | N | Riparazione conduttore - ELIMINAZIONE PUNTO CALDO SOSTEGNO N° 77
S/E Udine Ovest - Sbarra B 130 kV | SBA | 132 kV | 2018-09-19 | 0.33333 | 2018-09-19 | 0.70833 | S | Controlli Tecnici Apparecchiatura AT - Indisponibilità Sbarra B 132 kV in SE Udine Ovest per CTB
Linea 033 Orbetello FS - Montiano | LIN | 132 kV | 2018-09-19 | 0.33333 | 2018-09-20 | 0.58333 | N | Interferenza Linea - D_L033 Interferenza con Sostituzione terna TA/AT c/o C/P Montiano - Richiesto da ENEL Distribuzione
S/E Rizziconi - stl 060 Rosarno | STL | 150 kV | 2018-09-19 | 0.33333 | 2018-09-19 | 0.66667 | S | Interventi parti elettriche - Adeguamento Circuiti Protezione Razoa
L.047 RifrediRT-IncisaRT cd CompiobbiRT | LIN | 132 kV | 2018-09-19 | 0.35417 | 2018-09-20 | 0.60417 | N | Sostituzione morsetteria - eliminazione punti caldi
Linea 697 Taranto Nord - Grottaglie 150 kV | LIN | 150 kV | 2018-09-19 | 0.35417 | 2018-09-19 | 0.64583 | S | Controlli Tecnici Linea - Controllo tecnico su conduttori.
Caracoli-stl 708 Brancaccio RT cd Ter.RT | STL | 150 kV | 2018-09-19 | 0.35417 | 2018-09-19 | 0.64583 | S | Controlli Protezioni - in ombra alla indisp linea.n 180905023427473
T.BRENNEROFS STL 132KV VIPITENO FS | STL | 132 kV | 2018-09-19 | 0.35417 | 2018-09-19 | 0.625 | N | Altre di Manutenzione - Interferente con manutenzione sezionatore di sbarra linea V02 in SSE Terme di Brennero
S/E Selargius - Sbarra B 220 kV | SBA | 220 kV | 2018-09-19 | 0.35417 | 2018-09-20 | 0.66667 | S | Interferenza Lavori - Sbarre a 220 kV denominate B in stazione Selargius interferenti con i controlli su stallo 121
S/E Pellerina - Parallelo K 220 kV | STK | 220 kV | 2018-09-19 | 0.35417 | 2018-09-20 | 0.66667 | S | Controlli Protezioni - S/E Pellerina - Parallelo K 220 kV : controllo protezioni
S/E Fratta - Sbarra B 220 KV | SBA | 220 kV | 2018-09-19 | 0.35417 | 2018-09-19 | 0.625 | S | Interferenza Lavori - INTERFERENZA AI LAVORI PER I CONTROLLI TECNICI DI TIPO B SUL SEZIONATORE DI SBARRE B 220 KV STALLO MADDALONI.
Linea 634 Pinerolo Sud - Stella | LIN | 132 kV | 2018-09-19 | 0.35417 | 2018-09-19 | 0.66667 | N | Altre di Manutenzione - T.634 BONIFICA PUNTO CALDO LIEVE SU COLLO MORTO
T.BRENNEROFS Stl 132 kV FLERES FS | STL | 132 kV | 2018-09-19 | 0.35417 | 2018-09-19 | 0.625 | N | Altre di Manutenzione - Taratura e manutenzione Interruttore in SSE Terme di Brennero
Linea V02 Terme di Brennero - Fleres | LIN | 132 kV | 2018-09-19 | 0.35417 | 2018-09-19 | 0.625 | N | Altre di manutenzioni - T.23.V02-Manutenzione sezionatore di linea e TV in SSE Terme di Brennero
S/E S.Damaso - Sbarra A1 132 kV | SBA | 132 kV | 2018-09-19 | 0.35417 | 2018-09-21 | 0.66667 | N | Sostituzione Apparecchiature AT - SDM-Sb/A1 130 = Collaudo Sez/re sb/A1 e ricollegamenti AT Sez/ri di sbarra st. Cong/130
Linea 665 Calalzo - Forno di Zoldo | LIN | 132 kV | 2018-09-19 | 0.35417 | 2018-10-19 | 0.66667 | N | Sostituzione Conduttore - 23665A1 Sostituzione conduttori intera linea
L708 Caracoli-Brancaccio RT cd Term. RT | LIN | 150 kV | 2018-09-19 | 0.375 | 2018-09-21 | 0.625 | S | Riparazione conduttore - riparazione conduttori
Linea BORDOGNA - CARONA | LIN | 132 kV | 2018-09-19 | 0.375 | 2018-09-20 | 0.66667 | N | Sostituzione Conduttore - T.653 verniciatura tronco superiore sostegni
Linea 132 kV - SOLIGNANO - MARANELLO | LIN | 132 kV | 2018-09-19 | 0.375 | 2018-09-21 | 0.66667 | S | Controlli di legge - PROVE DI TERRA A SOLIGNANO
CP SOLIGNANO - STALLO AT MAL 619 | STL | 132 kV | 2018-09-19 | 0.375 | 2018-09-21 | 0.66667 | S | Controlli di legge - PROVE DI TERRA
LINEA 657 LAPPAGO - MOLINI DI TURES | LIN | 132 kV | 2018-09-19 | 0.375 | 2018-09-21 | 0.5 | N | Controlli di legge - T.23.657-Fuori servizio per prove di terra in S/E Lappago (ind lin) N.B. Impianto di Lappago già fermo per manutenzione, durante le attività la linea è da ritenersi sottoposta a tensioni pericolose.
S/E Magliano Alpi - Sbarra A 380 kV | SBA | 400 kV | 2018-09-19 | 0.375 | 2018-09-19 | 0.66667 | N | Controlli Tecnici Apparecchiatura AT - L.392 - Controlli tecnici tipo B
S/E Entracque - Sbarra A 380 kV | SBA | 400 kV | 2018-09-19 | 0.375 | 2018-09-19 | 0.66667 | N | Controlli Tecnici Apparecchiatura AT - L.392 - Controlli tecnici tipo B
S/E Montecorvino - Sbarra B 150 KV | SBA | 150 kV | 2018-09-19 | 0.375 | 2018-09-19 | 0.625 | S | Interferenza Lavori - Manovre di messa in sicurezza SE MONTECORVINO SBARRE 150 KV "B" per interferenza ai controlli tecnici sullo stallo 150 kV Batterie condensatori
S/E Alessandria Nord - Sbarra B 132 kV | SBA | 132 kV | 2018-09-19 | 0.37847 | 2018-09-19 | 0.66667 | N | Controlli Tecnici Apparecchiatura AT - S/E Alessandria Nord - TR 2 CTB sezionatori di sbarra B 132kV
S/E Benevento 3 - Sbarra B 150 KV | SBA | 150 kV | 2018-09-19 | 0.39583 | 2018-09-20 | 0.75 | N | Costruzione nuova Sezione - PROLUNGAMENTO SBARRA B 150kV
S/E VARENA-STL.599 ORA | STL | 132 kV | 2018-09-19 | 0.39583 | 2018-09-19 | 0.5 | N | Controlli di legge - Varena stallo T 23599 verifica decennale integrità serbatoio aria di comando interruttore AT a cura SET. N.B.Possibilità di chiusura by-pass
CP VARENA TR ROSSO | TRF | 132 kV | 2018-09-19 | 0.39583 | 2018-09-19 | 0.5 | N | Altre di Manutenzione - Verifica decennale integrità serbatoio aria di comando interruttore
CP Locri - stl Oppido | STL | 150 kV | 2018-09-19 | 0.41667 | 2018-09-19 | 0.625 | N | Altre di manutenzioni - Sostituzione relè comando interruttore - Chiusura Sorpasso
Linea 669 Soragna - Fontevivo | LIN | 132 kV | 2018-09-19 | 0.5 | 2018-09-19 | 0.75 | N | Interferenza Linea - RIMOZIONE NIDO DA PALO GATTO A FONTEVIVO
S/E Candia - ATR 2 380/120 kV 250 MVA | ATR | 400 kV | 2018-09-19 | 0.50069 | 2018-09-19 | 0.66667 | S | Altre di rinnovo - ATR2-Sostituzione Hydran
Stallo 132 kV 817 S.Giovanni in CP Trasta | STL | 132 kV | 2018-09-19 | 0.54167 | 2018-09-19 | 0.66667 | N | Revisione Apparecchiatura AT - Sostituzione valvole di sicurezza recipienti sotto pressione interruttori AT. Ammessa tensione di ritorno in linea.
S/E VARENA-STL.597 PREDAZZO | STL | 132 kV | 2018-09-19 | 0.5625 | 2018-09-19 | 0.64583 | N | Controlli di legge - Varena stallo T 23597 verifica decennale integrità serbatoio aria di comando interruttore AT a cura SET. N.B.Possibilità di chiusura by-pass
C.te Mincio - Ric. Sud L50 Sud | LIN | 132 kV | 2018-09-20 | 0.29167 | 2018-09-21 | 0.83333 | S | Sostituzione Isolatori - Sostituzione isolatori linea L50
C.te Mincio - Ric. Sud L51 Nord | LIN | 132 kV | 2018-09-20 | 0.29167 | 2018-09-21 | 0.83333 | S | Sostituzione Isolatori - Sostituzione isolatori linea L51
Linea 178 Chiaramonte Gulfi - Ragusa 2 | LIN | 150 kV | 2018-09-20 | 0.33333 | 2018-09-21 | 0.66667 | S | Sostituzione Conduttore - Sostituzione Conduttore per bonifica anomalie in prossimità dei giunti (campata con attraversamento).
BERCETO FS SBARRA A 132 kV | SBA | 132 kV | 2018-09-20 | 0.33333 | 2018-09-20 | 0.5625 | N | Controlli Tecnici Apparecchiatura AT - Controlli sezionatori
Linea 882 S/E San Salvo - Montecilfone | LIN | 150 kV | 2018-09-20 | 0.33333 | 2018-10-01 | 0.75 | N | Altre di sviluppo - Richiesta indisponibilità per installazione antirotazionali.
S/E Taranto Nord - stl 320 Brindisi | STL | 400 kV | 2018-09-20 | 0.33333 | 2018-09-21 | 0.66667 | S | Controlli Protezioni - Controllo delle due protezioni distanziometriche dello stallo linea 380 kV Brindisi, come richiesto da DSC-ADCS-Analisi di Esercizio.
S/E BRESSANONE - SBARRA B 132 kV | SBA | 132 kV | 2018-09-20 | 0.33333 | 2018-09-20 | 0.70833 | N | Controlli Tecnici Apparecchiatura AT - BRE-18-132-T.V14-Fuori servizio sbarra B per controlli tipo B (ind sbB)
Linea252 Carinola-Suio cd Sessa Aurun.RT | LIN | 70 kV | 2018-09-20 | 0.33333 | 2018-09-20 | 0.58333 | S | Altre di sviluppo - Ralizzazione By Pass Provvisorio all’interno delle SSE Sessa A. per installare dei nuovi sezionatori
SSE Sessa Aurunca RT-stl 252 Carin.-Suio | STL | 70 kV | 2018-09-20 | 0.33333 | 2018-09-20 | 0.58333 | S | Altre di sviluppo - Realizzazione By Pass provvisorio SSE Sessa Aurunca RT
Linea 961 Bitonto - Modugno 150 kV | LIN | 150 kV | 2018-09-20 | 0.33333 | 2018-09-30 | 0.75 | N | Realizzazione Entra/esci - Lavorazioni: > Collegamenti E/E alla nuova sezione 150 Palo del Colle Aleatorietà: > vettore CDN disponibile presso la CP di Bitonto, da implementare TPS ENTRATA IN SERVIZIO: > Nuova sezione 150 SE Palo del Colle
Ric. Sud - Sbarra A 132 kV | SBA | 132 kV | 2018-09-20 | 0.33333 | 2018-09-20 | 0.79167 | N | Interferenza Lavori - Indisponibilità Sbarra A per interferenza con manutenzione sezionatori di sbarra A degli stalli L50 e L51
Ric. Sud: stallo C.te Mincio - Ric. Sud L06 51 Nor | STL | 132 kV | 2018-09-20 | 0.33333 | 2018-09-21 | 0.79167 | S | Altre di manutenzioni - Manutenzione stallo linea L51
SE Mineo (ex Brulli)-stl 950 C.le Mineo | STL | 150 kV | 2018-09-20 | 0.33333 | 2018-09-20 | 0.625 | S | Interferenza Linea - INTERFERENZA PER LAVORI DI SOSTITUZIONE SEZIONATORE SU STL CALTAGIRONE 2
SE Mineo (ex Brulli)-stl 921 Cle Callari | STL | 150 kV | 2018-09-20 | 0.33333 | 2018-09-20 | 0.625 | S | Interferenza Linea - LAVORI DI SOSTITUZIONE SEZIONATORE STL CALTAGIRONE 2
S/E Camin - Sbarra A 220 kV | SBA | 220 kV | 2018-09-20 | 0.33333 | 2018-09-20 | 0.5 | S | Lavaggio/siliconatura - CAM-220-18-Pulizia Isolatori stallo 1° ATR201
S/E Camin - ATR 201 220/132 kV 250MVA | ATR | 132 kV | 2018-09-20 | 0.33333 | 2018-09-20 | 0.70833 | S | Lavaggio/siliconatura - CAM-220-18-pulizia Isolatori stallo 1° ATR201
S/E Camin - ATR 201 220/132 kV 250MVA | ATR | 132 kV | 2018-09-20 | 0.33333 | 2018-09-20 | 0.70833 | S | Lavaggio/siliconatura - CAM-220-18-pulizia Isolatori stallo 1° ATR201
S/E Camin - ATR 201 220/132 kV 250MVA | ATR | 132 kV | 2018-09-20 | 0.33333 | 2018-09-20 | 0.70833 | S | Controlli Protezioni - CAM-220-18-Verifica Protezione stallo Macchina ATR201
S/E Camin - ATR 201 220/132 kV 250MVA | ATR | 132 kV | 2018-09-20 | 0.33333 | 2018-09-20 | 0.70833 | S | Controlli Protezioni - CAM-220-18-Verifica Protezione stallo 1° ATR201
Linea 163 Candia - Camerata P. | LIN | 132 kV | 2018-09-20 | 0.33333 | 2018-09-20 | 0.66667 | S | Controlli Tecnici Apparecchiatura AT - Fuori servizio linea 163 Candia - Camerata P. 1 per CT tipo B su 89L stallo Candia 1 in S/E Camerata Picena
S/E Latina - Sbarra B2 150 KV | SBA | 150 kV | 2018-09-20 | 0.33333 | 2018-09-20 | 0.66667 | N | Controlli Tecnici Apparecchiatura AT - LATINA - CONGIUNTORE 150 kV - CTB+SPCC SB B2
S/E S.Giacomo - ATR 1 380/220 kV 400 MVA | ATR | 400 kV | 2018-09-20 | 0.33333 | 2018-09-20 | 0.66667 | S | Controlli di legge - Verifiche di legge valvole di sicurezza+Installazione dispositivi di messa a terra con lance
S/E Roma Sud - ATR 4 380/150 | ATR | 150 kV | 2018-09-20 | 0.33333 | 2018-09-21 | 0.66667 | N | Revisione Apparecchiatura AT - ROMA SUD - ATR/4 380/150 kV - Revisione pesante VSC a cura ditta MR
S/E Ostiglia - Sbarra A 132 kV | SBA | 132 kV | 2018-09-20 | 0.33333 | 2018-09-20 | 0.66667 | N | Controlli Tecnici Apparecchiatura AT - Controlli tecnici tipo B T.709 in S.E. OST
S/E Fano - ATR 3 380/120 kV 250 MVA | ATR | 132 kV | 2018-09-20 | 0.33333 | 2018-09-20 | 0.66667 | S | Riparazione Apparecchiatura AT - ATR3 Primario TA fase 8 - Riparazione anello para effluvio
Sez. sbarra (1)A1 132 kV in CP TERRALBA | SBA | 132 kV | 2018-09-20 | 0.33333 | 2018-09-20 | 0.66667 | N | Altre di manutenzioni - Controlli allarmi su Blindato SF6. Ammessa tensione di ritorno su Linee AT CANEVARI 092
LINEA 315 CASSANO - CALORE | LIN | 70 kV | 2018-09-20 | 0.33333 | 2018-09-21 | 0.625 | S | Interferenza Linea - Linea interferente con i lavori di sostituzione corda di guardia su linea 60kV Tusciano-Goleto cd Cassano e Acquedotto Cassano
S/E Soverzene - stl Gruppo 1 | STT | 220 kV | 2018-09-20 | 0.33333 | 2018-09-21 | 0.66667 | N | Controlli Tecnici Apparecchiatura AT - L22SOVA-R S/E Soverzene - stl Gruppo 1: controlli tipo B + verifica protezioni
S/E Soverzene - Sbarra A 220 kV | SBA | 220 kV | 2018-09-20 | 0.33333 | 2018-09-20 | 0.66667 | N | Controlli Tecnici Apparecchiatura AT - Z35526A-S01 S/E Soverzene - Sbarra A 220 kV: controlli tipo B + verifica protezioni
S/E Mese - stl 502 Breccia cd Gravedona | STL | 132 kV | 2018-09-20 | 0.33333 | 2018-10-20 | 0.70833 | N | Revisione Apparecchiatura AT - Revisione interruttore (GIS tipo AGB 170 - C.do CMI)
Linea 028 Eboli - Montecorvino 1 | LIN | 150 kV | 2018-09-20 | 0.33333 | 2018-09-20 | 0.625 | S | Sostituzione Isolatori - Controllo tecnico del palo 14 e sostituzione isolatori rotti al filo 2, linea 150 KV Montecorvino Eboli 1 esclusa e linea 150 KV Montecorvino Eboli 2 in RSE 1
Linea 508 Eboli - Montecorvino 2 | LIN | 150 kV | 2018-09-20 | 0.33333 | 2018-09-20 | 0.625 | S | Sostituzione Isolatori - Controllo tecnico del palo 14 e sostituzione isolatori rotti al filo 2, linea 150 KV Montecorvino Eboli 1 esclusa e linea 150 KV Montecorvino Eboli 2 in RSE 1
Linea 754 Rimini Sud - Riccione | LIN | 132 kV | 2018-09-20 | 0.33333 | 2018-10-01 | 0.35417 | N | Sostituzione FdG - Linea 754 Rimini Sud / CP Riccione = Sostituzione FdG con FO (OPGW-2018) - NB il 15-16ott CP Rimini Sud disalimentata AT per ingresso FdG L754 in CP Rimini Sud
S/E Camin - ATR 201 220/132 kV 250MVA | ATR | 132 kV | 2018-09-20 | 0.33403 | 2018-09-30 | 0.70833 | N | Controlli Tecnici Apparecchiatura AT - CAM-220-18-Controlli tipo B stallo 1° ATR201
Stallo 132 kV 645 DUGALE in CP CHIAMPO | STL | 132 kV | 2018-09-20 | 0.35417 | 2018-09-20 | 0.64583 | S | Controlli Tecnici Apparecchiatura AT - MANUTENZIONE E CONTROLLI INTERRUTTORE AT LINEA ST 037
STALLO 150 KV S/E PATTI IN CP FURNARI | STL | 150 kV | 2018-09-20 | 0.35417 | 2018-09-20 | 0.64583 | N | Altre di manutenzioni - Eliminazione punto caldo in CP Furnari lato SE Patti, linea AT messa in sicurezza agli estremi.
Linea 237 Fratta - Maddaloni | LIN | 220 kV | 2018-09-20 | 0.35417 | 2018-09-20 | 0.625 | S | Interferenza Linea - ESCLUSIONE PER INTERFERENZA DELLA LINEA FRATTA- MADDALONI 220 KV PER CONSENTIRE I CONTROLLI TECNICI DEL SEZIONATORE DI LINEA STALLO MADDALONI 220 KV
SCILIAR FS Stl 132 kV VARNA FS | STL | 132 kV | 2018-09-20 | 0.35417 | 2018-09-20 | 0.625 | N | Altre di Manutenzione - Taratura e manutenzione interruttore in SSE Sciliar
Linea V11 Varna - Sciliar | LIN | 132 kV | 2018-09-20 | 0.35417 | 2018-09-20 | 0.625 | N | Altre di manutenzioni - T.23.V11-Manutenzione sezionatore di linea e TV in SSE Sciliar (ind lin)
Linea 716 Furnari RT - Milazzo RT | LIN | 150 kV | 2018-09-20 | 0.35417 | 2018-09-20 | 0.625 | S | Sostituzione Apparecchiature AT - Collegamento della sbarra al sezionatore dello stallo Corriolo a 150 kV in SSE Milazzo RT
Linea 711 Milazzo RT - Villafranca T. RT | LIN | 150 kV | 2018-09-20 | 0.35417 | 2018-09-20 | 0.625 | S | Sostituzione Apparecchiatura AT - Collegamento tra sbarre e sezionatore di sbarra stallo Corriolo SSE Milazzo RT
S/E Magliano - Congiuntore sbarre 132 kV | STK | 132 kV | 2018-09-20 | 0.35417 | 2018-09-20 | 0.66667 | S | Controlli Protezioni - S/E Magliano A.-Congiuntore sbarre132 kV : controllo protezioni
SCILIAR FS Stl 132 kV BOLZANO FS | STL | 132 kV | 2018-09-20 | 0.35417 | 2018-09-20 | 0.625 | N | Altre di Manutenzione - Manutenzione sezionatore di sbarra linea V11 in SSE Sciliar
Linea 056 Chiusi RT - Montallese RT | LIN | 132 kV | 2018-09-20 | 0.35417 | 2018-09-21 | 0.35417 | N | Verifica Impianto di Terra Sostegni - Controlli - D_L056 Consegna Linea in assetto di prova per la verifica della maglia di terra della Stazione Elettrica di Montallese RT
Linea 637 Fs Bricherasio - Luserna S.G. | LIN | 132 kV | 2018-09-20 | 0.35417 | 2018-09-21 | 0.66667 | N | Sostituzione Isolatori - T.637 sostituzione isolatori scarichi sui sost. 3 e 15. Attività a cura UITO.
S/E Magliano Alpi - Sbarra B 380 kV | SBA | 400 kV | 2018-09-20 | 0.375 | 2018-09-20 | 0.66667 | N | Controlli Tecnici Apparecchiatura AT - L.392 - Controlli tecnici tipo B
S/E Entracque - Sbarra B 380 kV | SBA | 400 kV | 2018-09-20 | 0.375 | 2018-09-20 | 0.66667 | N | Controlli Tecnici Apparecchiatura AT - L.392 - Controlli tecnici tipo B
S/E Tavarnuzze - Sbarra B 132 kV | SBA | 132 kV | 2018-09-20 | 0.375 | 2018-09-21 | 0.66667 | N | Controlli Tecnici Apparecchiatura AT - CONTROLLI TECNICI TIPO B INTERA UNITA' FUNZIONALE TVZ ATR303 - SBARRA B 132KV
Linea 339 Martignone - Bargi | LIN | 400 kV | 2018-09-20 | 0.375 | 2018-09-23 | 0.75 | N | Riparazione FdG - Linea 339 = Riparazione strefolatura FdG in c.7/8 + Sostituzione cimini dei portali di stazione BAS il 20-21/9 con L341 (in ombra al f.s. per sostituzione interruttore a BAS)
Linea 502 Breccia - Mese cd Gravedona | LIN | 132 kV | 2018-09-20 | 0.375 | 2018-09-20 | 0.625 | S | Sostituzione Conduttori - Sostituzione conduttori, fdg ed armamenti: apertura c.m. P.107
S/E Mineo (ex Brulli) - stl 690 Scordia | STL | 150 kV | 2018-09-20 | 0.375 | 2018-09-20 | 0.625 | S | Interferenza Linea - INTERFERENZA PER LAVORI DI SOSTITUZIONE SEZIONATORE SU STL CALTAGIRONE 2
CP LUGAGNANO - SEZIONE AT 1 | SBA | 132 kV | 2018-09-20 | 0.375 | 2018-09-20 | 0.66667 | N | Revisione Apparecchiatura AT - FUORI SERVIZIO AT PER MANUT. SEZ.RI - CLIENTE ALIMENTATO DA BYPASS
castel di sangro roccaraso | LIN | 70 kV | 2018-09-20 | 0.375 | 2018-09-20 | 0.625 | S | Riparazione conduttore - Riparazione di conduttore infiascato sui sostegni n° 11 (fase 3 lato sost. n°10) e n° 12 (fase 1 lato sost. n° 11)
STALLO 150 KV ENERGIA FIORE IN SM PRIZZI | STL | 150 kV | 2018-09-20 | 0.375 | 2018-09-20 | 0.625 | N | Altre di manutenzioni - Intervento in SM Prizzi per eliminazione perdita gas Sf6 da un TA AT dello stallo Enerigia Fiore- previo preavviso interruzione cliente AT.
S/E Ginestra - stl 195 Faeto | STL | 150 kV | 2018-09-20 | 0.39583 | 2018-09-20 | 0.66667 | S | Controlli Protezioni - VERIFICA PROTEZIONE.
S/E Fano - ATR 3 380/120 kV 250 MVA | ATR | 132 kV | 2018-09-20 | 0.41667 | 2018-09-20 | 0.66667 | S | Altre di rinnovo - ATR3-Sostituzione Hydran
Stallo 150 kV OSPEDALETTO in CP TRAPANI | STL | 150 kV | 2018-09-20 | 0.58333 | 2018-09-20 | 0.66667 | S | Controlli Protezioni - Verifica protezione differenziale di sbarre AT -ribaltamento in MT della CP Trapani.
Stallo 150 kV FULGATORE in CP TRAPANI | STL | 150 kV | 2018-09-20 | 0.58333 | 2018-09-20 | 0.66667 | S | Controlli Protezioni - Verifica protezione differenziale di sbarre AT -ribaltamento in MT della CP Trapani.
Linea 502 trc allacc. Gravedona - Mese | TRC | 132 kV | 2018-09-20 | 0.66667 | 2018-10-20 | 0.375 | N | Sostituzione Conduttore - Sostituzione conduttori, fd ed armamenti
Stallo 150 kV S.AGATAMILIT in CP S. STEFANO C | STL | 150 kV | 2018-09-21 | 0.083333 | 2018-09-21 | 0.29167 | S | Altre di manutenzioni - ripristino trasudamento olio del comando dell’interruttore stallo S.AGATA in CP S.STEFANO
S/E Camin - ATR 201 220/132 kV 250MVA | ATR | 132 kV | 2018-09-21 | 0.33333 | 2018-09-21 | 0.70833 | S | Riparazione Apparecchiatura AT - CAM-220-18-Passivazione Olio stallo Macchina ATR201
S/E Ostiglia - Sbarra B 132 kV | SBA | 132 kV | 2018-09-21 | 0.33333 | 2018-09-21 | 0.66667 | N | Controlli Tecnici Apparecchiatura AT - Controlli tecnici tipo B T.709 in S.E. OST
S/E Montecorvino - stl 315 S. Sofia | STL | 400 kV | 2018-09-21 | 0.33333 | 2018-09-25 | 0.625 | S | Controlli Tecnici Apparecchiatura AT - Controllo tecnico di tipo B_Stallo linea_AIS_380 kV SE Montecorvino stallo 380 KV S.SOFIA
Linea 315 Montecorvino - S. Sofia | LIN | 400 kV | 2018-09-21 | 0.33333 | 2018-09-30 | 0.66667 | N | Sostituzione Isolatori - (IAN AOTNA) sostituzione catene isolatori
S/E Soverzene - Sbarra B 220 kV | SBA | 220 kV | 2018-09-21 | 0.33333 | 2018-09-21 | 0.66667 | N | Controlli Tecnici Apparecchiatura AT - Z35526A-S02 S/E Soverzene - Sbarra B 220 kV: controlli tipo B + verifica protezioni
S/E Fano - ATR 2 380/120 kV 250 MVA | ATR | 132 kV | 2018-09-21 | 0.33333 | 2018-09-21 | 0.5 | S | Altre di sviluppo - Installazione sistema Hydran
Linea 355 Flero - Mantova | LIN | 400 kV | 2018-09-21 | 0.33333 | 2018-09-26 | 0.70833 | N | Sostituzione FdG - Sostituzione FdG con FO progetto OpenFiber
Linea 021 Ora - Trento RT | LIN | 132 kV | 2018-09-21 | 0.33333 | 2018-09-21 | 0.75 | N | Sostituzione Apparecchiature AT - T.23.021-Fuori servizio per chiusura colli morti in s/e Ora stallo T.019 ed apertura colli morti stallo T.021 (ind lin) N.B. Al rientro in servizio sarà operativo il collegamento “Bolzano FS-Trento cd. Ora” sullo stallo linea T.019
Linea 019 Bolzano RT - Ora | LIN | 132 kV | 2018-09-21 | 0.33333 | 2018-09-21 | 0.75 | N | Sostituzione Apparecchiature AT - T.23.019-Fuori servizio per chiusura colli morti in s/e Ora stallo T.019 ed apertura colli morti stallo T.021 (ind lin) N.B. Al rientro in servizio sarà operativo il collegamento “Bolzano FS-Trento cd. Ora” sullo stallo linea T.019
ORA FS Stl 132 kV TRENTO FS | STL | 132 kV | 2018-09-21 | 0.33333 | 2018-10-05 | 0.75 | N | Rinnovo stazione - F.s. in s/e di Ora RT, dello stallo linea 021H “Ora RT -Trento RT” per passaggio su nuovo SPCC e chiusura delle lame di terra lato linea del sezionatore di linea dello stallo 021H
S/E Martignone - stl 339 Bargi | STL | 400 kV | 2018-09-21 | 0.33333 | 2018-09-21 | 0.66667 | N | Controlli Protezioni - MRT-St.L339 = Verifica periodica Protezioni (montante solo aperto senza PLS) - in ombra al f.s. x sostituzione interruttore staz. BAS
Linea 028 Eboli - Montecorvino 1 | LIN | 150 kV | 2018-09-21 | 0.33333 | 2018-09-21 | 0.625 | S | Sostituzione Isolatori - Controllo tecnico del palo 14 e sostituzione isolatori rotti al filo 2, linea 150 KV Montecorvino Eboli 2 esclusa e linea 150 KV Montecorvino Eboli 1 in RSE 1
Linea 508 Eboli - Montecorvino 2 | LIN | 150 kV | 2018-09-21 | 0.33333 | 2018-09-21 | 0.625 | S | Sostituzione Isolatori - Controllo tecnico del palo 14 e sostituzione isolatori rotti al filo 2, linea 150 KV Montecorvino Eboli 2 esclusa e linea 150 KV Montecorvino Eboli 1 in RSE 1
LINEA 132KV N.697 FABBRICO-LUZZARA-PEGOGNAGA | LIN | 132 kV | 2018-09-21 | 0.33333 | 2018-09-21 | 0.66667 | N | Altre di Manutenzione - Chiusura colli morti P.506
LANCENIGO - Sbarra A 132 kV | SBA | 132 kV | 2018-09-21 | 0.33333 | 2018-09-21 | 0.66667 | N | Interferenza Lavori - Z35530A-S01 LANCENIGO - Sbarra A 132 kV: FS per interferenza collegamento FDG T.004 al portale.
Linea 005 Lancenigo - Spinea | LIN | 132 kV | 2018-09-21 | 0.33333 | 2018-09-21 | 0.66667 | S | Altre di sviluppo - RICHIESTA DA UI VVE PER INTERFERENZA CON LAVORI DI SOSTITUZIONE CONDUTTORI DI SBARRA IN S/E LANCENIGO
CP CHIUSI - SBARRA AT VE LATO 653-644-461-651 | SBA | 132 kV | 2018-09-21 | 0.33333 | 2018-09-21 | 0.70833 | S | Altre di manutenzioni - Interferenza sostituzione Interruttore AT telaio e protezioni TR Verde
CP CHIUSI - STALLO AT 651 CHN-FBR-CHF | STL | 132 kV | 2018-09-21 | 0.33333 | 2018-09-21 | 0.70833 | S | Altre di manutenzioni - Interferenza sostituzione Interruttore AT TR Verde
CP CHIUSI - STALLO AT 461F.S. | STL | 132 kV | 2018-09-21 | 0.33333 | 2018-09-21 | 0.70833 | S | Altre di manutenzioni - Interferenza sostituzione Interruttore AT telaio e protezioni TR Verde
Ric. Sud - Sbarra B 132 kV | SBA | 132 kV | 2018-09-21 | 0.33333 | 2018-09-21 | 0.79167 | N | Interferenza Lavori - Indisponibilità Sbarra B per interferenza con manutenzione sezionatori di sbarra B degli stalli L50 e L51
S/E Melilli - Sbarra A1 150 KV | SBA | 150 kV | 2018-09-21 | 0.33333 | 2018-09-21 | 0.66667 | S | Interferenza Lavori - Interferente alla sostituzione interruttore Erg Nuce Sud
S/E Cassano - Sbarra A 220kV | SBA | 220 kV | 2018-09-21 | 0.33333 | 2018-09-21 | 0.5 | N | Altre di rinnovo - Cassano L.11 - Modifiche SPCC
Linea 686 C.le Troina - CP Troina | LIN | 150 kV | 2018-09-21 | 0.33333 | 2018-09-21 | 0.625 | S | Riparazione FdG - Ripristino F.d.G. - Linea in D.T. con la Linea 658 Troina - Bronte - NECESSARIO SOVRAPPORRE ENTRAMBI I FUORI SERVIZIO
S/E Camin - ATR 201 220/132 kV 250MVA | ATR | 132 kV | 2018-09-21 | 0.33333 | 2018-09-21 | 0.70833 | S | Lavaggio/siliconatura - CAM-220-18-Pulizia Aerotermi stallo Macchina ATR201
Linea 658 C/Le Troina - CP Bronte | LIN | 150 kV | 2018-09-21 | 0.33333 | 2018-09-21 | 0.625 | S | Riparazione FdG - Ripristino F.d.G. - Linea in D.T. con la Linea 686 Troina - Troina - NECESSARIO SOVRAPPORRE ENTRAMBI I FUORI SERVIZIO
S/E Camin - ATR 201 220/132 kV 250MVA | ATR | 132 kV | 2018-09-21 | 0.33333 | 2018-09-21 | 0.70833 | S | Controlli Protezioni - CAM-132-18-Verifica Protezione stallo 2° ATR201
S/E Camin - ATR 201 220/132 kV 250MVA | ATR | 132 kV | 2018-09-21 | 0.33333 | 2018-09-21 | 0.70833 | S | Lavaggio/siliconatura - CAM-220-18-Pulizia Isolatori stallo Macchina ATR201
S/E Magliano Alpi - Parallelo K2 132 kV | STK | 132 kV | 2018-09-21 | 0.35417 | 2018-09-21 | 0.66667 | S | Controlli Protezioni - Stazioni Verifica protezioni Stallo - MAGLIANO ALPI SEZIONE A 132 kV
S/E Melilli - stl Erg Petroli | STL | 150 kV | 2018-09-21 | 0.35417 | 2018-09-21 | 0.70833 | S | Controlli Protezioni - CTB Prot Erg Nuce
Linea V12 Sciliar RT - Bolzano RT | LIN | 132 kV | 2018-09-21 | 0.35417 | 2018-09-21 | 0.625 | N | Altre di manutenzioni - T.23.V12-Manutenzione sezionatore di linea e TV in SSE Sciliar (ind lin)
Sist. sbarre 3 a 132 kV in CP CALALZO | SBA | 132 kV | 2018-09-21 | 0.35417 | 2018-09-21 | 0.64583 | S | Interferenza Lavori - INTERFERENZA LAVORI DI CAMBIO CONDUTTORI SULLA LINEA AT T.665 CALALZO - FORNO RICHIESTO DA TERNA - NECESSITA CONSEGNA A TERNA - CONTROALIMENTAZIONE CP CALALZO A CURA CO DI MESTRE
Stallo 132 kV 665 F. ZOLDO in CP CALALZO | STL | 132 kV | 2018-09-21 | 0.35417 | 2018-09-21 | 0.64583 | S | Interferenza Lavori - INTERFERENZA LAVORI DI CAMBIO CONDUTTORI SULLA LINEA AT T.665 CALALZO - FORNO RICHIESTO DA TERNA - NECESSITA CONSEGNA A TERNA - CONTROALIMENTAZIONE CP CALALZO A CURA CO DI MESTRE
Stallo 132 kV 663 ZUEL in CP CALALZO | STL | 132 kV | 2018-09-21 | 0.35417 | 2018-09-21 | 0.64583 | S | Interferenza Lavori - INTERFERENZA LAVORI DI CAMBIO CONDUTTORI SULLA LINEA AT T.665 CALALZO - FORNO RICHIESTO DA TERNA - NECESSITA CONSEGNA A TERNA - CONTROALIMENTAZIONE CP CALALZO A CURA CO DI MESTRE
Linea 021 Ora - Trento RT | LIN | 132 kV | 2018-09-21 | 0.35417 | 2018-09-21 | 0.625 | N | Altre di manutenzioni - T.23.021-Manutenzione sezionatore di linea e TV in S/E Trento (ind lin)
SE TRENTO RT - stl 021H ORA RT | STL | 132 kV | 2018-09-21 | 0.35417 | 2018-09-21 | 0.625 | N | Controlli Tecnici Apparecchiatura AT - T 23021 Taratura e manutenzione Interruttore in SSE Trento
SE Trento RT - stl.022 Ala RT | STL | 132 kV | 2018-09-21 | 0.35417 | 2018-09-21 | 0.625 | N | Controlli Tecnici Apparecchiatura AT - T 23022 Manutenzione sezionatore di sbarra linea 021 in SSE Trento
SCILIAR FS Stl 132 kV VARNA FS | STL | 132 kV | 2018-09-21 | 0.35417 | 2018-09-21 | 0.625 | N | Altre di Manutenzione - Manutenzione sezionatore di sbarra linea V12 in SSE Sciliar
SCILIAR FS Stl 132 kV BOLZANO FS | STL | 132 kV | 2018-09-21 | 0.35417 | 2018-09-21 | 0.625 | N | Altre di Manutenzione - Taratura e manutenzione interruttore in SSE Sciliar
Linea 521 Scafati-S.Giuseppe cd Sarno RT | LIN | 150 kV | 2018-09-21 | 0.35417 | 2018-09-21 | 0.75 | S | Interferenza Linea - Indisponibilità richiesta per prove di teleconduzione.
SSE Sarno RT-stl 521 Scafati cd S.Giusep | STL | 150 kV | 2018-09-21 | 0.35417 | 2018-09-21 | 0.75 | S | Attivazione Nuovo Stallo - ESCLUSIONE DELLO STALLO L23521E-R - SSE Sarno RT-stl 521 Scafati cd S.Giusep per realizzazione collegamenti elettrici da attestare al sezionatore di linea + LT e successive prove di telecomando Richiesta di Upri del 02.08.2018
TANAGRO Stl POTENZA-FS 150 kV | STL | 150 kV | 2018-09-21 | 0.375 | 2018-09-21 | 0.625 | N | Interventi sistemi automazione e controllo - verifica protezione distanziometrica e dispositivo di richiusura
S/E R.Canala -ATR 301 380/132kV 250MVA | ATR | 132 kV | 2018-09-21 | 0.375 | 2018-09-21 | 0.5 | N | Controlli di legge - RAC-A301 = Verifica annuale sistema anticaduta ATR
Linea 249 Astroni - Patria 1 | LIN | 220 kV | 2018-09-21 | 0.375 | 2018-09-21 | 0.60417 | S | Taglio Piante - Taglio piante urgente 35/15-35/16 e 35/25-35/26
Linea 315 Montecorvino - S. Sofia | LIN | 400 kV | 2018-09-21 | 0.375 | 2018-09-21 | 0.625 | S | Interferenza Linea - Esclusione linea 380 KV MONTECORVINO - S. SOFIA per interferenza ai controlli tecnici sul sezionatore di linea SE Montecorvino stallo 380 kV S.Sofia
S/E Camin - Sbarra B 220 kV | SBA | 220 kV | 2018-09-21 | 0.5 | 2018-09-21 | 0.70833 | S | Lavaggio/siliconatura - CAM-220-18-Pulizia Isolatori stallo 1° ATR201
S/E Cassano - Sbarra B 220kV | SBA | 220 kV | 2018-09-21 | 0.50069 | 2018-09-21 | 0.66667 | N | Altre di rinnovo - Cassano L.11 - Modifiche SPCC
S/E R.Canala -ATR303 380/132kV 250MVA | ATR | 132 kV | 2018-09-21 | 0.54167 | 2018-09-21 | 0.66667 | N | Controlli di legge - RAC-A303 = Verifica annuale sistema anticaduta ATR
CP Belforte - Sbarra A | SBA | 132 kV | 2018-09-21 | 0.58333 | 2018-09-21 | 0.66667 | N | Altre di manutenzioni - FUORI SERVIZIO INTERA SEZ.AT per interferenza manut. sezionatore TRR
Linea 714 Cagli - Gubbio | LIN | 132 kV | 2018-09-21 | 0.58333 | 2018-10-07 | 0.75 | N | Sostituzione Conduttore - 23714D1 Cagli - Gubbio Installazione antirotazionali - sostituzione morse 2 fori
L 519 Pordenone-Levada-C.D.Sesto Al Regh | LIN | 132 kV | 2018-09-21 | 0.58333 | 2018-09-24 | 0.375 | N | Interferenza Linea - Indisponibilità T.21-519 per interferenza con sostituzione FdG T.21-347 Salgareda-Planais; Dalle 14:00 del 21/09 alle 08:00 del 22/09 e dalle 19:00 del 23/09 alle 09:00 del 24/09 i tempi di rientro saranno di 90 minuti.
Linea 307 Levada-Latisana cd Zignago | LIN | 132 kV | 2018-09-21 | 0.58333 | 2018-09-24 | 0.375 | S | Sostituzione FdG - Indisponibilità RSE T.23-307 Latisana - Levada cd Zignago per interferenza con sostituzione FdG T.519 Pordenone - Levada cd Sesto al R.
PROVE CESI - Schema 3 | SEZ | 220 kV | 2018-09-21 | 0.91667 | 2018-09-22 | 0.21875 | N | Prove CESI - Corto circuito fino a 2300 A per 1 secondo - Prove CESI schema 3 servizio separato: a Lambrate L.237 - utente CESI, a Brugherio ATR - L.237
Sez. sbarra (1)VE 132 kV in CP ROBILANTE | SBA | 132 kV | 2018-09-22 | 0.25 | 2018-09-22 | 0.70833 | N | Altre di manutenzioni - Manutenzione sezionatori lato Sbarra in ombra a Richiesta Fuori servizio Ut Buzzi. T762.
Stallo 132 kV 762PRESA in CP ROBILANTE | STL | 132 kV | 2018-09-22 | 0.25 | 2018-09-22 | 0.70833 | N | Altre di manutenzioni - Manutenzione sezionatori lato Sbarra e lato Linea in ombra a Richiesta Fuori servizio Ut Buzzi. T762.
Stallo 132 kV 763ANDONNO in CP ROBILANTE | STL | 132 kV | 2018-09-22 | 0.25 | 2018-09-22 | 0.70833 | N | Altre di manutenzioni - Manutenzione sezionatori lato Sbarra in ombra a Richiesta Fuori servizio Ut Buzzi. T762.
Linea 861 Bressanone - Barbiano | LIN | 132 kV | 2018-09-22 | 0.25 | 2018-09-23 | 0.75 | S | Interferenza Linea - T 23861 interferenza linea per lavori di sostituzione conduttori sulla T 23V14
Linea 002 Cardano-Bressanone | LIN | 132 kV | 2018-09-22 | 0.25 | 2018-09-23 | 0.75 | S | Interferenza Linea - T 23002 interferenza linea per lavori di sostituzione conduttori sulla T 23V14
Linea 762 Robilante - PRESA CEMENTI | LIN | 132 kV | 2018-09-22 | 0.25 | 2018-09-22 | 0.70833 | N | Altre di Manutenzione - T.762 fuori servizio linea AT richiesto da UT Buzzi Unicem per manutenzione proprio impianto.
S/E Martignone-ATR301 380/132kV 250MVA | ATR | 132 kV | 2018-09-22 | 0.33333 | 2018-09-22 | 0.45833 | N | Controlli di legge - MRT-A301 = Verifica annuale sistema anticaduta ATR
Linea 919 S/E Ospiate - S/E Sesto S.G. | LIN | 132 kV | 2018-09-22 | 0.33333 | 2018-09-30 | 0.70833 | N | Sostituzione FdG - OPEN FIBER 2018
S/E Camin - Sbarra A 220 kV | SBA | 220 kV | 2018-09-22 | 0.33333 | 2018-09-22 | 0.70833 | S | Controlli Tecnici Apparecchiatura AT - CAM-220-18-Controlli tipo B stallo 1° ATR201
FARNETA FS STL 132KV CAMUCIA FS N.FI050 | STL | 132 kV | 2018-09-22 | 0.35417 | 2018-09-22 | 0.625 | N | Rinnovo stazione - separazione funzionale
Linea 052 Farneta RT - ic Cortona | LIN | 132 kV | 2018-09-22 | 0.35417 | 2018-09-22 | 0.625 | N | Ammazzettamento Linee - D_L052 - Smazzettamento linee CAMUCIA F50 E CENTRALE FOTOVOLTAICA CORTONA 052H e collegamento calata allo stallo linea CENTRALE FOTOVOLTAICA CORTONA 052H
FARNETA FS SBARRA A 132 kV | SBA | 132 kV | 2018-09-22 | 0.35417 | 2018-09-22 | 0.625 | N | Rinnovo stazione - separazione funzionale
Linea F50 Camucia RT - Farneta RT | LIN | 132 kV | 2018-09-22 | 0.35417 | 2018-09-22 | 0.625 | N | Ammazzettamento Linee - D_LF50 - Smazzettamento linee CAMUCIA F50 E CENTRALE FOTOVOLTAICA CORTONA 052H e collegamento calata allo stallo linea CENTRALE FOTOVOLTAICA CORTONA 052H
ROMA NORD - SIRA | LIN | 150 kV | 2018-09-22 | 0.35417 | 2018-10-07 | 0.66667 | N | Manutenzione Cavo - Rifacimento terminali cavo AT in c.p. Sira-->Roma Nord. Ripresa in emergenza 60 min.
PRENESTINA Stl ROMA EST | STL | 150 kV | 2018-09-22 | 0.375 | 2018-09-22 | 0.5 | N | Controlli Tecnici Apparecchiatura AT - Verifica sistema protezioni. Ripresa in emergenza 15min con personale sul posto.
S/E Martignone-ATR302 380/132kV 250MVA | ATR | 132 kV | 2018-09-22 | 0.45833 | 2018-09-22 | 0.625 | N | Controlli di legge - MRT-A302 = Verifica annuale sistema anticaduta ATR
S/E Martignone-ATR303 380/132kV 250MVA | ATR | 132 kV | 2018-09-22 | 0.625 | 2018-09-22 | 0.75 | N | Controlli di legge - MRT-A303 = Verifica annuale sistema anticaduta ATR
S/E Morigallo - ATR 6 220/132 kV | ATR | 220 kV | 2018-09-22 | 0.625 | 2018-09-22 | 0.70833 | N | Altre di manutenzioni - ATR6 - Revisione sistema anticaduta
Trc 575 All. Phenix - All. Viagg. Montal | TRC | 150 kV | 2018-09-22 | 0.66736 | 2018-09-27 | 0.66667 | N | Interferenza Linea - Realizzazione raccordi a nuova SE di Canino - Realizzazione sostegno per realizzazione tratta SE Montalto - CP Canino -- f.s. tratta da all, CP Montalto sino all. Phenix
Stallo 132 kV 632 Virle in CP Carmagnola | STL | 132 kV | 2018-09-23 | 0.33333 | 2018-09-23 | 0.70833 | N | Interferenza Lavori - Interferenza per lavori di posa fibra ottica a cura TERNA.
Stallo 132 kV 644CASANOV in CP CARMAGNOLA | STL | 132 kV | 2018-09-23 | 0.33333 | 2018-09-23 | 0.70833 | N | Interferenza Lavori - Interferenza per lavori di posa fibra ottica a cura TERNA.
Tronco di Linea BZ 2 CP P.te Resia - palo 62/1 | TRC | 220 kV | 2018-09-23 | 0.33333 | 2018-09-23 | 0.70833 | N | Altre di Manutenzione - T.BZ2 220kV P.te Resia - Naturno: AP sez.re AT 220kV T.BZ2/T.235 al palo 41; AP colli morti T.BZ2 al palo 41; ammazzettamento T.235/T.BZ2 a valle palo 41 lato BZ CP P.te Resia. Al termine dei lavori rientra in servizio T.235/T.BZ2 lato BZ CP P.te Resia.
Linea BZ 1 CP P.te Resia - S/E Naturno | LIN | 220 kV | 2018-09-23 | 0.33333 | 2018-10-05 | 0.70833 | N | Altre di Manutenzione - T.BZ1 220kV: sistemazione criticità sostegni, armamenti, fune di guardia. Nel periodo 1/10-5/10 tempi di rientro 120'diurno, 300'notturno. NO rientro serale.
Sez. sbarra (1)VE 132 kV in CP CARMAGNOLA | SBA | 132 kV | 2018-09-23 | 0.33333 | 2018-09-23 | 0.70833 | N | Interferenza Lavori - Interferenza per lavori di posa fibra ottica a cura TERNA.
Linea 520 CP Erba - CP Montorfano | LIN | 132 kV | 2018-09-23 | 0.33333 | 2018-09-23 | 0.70833 | S | Interferenza Linea - UI (OPEN FIBER) "indisponibilità richiesta per sostituzione FO intera tratta - interferenza per lavoro su T.517"
Linea 146 Lauria - Padula | LIN | 150 kV | 2018-09-23 | 0.33333 | 2018-09-28 | 0.64583 | N | Sostituzione Sostegni - 23146A1_Lauria-Padula sostituzione consolidamento P. 602
S/E Camin - Sbarra B 220 kV | SBA | 220 kV | 2018-09-23 | 0.33333 | 2018-09-23 | 0.70833 | S | Controlli Tecnici Apparecchiatura AT - CAM-220-18-Controlli tipo B stallo 1° ATR201
Lana-Maso Pill cd p.62/1 e der. AEC | TRC | 220 kV | 2018-09-23 | 0.33333 | 2018-09-23 | 0.70833 | N | Interferenza Linea - T.22.235-Fuori servizio e messa a terra tronco Lana-Maso Pill cd AEC per interferenza con attività su linea BZ1 e BZ2 (ind lin)
Linea 132 kV - Alagna CP - Sannazzaro CP - Gopello | LIN | 132 kV | 2018-09-23 | 0.33333 | 2018-09-23 | 0.625 | N | Altre di Manutenzione - Ammazzettamento Linee 491 e 493 A CURA TERNA. CP Gropello e Alagna Controalimentata in MT.
Linea 132 kV - Alagna CP - Vigevano Est CP - p84 c | LIN | 132 kV | 2018-09-23 | 0.33333 | 2018-09-23 | 0.625 | N | Altre di Manutenzione - Ammazzettamento Linee 491 e 493 A CURA TERNA. Rimozione calate in CP Alagna Stallo 491 - -CP Gropello e Alagna.
Stallo 132 kV 491VIG.EST in CP ALAGNA | STL | 132 kV | 2018-09-23 | 0.35417 | 2018-10-07 | 0.70833 | N | Sostituzione Apparecchiatura AT - Sostituzione interruttore AT
LINEA 601 C.LE LA ROCCA - STORO | LIN | 132 kV | 2018-09-23 | 0.375 | 2018-09-23 | 0.70833 | N | Interferenza Lavori - T 23601 indisponibilità linea per spostamento apparati TPS-TSC e verifiche di funzionalità
Linea 215 S. Giuseppe 60 - S. Valentino | LIN | 70 kV | 2018-09-23 | 0.375 | 2018-09-23 | 0.60417 | S | Taglio Piante - Taglio piante urgente su campate 30-31/31-32/42-43/46-47
S/E STORO - STL 601 C.LE LA ROCCA | STL | 132 kV | 2018-09-23 | 0.375 | 2018-09-23 | 0.70833 | N | Interferenza Lavori - Storo T 23601 indisponibilità stallo per spostamento apparati TPS-TSC e verifiche di funzionalità
Tronco di Linea BZ 2 CP P.te Resia - palo 62/1 | TRC | 220 kV | 2018-09-23 | 0.70833 | 2018-09-30 | 0.33333 | N | Altre di Manutenzione - T.BZ2 220kV: sistemazione criticità sostegni, armamenti, fune di guardia nel tratto da NATURNO fino al palo 41 (palo 41 escluso).
S/E Dolo - stl Rovigo porta Adige | STL | 132 kV | 2018-09-24 | 0 | 2018-09-28 | 0.66667 | N | Controlli Tecnici Apparecchiatura AT - DOL-132-18-Controlli tipo B stallo Rovigo PA T.227
LINEA 155 ALL'ACQUA - AIROLO | LIN | 220 kV | 2018-09-24 | 0.29167 | 2018-09-25 | 0.70833 | N | Altre di Manutenzione - Manutenzione sezionatori di sbarra.
Linea 014 Strassoldo - Redipuglia RT | LIN | 132 kV | 2018-09-24 | 0.29167 | 2018-09-26 | 0.75 | N | Sostituzione Sostegni - Indisponibilità T.014 per sostituzione sostegno n. 71
Linea 385 Ozieri - Buddusò | LIN | 150 kV | 2018-09-24 | 0.3125 | 2018-09-28 | 0.6875 | N | Altre di sviluppo - INDISPONIBILITA' LINEA 385 PER INSTALLAZIONE ANTIROTAZIONALI
Linea 361 Oristano - Narbolia | LIN | 150 kV | 2018-09-24 | 0.3125 | 2018-10-05 | 0.6875 | N | Sostituzione FdG - Sostituzione FDG con FO su linea numero 361 denominata Oristano Narbolia per rinnovo backbone
Linea 329 Pian Della Speranza -Roma Nord | LIN | 400 kV | 2018-09-24 | 0.3125 | 2018-09-28 | 0.70833 | N | Sostituzione Isolatori - Sostituzione isolatori con metodo LST - Indisponibilità 2018
Linea 125 Sulcis - Villasor 1 | LIN | 220 kV | 2018-09-24 | 0.3125 | 2018-09-26 | 0.6875 | N | Controlli Cavo - Gammagrafia terminali cavo L 125, denominata "Sulcis Villasor1", nella stazione Sulcis
S/E Sulcis - stl 125 Villasor 1 | STL | 220 kV | 2018-09-24 | 0.3125 | 2018-09-26 | 0.6875 | N | Interferenza Lavori - Stallo 125 in stazione Sulcis interferente con gammagrafia terminali cavi
S/E Sorgente - Parallelo K2 150 kV | STK | 150 kV | 2018-09-24 | 0.33333 | 2018-09-28 | 0.66667 | S | Interferenza Lavori - Stallo interferente alla sostituzione del sezionatore di linea dello stallo S. Filippo del Mela GR 4 a 150 kV
S/E Pallanzeno - Parallelo K 132 kV | STK | 132 kV | 2018-09-24 | 0.33333 | 2018-09-28 | 0.66667 | N | Sostituzione Apparecchiatura AT - MOT Ex data 17/09-21/09/2018. S/E Pallanzeno: Sostituzione "interruttore k 132kV". Nessun tempo di rientro
Linea L10 Milano Ric. Sud - Cassano | LIN | 220 kV | 2018-09-24 | 0.33333 | 2018-09-28 | 0.70833 | N | Sostituzione SPCC - Interferenza adeguamento SPCC con inserimento cassetti tipo "i" per implementazione funzioni parallelo e richiusure lente
CP CESENA OVEST - STALLO AT CEN 776 | STL | 132 kV | 2018-09-24 | 0.33333 | 2018-09-28 | 0.66667 | N | Sostituzione Apparecchiatura AT - SOSTITUZIONE INTERRUTTORE CON DITTA [TEMPI DI RIENTRO CON BYPASS RIGIDO]
LINEA 206 SORGENTE - S.FILIPPO D.M. GR.4 | LIN | 150 kV | 2018-09-24 | 0.33333 | 2018-09-28 | 0.66667 | N | Sostituzione Apparecchiatura AT - Sostituzione sezionatore di linea stallo S. Filippo del Mela GR 4 a 150 kV
S/E SORGENTE-STL 206 S FILIPPO D.M. GR.4 | STL | 150 kV | 2018-09-24 | 0.33333 | 2018-09-28 | 0.66667 | N | Sostituzione Apparecchiatura AT - Sostituzione sezionatore di linea stallo S. Filippo del Mela GR 4 a 150 kV
S/E Caracoli - stl 248 Ciminna 1 | STL | 220 kV | 2018-09-24 | 0.33333 | 2018-09-25 | 0.625 | S | Controlli Protezioni -
S/E Cassano - stl L10 Milano Ric. Sud | STL | 220 kV | 2018-09-24 | 0.33333 | 2018-09-28 | 0.70833 | N | Sostituzione SPCC - Adeguamento SPCC con inserimento cassetti tipo "i" per implementazione funzioni parallelo e richiusure lente
Linea F82 Popoli - Torre dei Passeri RT | LIN | 150 kV | 2018-09-24 | 0.33333 | 2018-10-08 | 0.625 | N | Altre di sviluppo - Indisp.Linea F82 Popoli - Torre de Passeri per sostituzione 89L/T in SE Torre D.P.
SSE Torre Passeri RT - stlF86 Pescara RT | STL | 150 kV | 2018-09-24 | 0.33333 | 2018-09-24 | 0.625 | S | Altre di sviluppo - Indisp.Stallo F86 Pescara RT per interferenza ai lavori di sostituzione 89L/T su Stallo F82 Popoli
SSE Torre Passeri RT - stl F82 Popoli RT | STL | 150 kV | 2018-09-24 | 0.33333 | 2018-10-08 | 0.625 | N | Altre di sviluppo - Indisp.Stallo F82 Popoli per sostituzione 89L/T
STALLO 132 KV PAR AT IN CP TOLMEZZO | STK | 132 kV | 2018-09-24 | 0.33333 | 2018-09-28 | 0.79167 | N | Interferenza Lavori - Interferenza con sostituzione interruttore di primario Trasf. ROSSO
S/E Grosotto - stl L07 Grosio | STL | 220 kV | 2018-09-24 | 0.33333 | 2018-10-14 | 0.70833 | N | Interferenza Lavori - Interferenza opere civili - Accordi A2A eDistribuzione OK - Interferenza posizionamento e montaggio nuovo ATR
S/E Grosotto - ATR3 220/130kV | ATR | 220 kV | 2018-09-24 | 0.33333 | 2018-10-14 | 0.70833 | N | Interferenza Lavori - Interferenza opere civili - Accordi A2A eDistribuzione OK - Interferenza posizionamento e montaggio nuovo ATR
Linea L07 S/E Grosio - S/E Grosotto | LIN | 220 kV | 2018-09-24 | 0.33333 | 2018-10-14 | 0.70833 | N | Interferenza Lavori - Interferenza opere civili - Accordi A2A eDistribuzione OK - Interferenza posizionamento e montaggio nuovo ATR
Linea 920 S/E Sesto S.G.- Arcore | LIN | 132 kV | 2018-09-24 | 0.33333 | 2018-09-25 | 0.70833 | N | Interferenza Lavori - Interferenza lavori di posa OPEN FIBER L.919
S/E SAN FIORANO - STL C.LE GR.3-4 | STT | 400 kV | 2018-09-24 | 0.33333 | 2018-10-05 | 0.70833 | N | Altre di Manutenzione - Richiesta Enel - Controllo stallo
S.FIORANO TRG2 1/7/7 | TRF | 400 kV | 2018-09-24 | 0.33333 | 2018-10-05 | 0.70833 | N | Controlli Tecnici Linea - S.FIORANO TR.2: CONTROLLI ANNUALI
SSE Pozzuoli (RFI) - Sbarre 60 kV | SBA | 70 kV | 2018-09-24 | 0.33333 | 2018-09-25 | 0.75 | S | Interferenza Lavori - Manovre di messa in sicurezza Sbarre 60 kV in SE POZZUOLI
SSE Pozzuoli RT-stl299 Astr.cd Pozzuoli1 | STL | 70 kV | 2018-09-24 | 0.33333 | 2018-09-24 | 0.75 | S | Interferenza Lavori - Manovre di messa in sicurezza Stallo linea Astroni 1 Pozzuoli 1 60 kV in SE POZZUOLI per attività UPRI
S/E Nave - Sbarra B2 132 kV | SBA | 132 kV | 2018-09-24 | 0.33333 | 2018-09-27 | 0.70833 | N | Interferenza Lavori - Interferenza lavori revisione interruttore
Sez. sbarra (1)A1 132 kV in CP ANDONNO | SBA | 132 kV | 2018-09-24 | 0.33333 | 2018-09-24 | 0.66667 | N | Interferenza Lavori - Interferenza per revisione sezionatori lato sbarra TR 1R - Montanti 764 San Rocco e Centrale.
Stallo 132 kV 764SROCCO in CP ANDONNO | STL | 132 kV | 2018-09-24 | 0.33333 | 2018-09-24 | 0.66667 | N | Revisione Apparecchiatura AT - Revisione sezionatore lato sbarra. Linea con tensione di ritorno.
CP ORBETELLO - SBARRA AT BI LATO 055 | SBA | 132 kV | 2018-09-24 | 0.33333 | 2018-09-25 | 0.6875 | N | Altre di manutenzioni - LAVAGGIO ISOLATORI
Linea 055 Orbetello - Orbetello FS | LIN | 132 kV | 2018-09-24 | 0.33333 | 2018-09-25 | 0.58333 | N | Interferenza Linea - D_L055 Interferenza con LAVAGGIO ISOLATORI SEZ.RE E TV LINEA c/o CP Orbetello - Richiesto da ENEL Distribuzione
CP ORBETELLO - STALLO AT 055 ORBETELLO FFSS | STL | 132 kV | 2018-09-24 | 0.33333 | 2018-09-25 | 0.6875 | N | Altre di manutenzioni - LAVAGGIO ISOLATORI SEZ.RE E TV LINEA
S/E Brescia Ric. Est-stl 110 S.Eufemia | STL | 132 kV | 2018-09-24 | 0.33333 | 2018-09-24 | 0.70833 | N | Riparazione Apparecchiatura AT - Sostituzione compressore aria compressa
S/E Nave - Condensatore 1 132 kV | RIF | 132 kV | 2018-09-24 | 0.33333 | 2018-09-28 | 0.66667 | N | Revisione Apparecchiatura AT - Revisione Pesante interruttore P (tipo B+C)
S.SILVESTRO TR2 132/9 21MVA | TRF | 132 kV | 2018-09-24 | 0.33333 | 2018-09-24 | 0.70833 | N | Sostituzione Apparecchiatura AT - Service Terna. Controlli 1C.
Stallo 150 kV SORGENTE in CP PACE DEL MELA | STL | 150 kV | 2018-09-24 | 0.33333 | 2018-09-25 | 0.75 | N | Altre di manutenzioni - Manutenzione 2A + Miglioria incremento copia in chiuso + sostituzione testa compressore + sostituzione Seitz + sostituzione manometro compressore e valvola di non ritorno
S/E Brugherio - stl 904 Sondel Sesto-Len | STL | 132 kV | 2018-09-24 | 0.33333 | 2018-09-30 | 0.70833 | N | Sostituzione Apparecchiatura AT - Sostituzione TA + rimozione TA+TV di misura Stazioni_Verifica protezioni_Stallo - BRU - SEZIONI 1-2 A 132 KV INIZIO ATTIVITA' su parti AT previste post esecuzione prove MDT in S/E Lenna
Linea 904 Lenna-Brugherio-Sesto S.G. | LIN | 132 kV | 2018-09-24 | 0.33333 | 2018-09-30 | 0.70833 | N | Sostituzione Apparecchiatura AT - INIZIO ATTIVITA' su parti AT previste post esecuzione prove MDT in S/E Lenna • Sostituzione TA + rimozione TA+TV di misura • Stazioni_Verifica protezioni_Stallo - BRU - SEZIONI 1-2 A 132 KV
LINEA 220KV N.263 CALENZANO - S.BENEDETTO QUERCETO | LIN | 220 kV | 2018-09-24 | 0.33333 | 2018-09-25 | 0.70833 | N | Interferenza Linea - Interferenza attività di installazione barriere antirumore (ditta PAVIMENTAL) sull’A1 nel comune di Calenzano, in campata 230-231.
Linea 299 Pozzuoli - Astroni 1 cd Pozz.FS | LIN | 70 kV | 2018-09-24 | 0.33333 | 2018-10-02 | 0.66667 | S | Altre di sviluppo - Per installazione impianto d'utenza Pozzuoli RT 60 kV
Linea 717 Patti RT - Zappulla RT | LIN | 150 kV | 2018-09-24 | 0.33333 | 2018-10-05 | 0.70833 | N | Rinnovo Stallo - Separazione funzionale degli impianti RETE srl
S/E Misterbianco - Sbarra A 220 KV | SBA | 220 kV | 2018-09-24 | 0.33333 | 2018-09-28 | 0.66667 | S | Sostituzione Apparecchiature AT - Sostituzione sezionatori di sbarra "A" 220kV stallo Melilli 1
S/E Misterbianco - stl 215 Melilli 1 | STL | 220 kV | 2018-09-24 | 0.33333 | 2018-09-28 | 0.66667 | N | Sostituzione Apparecchiatura AT - Sostituzione sezionatori di sbarra A 220kV stallo Melilli 1
LINEA 137 Piazza Armerina - S. Cono | LIN | 150 kV | 2018-09-24 | 0.33333 | 2018-10-12 | 0.66667 | N | Sostituzione Conduttori - Sostit. Cond- fdg e armamenti intera linea (Fune con FO) Rinviata per ritardo nella consegna dei materiali.
Lizzana - S. Colombano L55B | LIN | 132 kV | 2018-09-24 | 0.33333 | 2018-09-26 | 0.75 | N | Interferenza Linea - Verifica impianto di terra CP S.Colombano (SET). Lin sez. agli estremi ed a terra lato Lizzana. LA LINEA DEVE INTENDERSI SOTTOPOSTA A TENSIONE PERICOLOSA.Breve disalimentazione linea L55A ad inizio e fine indispon. per manovre sez. linea L55B a Lizzana
CP Altamura - stl Gravina 150 kV | STL | 150 kV | 2018-09-24 | 0.33333 | 2018-09-24 | 0.66667 | S | Interferenza Lavori - INTERFERENTE ALLO SPOSTAMENTO DELLA LINEA DAL VECCHIO QUADRO AT AL NUOVO QUADRO AT. NECESSITA DISALIMENTARE LA LINEA
ISOLA SERAFINI Stl IS.SER.ALL 132 kV | STL | 132 kV | 2018-09-24 | 0.33333 | 2018-09-25 | 0.70833 | S | Controlli Protezioni - F.S. STALLO LINEA 659 PER CONTROLLO PROTEZIONI DISTANZIOMETRICHE
Linea 542 Isola Santa - Gallicano | LIN | 132 kV | 2018-09-24 | 0.33333 | 2018-09-28 | 0.66667 | N | Interferenza Linea - controlli specialistici sull’interruttore AT a Gallicano e la manutenzione sulla stazione AT a Isola Santa a cura di Enel Green Power
GALLICANO Stl ISOLASANTA 132 kV | STL | 132 kV | 2018-09-24 | 0.33333 | 2018-09-28 | 0.70833 | N | Altre di Manutenzione - F.S. STL 542 GALLICANO-ISOLA SANTA PER CONTROLLO SPECIALISTICO INTERRUTTORE
S/E Lacchiarella - Sbarra B2 132 kV | SBA | 132 kV | 2018-09-24 | 0.33333 | 2018-09-30 | 0.70833 | N | Sostituzione Apparecchiature AT - Sostituzione sezionatori stallo L.164.
Linea 234 C.Le Anapo - Melilli 1 | LIN | 220 kV | 2018-09-24 | 0.33333 | 2018-09-28 | 0.75 | N | Interferenza Linea - Verifiche circuiti amperometrici
S/E Andria - Sbarra A 150 KV | SBA | 150 kV | 2018-09-24 | 0.33333 | 2018-09-26 | 0.66667 | S | Revisione Apparecchiatura AT - ANDRIA: INTERFERENZA LAVORI REVISIONE int.re stallo ANDRIA NORD
ANAPO C.LE Stl MELILLI 1 220 kV | STL | 220 kV | 2018-09-24 | 0.33333 | 2018-09-28 | 0.75 | N | Rinnovo Stallo - AMMODERNAMENTO STAZIONE AT - SEMISBARRA 1-2 - VERIFICA CIRCUITI AMPEROMETRICI - DISALIMENTAZIONE MONTE E VALLE LINEA 234 MELLILLI 1 CON TERRE
S/E Roma Sud - Sbarra B 380 KV | SBA | 400 kV | 2018-09-24 | 0.33333 | 2018-09-24 | 0.625 | N | Altre di manutenzioni - Fuori Servizio per eliminazioni punti caldi
S/E Roma Sud - Parallelo K 380 KV | STK | 400 kV | 2018-09-24 | 0.33333 | 2018-09-24 | 0.625 | N | Altre di manutenzioni - Fuori servizio per eliminazione punti caldi
Linea 717 Patti RT - Zappulla RT | LIN | 150 kV | 2018-09-24 | 0.33333 | 2018-09-28 | 0.66667 | N | Sostituzione morsetteria - BONIFICA PUNTO CALDO
Linea 483 CP Valguarnera - CP Dittaino | LIN | 150 kV | 2018-09-24 | 0.33333 | 2018-09-24 | 0.625 | S | Riparazione morsetteria - Riparazione morsetteria
S/E Andria - stl Andria Nord | STL | 150 kV | 2018-09-24 | 0.33333 | 2018-09-26 | 0.66667 | N | Revisione Apparecchiatura AT - Revisione poli e comandi
Martinetto - Stallo linea 220 kV Pellerina 983 | STL | 220 kV | 2018-09-24 | 0.33333 | 2018-09-25 | 0.75 | N | Controlli Tecnici Apparecchiatura AT - Verifiche protezioni AT
MAE_ST_517 | STL | 132 kV | 2018-09-24 | 0.33333 | 2018-09-28 | 0.70833 | N | Altre di manutenzioni - Int.Imp.-ST L517-taglio pianta
COV_ST_517 | STL | 132 kV | 2018-09-24 | 0.33333 | 2018-09-28 | 0.70833 | N | Altre di Manutenzione - Stallo-ST L517 MAEN Taglio pianta
Linea 132 kV - UDINE NORD EST-S.GIOVANNI AL NATISO | LIN | 132 kV | 2018-09-24 | 0.33333 | 2018-09-24 | 0.70833 | S | Controlli Tecnici Apparecchiatura AT - Indisponibilità T.745 per controlli tecnici tipo B in SE Udine nord est
S/E Dolo - Sbarra A 130 kV | SBA | 132 kV | 2018-09-24 | 0.33333 | 2018-09-24 | 0.70833 | S | Controlli Tecnici Apparecchiatura AT - DOL-132-18-Controlli tipo B stallo Rovigo PA T.227
Linea 631 Polpet - Sospirolo | LIN | 132 kV | 2018-09-24 | 0.33333 | 2018-09-26 | 0.6875 | N | Sostituzione Apparecchiature AT - L23631A-L Linea 631 Polpet - Sospirolo: campagna sostituzione TA S/E Polpet.
S/E Polpet - stl 631 Sospirolo | STL | 132 kV | 2018-09-24 | 0.33333 | 2018-09-26 | 0.6875 | N | Sostituzione Apparecchiature AT - L23631A-R S/E Polpet - stl 631 Sospirolo: campagna sostituzione TA S/E Polpet.
S/E Camin - ATR 201 220/132 kV 250MVA | ATR | 132 kV | 2018-09-24 | 0.33333 | 2018-09-26 | 0.70833 | N | Controlli Tecnici Apparecchiatura AT - CAM-220-18-Controlli tipo B stallo Macchina ATR201
S/E Udine NE - stl 745 S.Giovan.Natisone | STL | 132 kV | 2018-09-24 | 0.33333 | 2018-09-27 | 0.70833 | S | Controlli Tecnici Apparecchiatura AT - Indisponibilità stallo T.745 in SE Udine nord est per controlli tecnici di tipo B
LINEA 268 CITTADELLA - CASTEGNERO | LIN | 220 kV | 2018-09-24 | 0.33333 | 2018-09-28 | 0.70833 | N | Controlli di legge - CAG-220-18-Verifica impianto di terra con linea T.268
S/E CASTEGNERO - STL 268 CITTADELLA | STL | 220 kV | 2018-09-24 | 0.33333 | 2018-09-28 | 0.70833 | N | Controlli di legge - CAG-220-18-Verifica impianto di terra con linea T.268
Linea 248 S.Antonio - Cardano | LIN | 220 kV | 2018-09-24 | 0.33333 | 2018-10-02 | 0.70833 | N | Altre di sviluppo - T 22.248 Verniciatura sostegni
S/E Codrongianos - Sbarra B 380 kV | SBA | 400 kV | 2018-09-24 | 0.33333 | 2018-09-28 | 0.66667 | S | Interferenza Lavori - Indisponibilità indiretta sbarra "B" 380 kV per interferenza alla siliconatura isolatori Montante SACOI
Linea 059 Grottole - Matera C.P. | LIN | 150 kV | 2018-09-24 | 0.33333 | 2018-09-26 | 0.64583 | S | Lavaggio Isolatori - 23059G1_Grottole-Matera CP Lavaggio, sostituzione isolatori rotti + sostituzione catene in porcellana al P.1.manut. Sez. di sorpasso
S/E Brescia Ric. Sud - stl L36 Ric.Ov. | STL | 132 kV | 2018-09-24 | 0.33333 | 2018-09-28 | 0.70833 | N | Sostituzione Apparecchiature AT - sostituzione interruttore
S/E GALATINA - STL 345 ERCHIE | STL | 400 kV | 2018-09-24 | 0.33333 | 2018-09-26 | 0.70833 | N | Revisione Apparecchiatura AT - S/E Galatina : revisione leggera comandi per interruttore ABB AGE 420 stallo 380 kV Erchie da eseguire in ombra all'indisponibilità 170804052422862 per l'elettrodotto 380 kV Galatina - Erchie
Linea 345 Galatina - Erchie | LIN | 400 kV | 2018-09-24 | 0.33333 | 2018-09-28 | 0.66667 | S | Altri investimenti - 21345C1- Galatina - Taranto Nord ERCHIE - Doppia V aperta a 2 sostegni (45 e 46)
Linea 637 Verderio - CS REA Dalmine | LIN | 132 kV | 2018-09-24 | 0.33333 | 2018-09-24 | 0.70833 | N | Controlli Tecnici Apparecchiatura AT - Controlli tecnici tipo B su intera unità funzionale
S/E Verderio - stl 637 REA Dalmine | STL | 132 kV | 2018-09-24 | 0.33333 | 2018-09-27 | 0.70833 | N | Controlli Tecnici Apparecchiatura AT - Controlli tecnici tipo B su intera unità funzionale
S/E Villavalle - Sbarra A 150 KV | SBA | 150 kV | 2018-09-24 | 0.33333 | 2018-09-25 | 0.66667 | S | Controlli Tecnici Apparecchiatura AT - VLV CPB INTERA UF SBARRA A 150 KV + CPB 89A UF PARALLELO 150 KV
S/E Ceprano - stl 049 Roccasecca | STL | 150 kV | 2018-09-24 | 0.33333 | 2018-09-28 | 0.66667 | N | Controlli Tecnici Apparecchiatura AT - CEPRANO - ROCCASECCA 150 kV - CTB + SPCC
S/E Valmontone - ATR 1 380/150 | ATR | 400 kV | 2018-09-24 | 0.33333 | 2018-09-28 | 0.66667 | N | Verniciatura - VALMONTONE - ATR/1 380/150 kV - Verniciatura ATR
Linea 515 IC Fenis - Chatillon | LIN | 132 kV | 2018-09-24 | 0.33333 | 2018-09-28 | 0.66667 | S | Controlli di legge - indisp. linea 515 x verifica impianto di terra in S.E. Chatillon
S/E Chatillon - stl 515 IC Fenis | STL | 132 kV | 2018-09-24 | 0.33333 | 2018-09-28 | 0.66667 | S | Controlli di legge - indisp. stallo 515 a Chatillon x verifica impianto di terra
S/E Gorlago - ATR 1 380/132 kV | ATR | 132 kV | 2018-09-24 | 0.33333 | 2018-09-28 | 0.70833 | N | Sostituzione Protezione - SOSTITUZIONE PROTEZIONE DISTANZIOMETRICA 132 kV : da effettuarsi nel periodo previsto x le sostituzioni interruttori
S/E La Spezia - ATR 3 380/132 kV | ATR | 132 kV | 2018-09-24 | 0.33333 | 2018-09-26 | 0.66667 | N | Revisione Apparecchiatura AT - ATR3 - Revisione pesante CSC
S/E S.Giacomo - stl 387 Teramo | STL | 400 kV | 2018-09-24 | 0.33333 | 2018-09-28 | 0.66667 | N | Revisione Apparecchiatura AT - Revisione pesante interruttore
Linea 502 Oulx - Bardonecchia | LIN | 132 kV | 2018-09-24 | 0.33333 | 2018-10-07 | 0.66667 | N | Altre di sviluppo - T.502 Installazione dispositivi antirotazionali. OK accordi preliminari con e-distribuzione e ENEL produzione.
S/E Rotonda - ATR 1 220/150/9 KV | ATR | 220 kV | 2018-09-24 | 0.33333 | 2018-09-30 | 0.64583 | S | Controlli Tecnici Apparecchiatura AT - 32203B - ROTONDA Vecchia, CT intera UF STALLO 220KV ATR/1 220/150KV - MERCURE2
S/E Marginone - Sbarra "B" 380 kV | SBA | 400 kV | 2018-09-24 | 0.33333 | 2018-09-25 | 0.66667 | N | Sostituzione Apparecchiature AT - Sostituzione interruttore STL 327 S/E MRG. Progetto TE-DX-17-169
Linea 327 Marginone - Acciaiolo | LIN | 400 kV | 2018-09-24 | 0.33333 | 2018-10-12 | 0.66667 | N | Sostituzione Apparecchiature AT - Sostituzione interruttore STL 327 S/E MRG. Progetto TE-DX-17-169
S/E Marginone - stl 327 Acciaiolo | STL | 400 kV | 2018-09-24 | 0.33333 | 2018-10-12 | 0.66667 | N | Sostituzione Apparecchiature AT - Sostituzione interruttore STL 327 S/E MRG. Progetto TE-DX-17-169
LINEA 264 MARCARIA - P.S. MINCIO | LIN | 220 kV | 2018-09-24 | 0.33333 | 2018-10-07 | 0.70833 | N | Altre di Rinnovo - verniciatura sostegni
Linea 515 IC Fenis - Chatillon | LIN | 132 kV | 2018-09-24 | 0.33333 | 2018-09-28 | 0.70833 | S | Altri interventi - Prove passo e contatto Chatillon
Linea 248 Colli Aminei - Patria | LIN | 220 kV | 2018-09-24 | 0.33333 | 2018-12-28 | 0.625 | N | Altre di Rinnovo - Sostituzione tratto in cavo o.f.
Linea 904 Lenna-Brugherio-Sesto S.G. | LIN | 132 kV | 2018-09-24 | 0.33333 | 2018-09-26 | 0.66667 | N | Controlli di legge - FS Linea 904/2 per verifica MdT Lenna
S/E Lenna - stl 904 Sesto S.G.-Brigherio | STL | 132 kV | 2018-09-24 | 0.33333 | 2018-09-26 | 0.66667 | N | Controlli di legge - STL 904/2 per verifica MdT Lenna
Stallo 150 kV 368MOR in CP SERRASECCA | STL | 150 kV | 2018-09-24 | 0.33333 | 2018-09-28 | 0.6875 | S | Sostituzione Apparecchiatura AT - Sostituzione interruttore AT del TR/V
Stallo 150 kV TRASFV in CP SERRASECCA | STT | 150 kV | 2018-09-24 | 0.33333 | 2018-09-28 | 0.6875 | N | Sostituzione Apparecchiatura AT - Sostituzione interruttore AT del TR/V
Sez. sbarra (1)VE 150 kV in CP SERRASECCA | SBA | 150 kV | 2018-09-24 | 0.33333 | 2018-09-28 | 0.6875 | S | Sostituzione Apparecchiatura AT - Sostituzione interruttore AT del TR/V
S/E Mercallo - Sbarra A1 132 kV | SBA | 132 kV | 2018-09-24 | 0.33333 | 2018-09-24 | 0.66667 | N | Controlli Tecnici Apparecchiatura AT - CTB stallo linea 437.
S/E Mercallo - stl 437 Somma Lombardo | STL | 132 kV | 2018-09-24 | 0.33333 | 2018-09-27 | 0.66667 | S | Controlli Tecnici Apparecchiatura AT - CTB
LINEA 264 MARCARIA - P.S. MINCIO | LIN | 220 kV | 2018-09-24 | 0.33333 | 2018-09-25 | 0.70833 | N | Sostituzione FdG - Interferenza con lavori T355
S/E Brindisi P. - ATR 1 380/150 KV | ATR | 150 kV | 2018-09-24 | 0.33333 | 2018-10-12 | 0.75 | N | Interferenza Lavori - Stallo 150 kV ATR 1 interferente con le attività di rinnovo Sbarra A1.
Sez. sbarra (1)A1 132 kV in CP TOLMEZZO | SBA | 132 kV | 2018-09-24 | 0.33333 | 2018-09-28 | 0.79167 | N | Interferenza Lavori - Interferenza con sostituzione interruttore di primario Trasf. ROSSO
S/E Taloro - Sbarra A 150 kV (Blindato) | SBA | 150 kV | 2018-09-24 | 0.35417 | 2018-09-25 | 0.66667 | S | Interferenza Lavori - Sbarre a 150kV denominate A in stazione Taloro interferenti con controlli tecnici stallo 635
Linea 125 Sulcis - Villasor 1 | LIN | 220 kV | 2018-09-24 | 0.35417 | 2018-09-25 | 0.66667 | S | Interferenza Lavori - Linea 125 denominata Sulcis Villasor1 interferente con controlli esennali su stallo 125 in stazione Sulcis
S/E Sulcis - Sbarra A 220 kV | SBA | 220 kV | 2018-09-24 | 0.35417 | 2018-09-25 | 0.66667 | S | Interferenza Lavori - Sbarre a 220 kV denominate A in stazione Sulcis interferenti con controlli stallo 125
S/E Taloro 1 - stl 635 Taloro 2 | STL | 150 kV | 2018-09-24 | 0.35417 | 2018-09-27 | 0.66667 | S | Controlli Tecnici Apparecchiatura AT - Controlli tecnici esennali stallo 635 denominato Taloro2 in stazione Taloro
S/E Sulcis - stl 125 Villasor 1 | STL | 220 kV | 2018-09-24 | 0.35417 | 2018-09-27 | 0.66667 | S | Controlli Tecnici Apparecchiatura AT - Controlli tecnici esennali stallo a 220kV numero 125 denominato Villasor1 in stazione Sulcis
S/E Larderello - Congiuntore 132 kV | STK | 132 kV | 2018-09-24 | 0.35417 | 2018-09-28 | 0.66667 | N | Sostituzione Apparecchiatura AT - S/E Larderello - Congiuntore Sbarre 132 kV - Sostituzione T.A.
Linea 012 Cortona - Foiano della Chiana | LIN | 132 kV | 2018-09-24 | 0.35417 | 2018-09-30 | 0.66667 | N | Rinnovo Linea (piu componenti) - D_ L23012A-L Linea 012 Cortona - Foiano della Chiana - sostituzione fibra ottica
Linea 635 Taloro 1 - Taloro 2 | LIN | 150 kV | 2018-09-24 | 0.35417 | 2018-09-25 | 0.66667 | S | Interferenza Lavori - Linea a 150kV numero 635 denominata Taloro1 Taloro2 interferente con controlli tecnici stallo 635 in Taloro1
A S.BASILO SEMISBARRA A2 (CENTRALE) | SBA | 150 kV | 2018-09-24 | 0.35417 | 2018-09-28 | 0.6875 | S | Interferenza Lavori - Interferente per sostituzione interruttore e TA c.p. San Basilio stallo TR2.
S.BASILIO stl 150 kv Tor cervara ACEA | STL | 150 kV | 2018-09-24 | 0.35417 | 2018-09-28 | 0.6875 | S | Interferenza Lavori - Interferente per sostituzione interruttore e TA c.p. San Basilio stallo TR2.
Linea 619 Castelnuovo CP - Tortona | LIN | 132 kV | 2018-09-24 | 0.35417 | 2018-09-29 | 0.66667 | N | Sostituzione FdG - T.619 Sostituzione F.d.G. con F.O. Progetto Open Fiber seconda trance 2018.
Linea 582 trc SID.FERRERO-FS Bussoleno | TRC | 132 kV | 2018-09-24 | 0.35417 | 2018-09-26 | 0.66667 | N | Altre di sviluppo - T.582 installazione dispositivi antirotazionali per campagna resilienza. ok accordi con UT Beltrame
Linea 526 Fusina 2 - Sacca Fisola | LIN | 132 kV | 2018-09-24 | 0.35417 | 2018-10-08 | 0.6875 | N | Rinnovo Linea (piu componenti) - Realizzazione fondazioni terminali CP Sacca Fisola (ind lin) - T.R. 120 120 SAB e DOM
S/E Melilli - stl 161 C.le Priolo Garg 1 | STL | 150 kV | 2018-09-24 | 0.35417 | 2018-09-28 | 0.70833 | N | Sostituzione Apparecchiatura AT - Sostituzione interruttore
SC ARCO - STL. 562 S/E ARCO | STL | 132 kV | 2018-09-24 | 0.35417 | 2018-09-25 | 0.64583 | S | Controlli Protezioni - SC Arco stl. 562 - contr.protezioni (ind STL)
L. 712 Romanterra-CP Odolo-CP Nozza | LIN | 132 kV | 2018-09-24 | 0.35417 | 2018-09-26 | 0.66667 | N | Sostituzione Armamenti - Sostituzione armamenti in RSE
Linea 711 P.Caffaro-Romanterra-Bagolino | LIN | 132 kV | 2018-09-24 | 0.35417 | 2018-09-26 | 0.66667 | S | Sostituzione Armamenti - Interferenza lavori di sostituzione armamenti in RSE T.712
S/E Sandrigo - Sbarra "A" 380 kV | SBA | 400 kV | 2018-09-24 | 0.35417 | 2018-09-25 | 0.64583 | S | Controlli Tecnici Apparecchiatura AT - S/E Sandrigo K.380 - CONTR.B (iind sb.A)
S/E Sandrigo - Parallelo K 380 kV | STK | 400 kV | 2018-09-24 | 0.35417 | 2018-09-28 | 0.64583 | S | Controlli Tecnici Apparecchiatura AT - S/E Sandrigo K.380 - CONTR.B
Linea 132 kV - Marmirolo CP - Volta Mantovana (Nuo | LIN | 132 kV | 2018-09-24 | 0.375 | 2018-09-25 | 0.625 | N | Sostituzione FdG - Interferenza con lavori T355
Linea 904 Morbegno - Lenna (SX) | TRC | 132 kV | 2018-09-24 | 0.375 | 2018-09-24 | 0.625 | S | Sostituzione FdG - scollegamento fune di guardia in arrivo CS Lenna ---------> “in ombra” ad indisponibilità 180911101538489 di UI-BRU
Linea 900 Fusine - Lenna | LIN | 132 kV | 2018-09-24 | 0.375 | 2018-09-24 | 0.625 | S | Sostituzione FdG - scollegamento fune di guardia in arrivo CS Lenna -------> “in ombra” ad indisponibilità 180911101538489 di UI-BRU
Linea 905 Morbegno - Lenna (DX) | LIN | 132 kV | 2018-09-24 | 0.375 | 2018-09-24 | 0.625 | S | Sostituzione FdG - scollegamento fune di guardia in arrivo CS Lenna -------> “in ombra” ad indisponibilità 180911101538489 di UI-BRU
S/E Casanova - ATR 4 380/132 kV | ATR | 132 kV | 2018-09-24 | 0.375 | 2018-09-26 | 0.66667 | N | Revisione Apparecchiatura AT - ATR4 - Revisione pesante VSC
S/E Pellerina - stl 983 Martinetto | STL | 220 kV | 2018-09-24 | 0.375 | 2018-09-25 | 0.66667 | S | Controlli Protezioni - S/E Pellerina - stl 983 Martinetto : controllo protezioni
Linea 502 Breccia - Mese cd Gravedona | LIN | 132 kV | 2018-09-24 | 0.375 | 2018-09-28 | 0.66667 | N | Controlli Tecnici Apparecchiatura AT - interferenza CPB stl. 502
S/E Mese - stl 502 Breccia cd Gravedona | STL | 132 kV | 2018-09-24 | 0.375 | 2018-09-28 | 0.66667 | N | Controlli Tecnici Apparecchiatura AT - Controlli tecnici di tipo B
S/E Mese - Sbarra A 132 kV | SBA | 132 kV | 2018-09-24 | 0.375 | 2018-09-25 | 0.66667 | N | Controlli Tecnici Apparecchiatura AT - Controlli tecnici tipo B: Interferenza per CTB stallo 502
S/E Montecorvino - Sbarra A 380 KV | SBA | 400 kV | 2018-09-24 | 0.375 | 2018-09-24 | 0.625 | S | Interferenza Lavori - Manovre di messa in sicurezza SE MONTECORVINO SBARRE 380 KV "A" per interferenza ai controlli tecnici sullo stallo 380 kV S.Sofia
S/E Marginone - Sbarra "B" 380 kV | SBA | 400 kV | 2018-09-24 | 0.375 | 2018-09-25 | 0.66667 | N | Controlli Tecnici Apparecchiatura AT - CTB STL327 S/E MRG. In ombra a sostituzione interruttore STL327
Linea 327 Marginone - Acciaiolo | LIN | 400 kV | 2018-09-24 | 0.375 | 2018-09-28 | 0.66667 | N | Sostituzione Apparecchiature AT - MRG - SOSTITUZIONE TA STALLO LINEA 327 LINEA 327 - SENZA RIENTRO WBS TE-DX-16-101-I-51-31. In ombra ad attività di sostituzione interruttore STL 327 S/E MRG.
S/E Marginone - stl 327 Acciaiolo | STL | 400 kV | 2018-09-24 | 0.375 | 2018-09-28 | 0.66667 | N | Sostituzione Apparecchiature AT - MRG - SOSTITUZIONE TA Stallo Linea 380 kV n. 327 SENZA RIENTRO WBS TE-DX-16-101-I-51-31. In Ombra a sostituzione interruttore STL 327 S/E MRG.
S/E Morbegno - stl 904 Lenna (SX) | STL | 132 kV | 2018-09-24 | 0.375 | 2018-09-25 | 0.66667 | N | Controlli Protezioni - Verifica protezione
Stallo 132 kV 444OLGINAT in CP BONACINA | STL | 132 kV | 2018-09-24 | 0.375 | 2018-09-24 | 0.625 | N | Controlli Tecnici Apparecchiatura AT - Manutenzione Interruttore AT
Stallo 132 kV 567RODANO in CP PESCHIERA | STL | 132 kV | 2018-09-24 | 0.375 | 2018-09-28 | 0.66667 | N | Altre di manutenzioni - Sostituzione telaio protezioni - Rientro senza protezioni solo in caso d'emergenza
Linea 327 Marginone - Acciaiolo | LIN | 400 kV | 2018-09-24 | 0.375 | 2018-09-28 | 0.66667 | N | Controlli Tecnici Apparecchiatura AT - CTB STL 327 S/E MRG in ombra a sostituzione interruttore STL327
S/E Marginone - stl 327 Acciaiolo | STL | 400 kV | 2018-09-24 | 0.375 | 2018-09-28 | 0.66667 | N | Controlli Tecnici Apparecchiatura AT - CTB STL327 in ombra ad attività di sostituzione interruttore STL327 S/E MRG
S/E Balzola - Parallelo K 132 kV | STK | 132 kV | 2018-09-24 | 0.375 | 2018-09-28 | 0.66667 | N | Sostituzione Apparecchiatura AT - S/E Balzola. sostituzione TA e rifacimento calate.
S/E REDIPUGLIA - STL 283 MONFALCONE C.LE | STL | 220 kV | 2018-09-24 | 0.375 | 2018-09-24 | 0.70833 | S | Controlli Protezioni - Indisponibilità per stl Monfalcone cte in SE Redipuglia per prova protezioni.
S/E Casanova - ATR 4 380/132 kV | ATR | 132 kV | 2018-09-24 | 0.375 | 2018-09-28 | 0.66667 | N | Revisione Apparecchiatura AT - ATR 4 380/132 kV - Revisione B+C Interruttore sez 132kV
S/E Casanova - Sbarra B1 132 kV | SBA | 132 kV | 2018-09-24 | 0.375 | 2018-09-28 | 0.66667 | N | Revisione Apparecchiatura AT - ATR 4 380/132 kV - Revisione B+C Interruttore sez 132kV. Sbarra fuori per interferenza con i lavori di revisione.
S/E Tavarnuzze-ATR303 380/132kV 250MVA | ATR | 132 kV | 2018-09-24 | 0.375 | 2018-09-28 | 0.66667 | N | Controlli Tecnici Apparecchiatura AT - CONTROLLI TECNICI TIPO B INTERA UNITA' FUNZIONALE TVZ 1°ATR 303
S/E Tavarnuzze - Sbarra B 380 kV | SBA | 400 kV | 2018-09-24 | 0.375 | 2018-09-26 | 0.66667 | N | Controlli Tecnici Apparecchiatura AT - RIPARAZIONE GUASTO BLINDATO ESEGUITA DA SIEMENS CONTROLLI TECNICI TIPO B INTERA UNITA' FUNZIONALE TVZ ATR 303 - SBARRA B 380KV NO TEMPI DI RIENTRO
Linea 240 Moncalieri - Sangone | LIN | 220 kV | 2018-09-24 | 0.375 | 2018-09-24 | 0.66667 | N | Altre di Manutenzione - T.240 BONIFICA PUNTO CALDO LIEVE SUL SOST. 4 RILEVATO CON CONTROLLO SB. ATTIVITA' A CURA UITO.
Linea 264 Donada Nuova - Rosolina | LIN | 70 kV | 2018-09-24 | 0.375 | 2018-10-14 | 0.66667 | N | Rinnovo Linea (piu componenti) - Demolizione prima palificazione linea (ind lin) per innalzamento attraversamento Po di Levante tratto sostegni da 19 a 25
LINEA 010 C.LE PRATI-CP S.LEONARDO | LIN | 132 kV | 2018-09-24 | 0.375 | 2018-09-25 | 0.66667 | S | Controlli di legge - T.23.010-Fuori servizio per prove di terra in S/E Prati di Vizze (ind lin) N.B. Durante le attività la linea è da ritenersi sottoposta a tensioni pericolose.
L726 cp Manerbio-cs Manerbio | LIN | 132 kV | 2018-09-24 | 0.375 | 2018-09-24 | 0.625 | N | Altre di sviluppo - Installazione antirotazionali
L461 Casamassima Sud - Gioia del Colle | LIN | 150 kV | 2018-09-24 | 0.375 | 2018-09-24 | 0.5 | S | Interferenza Linea - Esclusione per interferenza , per consentire all'interno della CP di GIOIA DEL COLLE lo spostamento di una palina.
LINEA 132 KV - CORDIGNANO-VACIL C.D. S.POLO | LIN | 132 kV | 2018-09-24 | 0.375 | 2018-09-24 | 0.64583 | N | Interferenza Linea - L23303B-L L 303 Cordignano-Vacil cd S.Polo Piave: FS per interferenza campata ai pali 26-27 sostituzione FDG della T.004.
S/E Piossasco - ATR 1 380/132 kV | ATR | 132 kV | 2018-09-24 | 0.375 | 2018-09-28 | 0.66667 | N | Controlli Tecnici Apparecchiatura AT - ATR1 - Controlli tecnici tipo B
Linea 617 Pianico - Trescore B. | LIN | 132 kV | 2018-09-24 | 0.375 | 2018-10-10 | 0.625 | N | Sostituzione Sostegno - Sostituzione sostegni
L. 481 CS Lomellina Ener.-CS F.S.Magenta | LIN | 132 kV | 2018-09-24 | 0.375 | 2018-10-07 | 0.625 | N | Altre di Rinnovo - Verniciatura sostegni.
L.706 Ampezzo CP-Tolmezzo CP cd Ovaro CP | LIN | 132 kV | 2018-09-24 | 0.37569 | 2018-09-24 | 0.58333 | S | Altre di Manutenzione - Indisponibilità per apertura colli morti sulla 23706 chiusura lato CP Ampezzo e apertura verso CP Tolmezzo.
CP CARSOLI stl 150 kV RMN-ASM-GUI | STL | 150 kV | 2018-09-24 | 0.39583 | 2018-09-24 | 0.625 | N | Altre di manutenzioni - CONTROLLO INTERRUTTORE AT ED EFFICIENZA COMANDO
LINEA 132 KV N.739 CASTELMAGGIORE-BENTIVOGLIO | LIN | 132 kV | 2018-09-24 | 0.41667 | 2018-09-28 | 0.66667 | N | Sostituzione FdG - Linea 739 Bentivoglio / Castelmaggiore = Sostituzione F.d.G. con F.O. (OPGW-2018)
S/E Acciaiolo - stl 327 Marginone | STL | 400 kV | 2018-09-24 | 0.41667 | 2018-09-28 | 0.66667 | N | Controlli Tecnici Apparecchiatura AT - S/E Acciaiolo - STL 327 - Controlli Tecnici tipo B
S/E Bardi - stl 143 CP Bedonia | STL | 132 kV | 2018-09-24 | 0.41667 | 2018-09-26 | 0.66667 | N | Controlli Tecnici Apparecchiatura AT - BRS-ST 143-CTB 6A + Verfica prot
LINEA 132KV S/E BARDI STAZ. - BEDONIA | LIN | 132 kV | 2018-09-24 | 0.41667 | 2018-09-24 | 0.66667 | N | Controlli Tecnici Apparecchiatura AT - BRS-LINEA 143-C.T.SEZ.LINEA ST.143
Tolmezzo CP - P.20/1 | TRC | 132 kV | 2018-09-24 | 0.58403 | 2018-09-28 | 0.625 | N | Altre di Manutenzione - Indisponibilità per il tronco Tolmezzo - P.20 per installazione antirotazionali (piano ghiaccio)
Linea 145 Zona Ind.Catania - Lentini | LIN | 150 kV | 2018-09-24 | 0.83333 | 2018-09-26 | 0.33333 | N | Sostituzione FdG - Sostituzione corda di guardia dal sostegno 8 al sostegno 14
L206 Pozzuoli 220-Astroni 2 cd Pozz. RT | LIN | 70 kV | 2018-09-24 | 0.9375 | 2018-09-26 | 0.25 | S | Rinnovo Linea (piu componenti) - Rinnovo linea in attraversamento con rete elettrica ferroviaria; sarà escluso solo il tronco SEZ. 19/2 - Pozzuoli RFI - Resterà in servizio la dorsale Astroni 2 - Pozzuoli
Linea 299 Pozzuoli - Astroni 1 cd Pozz.FS | LIN | 70 kV | 2018-09-24 | 0.9375 | 2018-09-26 | 0.25 | S | Rinnovo Linea (piu componenti) - Rinnovo linea in attraversamento con ferrovia elettrica
S/E Villavalle - stl 111 Galleto 1 | STL | 132 kV | 2018-09-25 | 0.29167 | 2018-09-26 | 0.70833 | N | Sostituzione Protezione - PROVE CONGIUNTE CON ERG PER ATTIVAZIONE TPS-TSC E OCVD
Grezzana - SBARRA 132 KV | SBA | 132 kV | 2018-09-25 | 0.3125 | 2018-09-25 | 0.75 | N | Altre di manutenzioni - Manutenzione Sbarra 132 kV, sezionatori by-pass linee disponibili alla chiusura
ISOLA SANTA Stl STRETTOIA 132 kV | STL | 132 kV | 2018-09-25 | 0.33333 | 2018-09-27 | 0.66667 | N | Altre di Manutenzione - F.S. E MESSA A TERRA STL LINEA 500 ISOLA SANTA-STRETTOIA PER MANUTENZIONE STAZIONE AT
Linea F28 Aurelia RT - Ottavia RT | LIN | 132 kV | 2018-09-25 | 0.33333 | 2018-09-26 | 0.66667 | S | Taglio Piante - Taglio di piante pericolose
S/E Roma Sud - Reattore 220 kV | RIF | 220 kV | 2018-09-25 | 0.33333 | 2018-09-25 | 0.625 | N | Altre di manutenzioni - Fuori servizio per eliminazione punti caldi
S/E Roma Sud - Sbarra A 220 KV | SBA | 220 kV | 2018-09-25 | 0.33333 | 2018-09-25 | 0.625 | N | Altre di manutenzioni - fuori servizio per eliminazione punti caldi
S/E ULASSAI - ULASSAI SARDAEOLICA | STL | 150 kV | 2018-09-25 | 0.33333 | 2018-09-25 | 0.66667 | S | Altre di Manutenzione - Stallo arrivo Gruppo 1 in stazione Ulassai interferente con lavori Sardaeolica
S/E Villavalle - Parallelo K 150 KV | STK | 150 kV | 2018-09-25 | 0.33333 | 2018-09-27 | 0.66667 | S | Controlli Tecnici Apparecchiatura AT - VLV CPB INTERA UF PARALLELO 150 KV
S/E Dolo - Sbarra B 130 kV | SBA | 132 kV | 2018-09-25 | 0.33333 | 2018-09-25 | 0.70833 | S | Controlli Tecnici Apparecchiatura AT - DOL-132-18-Controlli tipo B stallo Rovigo PA T.227
S/E Udine Nord Est - Sbarra A 130 kV | SBA | 132 kV | 2018-09-25 | 0.33333 | 2018-09-25 | 0.70833 | S | Controlli Tecnici Apparecchiatura AT - Indisponibilità sbarra A in SE Udine Nord Est per controlli tecnici di tipo B stallo T.745
MAE_ST_516 | STL | 132 kV | 2018-09-25 | 0.33333 | 2018-09-25 | 0.70833 | N | Altre di manutenzioni - Int.Imp.-CFSA ST L516+Verif distanz
MAE_ST_516 | STL | 132 kV | 2018-09-25 | 0.33333 | 2018-09-27 | 0.70833 | N | Altre di manutenzioni - Int.Imp.-CFSA ST L516 PER
S/E Verderio ad.- Sbarra A2 132 kV | SBA | 132 kV | 2018-09-25 | 0.33333 | 2018-09-25 | 0.70833 | N | Controlli Tecnici Apparecchiatura AT - Controlli tecnici tipo B su intera unità funzionale
S/E Ceprano - Sbarra A1 150 KV | SBA | 150 kV | 2018-09-25 | 0.33333 | 2018-09-25 | 0.66667 | N | Controlli Tecnici Apparecchiatura AT - CEPRANO - ROCCASECCA 150 kV - CTB + SPCC SB A1
S/E Lacchiarella - ATR 2 380/130 kV | ATR | 132 kV | 2018-09-25 | 0.33333 | 2018-09-26 | 0.70833 | N | Revisione Apparecchiatura AT - Revisione CSC a cura REINHAUSEN ITALIA SRL
Linea 213 S.Paolo - Roma Sud | LIN | 220 kV | 2018-09-25 | 0.33333 | 2018-09-28 | 0.66667 | S | Verifica Impianto di Terra Sostegni - Controlli - Verifiche maglia di terra Aree Transizione Aereo/Cavo
Linea 569 Benevento II - Benevento N. (2) 150 kV | LIN | 150 kV | 2018-09-25 | 0.33333 | 2018-10-16 | 0.70833 | N | Variante Linea - Variante cavo a cura APRI-CS
GALLETO 132 KV STL V.VALLE 1 | STL | 132 kV | 2018-09-25 | 0.33333 | 2018-09-26 | 0.70833 | N | Altre di Manutenzione - Stallo linea aperto in C.le Galleto per verifica protezioni e installazione nuovi TSC. I gruppi 1 e 2 di galleto saranno fermi.
Linea 342 Fiumesanto - Portotorres 1 | LIN | 150 kV | 2018-09-25 | 0.33333 | 2018-09-27 | 0.66667 | S | Interferenza Lavori - Indisponibilita' indiretta Linea 342 per interferenza alle misure delle tensioni di passo e contatto in Staz. PT1
S/E Portotorres 1 - stl 342 Fiumesanto | STL | 150 kV | 2018-09-25 | 0.33333 | 2018-09-27 | 0.66667 | S | Controlli di legge - Indisponibilità stallo Linea 342 in Staz. PT1 per verifica tensioni di passo e contatto Staz.
Stallo 132 kV 617 in CP TRESCORE | STL | 132 kV | 2018-09-25 | 0.33333 | 2018-09-25 | 0.75 | N | Altre di manutenzioni - sostituzione polo Fase 8 dell' IA AT 617
S/E Mercallo - Sbarra B1 132 kV | SBA | 132 kV | 2018-09-25 | 0.33333 | 2018-09-25 | 0.66667 | N | Controlli Tecnici Apparecchiatura AT - CTB stallo linea 437.
Stallo 132 kV 012 CAMPOCHIESA in CP BORGHETTO | STL | 132 kV | 2018-09-25 | 0.33333 | 2018-09-25 | 0.5 | N | Revisione Apparecchiatura AT - Sostituzione valvole di sicurezza recipienti sotto pressione interruttori AT. Ammessa tensione di ritorno in linea.
Linea 107 Buccino - Tanagro | LIN | 150 kV | 2018-09-25 | 0.33333 | 2018-09-25 | 0.625 | S | Rimozione corpi estranei - controllo tecnico e rimozione corpo estraneo sulla catena di isolatori filo 1 palo 961/18, linea in RSE 1
SSE Pozzuoli RT-stl206 Astr.cd Pozzuoli2 | STL | 70 kV | 2018-09-25 | 0.33333 | 2018-09-25 | 0.75 | S | Interferenza Lavori - Manovre di messa in sicurezza Stallo linea Astroni 2 Pozzuoli 2 60 kV in SE POZZUOLI per attività UPRI
L206 Pozzuoli 220-Astroni 2 cd Pozz. RT | LIN | 70 kV | 2018-09-25 | 0.33333 | 2018-09-25 | 0.75 | S | Altre di sviluppo - Per installazione impianto d'utenza Pozzuoli RT 60 kV
Stallo 132 kV 763ROBILAN in CP ANDONNO | STL | 132 kV | 2018-09-25 | 0.33333 | 2018-09-25 | 0.66667 | N | Revisione Apparecchiatura AT - Revisione sezionatore lato sbarra. Linea con tensione di ritorno.
S/E Campochiesa - stl 012 Borghetto S.S. | STL | 132 kV | 2018-09-25 | 0.33333 | 2018-09-25 | 0.66667 | N | Altre di manutenzioni - STL 012 - Apposizione maniglie messa in sicurezza sbarre
Sez. sbarra (1)A2 132 kV in CP ANDONNO | SBA | 132 kV | 2018-09-25 | 0.33333 | 2018-09-25 | 0.66667 | N | Interferenza Lavori - Interferenza per revisione sezionatori lato sbarra TR 2V e montnte 763 Robilante.
S/E Candia - Sbarra B2 120 kV | SBA | 132 kV | 2018-09-25 | 0.33333 | 2018-09-25 | 0.66667 | S | Interferenza Lavori - Interferenza con ATR4 secondario 89B2 fase 4 manutenzione punto caldo
S/E Candia - ATR 4 380/120 kV 200 MVA | ATR | 400 kV | 2018-09-25 | 0.33333 | 2018-09-25 | 0.66667 | S | Riparazione Apparecchiatura AT - ATR4 secondario 89B2 fase 4 - manutenzione punto caldo
S/E Maida - Stl S. Floro Girifalco | STL | 150 kV | 2018-09-25 | 0.33333 | 2018-09-25 | 0.66667 | S | Controlli Protezioni - CT2 CONTROLLO PROTEZIONE STL S. FLORO-Girifalco IN SE MAIDA in ombra al fuori servizio richiesto da Volta Green Energy
S.SILVESTRO TR1 132/9 21MVA | TRF | 132 kV | 2018-09-25 | 0.33333 | 2018-09-27 | 0.70833 | N | Revisione Apparecchiatura AT - Service Terna. Controlli pluriennali con misura induttanza.
Linea 161 C.Le Priolo Garg. - Melilli 1 | LIN | 150 kV | 2018-09-25 | 0.33333 | 2018-09-25 | 0.625 | S | Riparazione morsetteria - Bonifica punto caldo a valle "Ispezione Straordinaria 2018"
Linea 162 C.Le Priolo Garg. - Melilli 2 | LIN | 150 kV | 2018-09-25 | 0.33333 | 2018-09-25 | 0.625 | S | Riparazione morsetteria - Bonifica punti caldi a valle "Ispezione Straordinaria 2018"
Linea 235 Montorio - Villanova | LIN | 220 kV | 2018-09-25 | 0.33333 | 2018-09-25 | 0.66667 | S | Controlli Protezioni - Prova localizzatore di guasto in linea
CP Altamura - stl Gravina 150 kV | STL | 150 kV | 2018-09-25 | 0.33333 | 2018-09-28 | 0.66667 | N | Interferenza Lavori - INTERFERENTE ALLO SPOSTAMENTO DELLA LINEA DAL VECCHIO QUADRO AT AL NUOVO QUADRO AT. SENZA RIENTRO SERALE E CON SORPASSO CHIUSO
L. 260 BUSSOLENGO SS - COLUNGA CD P.58 | LIN | 220 kV | 2018-09-25 | 0.33333 | 2018-09-26 | 0.66667 | N | Interferenza Linea - Linea 260 Colunga / Bussolengo = Interferenza alla tesatura FdG con FO linea 739 c.38/39 sovrapassante
Linea 500 Strettoia - Isola Santa | LIN | 132 kV | 2018-09-25 | 0.33333 | 2018-09-27 | 0.66667 | N | Interferenza Linea - controlli specialistici sull’interruttore AT a Gallicano e la manutenzione sulla stazione AT a Isola Santa a cura di Enel Green Power
Linea 246 Lana - S.Massenza | LIN | 220 kV | 2018-09-25 | 0.33333 | 2018-09-26 | 0.70833 | N | Riparazione Apparecchiatura AT - LAN-18-220-T.246-Riparazione scaricatori (ind lin)
S/E Lana - stl 246 S. Massenza | STL | 220 kV | 2018-09-25 | 0.33333 | 2018-09-26 | 0.70833 | N | Sostituzione Apparecchiatura AT - LAN-18-220-T.246-Riparazione scaricatori (ind stl)
S/E Campochiesa - Sbarra A 132 kV | SBA | 132 kV | 2018-09-25 | 0.34375 | 2018-09-25 | 0.45833 | N | Altre di manutenzioni - SBA 130 - Apposizione maniglie messa in sicurezza sbarre STL 012
S/E Oderzo-Trafo 203 220/20 kV 40 MVA | TRF | 220 kV | 2018-09-25 | 0.35417 | 2018-10-19 | 0.66667 | N | Revisione Apparecchiatura AT - Z32552A-T23 - S/E Oderzo-Trafo 203 220/20 kV: Revisione apparecchiatura e riparazione di parti di equipment. A terra anche lato MT.
Linea 902 Palagiano - Gioia d.C. cd FS Grottalup. | LIN | 150 kV | 2018-09-25 | 0.35417 | 2018-09-25 | 0.72917 | S | Controlli di legge - Indisponibilità linea per verifica impianti di terra RFI piazzali TERNA
S/E Melilli - stl 161 C.le Priolo Garg 1 | STL | 150 kV | 2018-09-25 | 0.35417 | 2018-09-28 | 0.625 | S | Controlli Tecnici Apparecchiatura AT - CTB Stallo C.le Priolo 1
Linea 161 C.Le Priolo Garg. - Melilli 1 | LIN | 150 kV | 2018-09-25 | 0.35417 | 2018-09-25 | 0.625 | S | Controlli Tecnici Apparecchiatura AT - CTB linea C.le Priolo 1
Linea 926 Lamezia Terme - Falerna | LIN | 150 kV | 2018-09-25 | 0.375 | 2018-09-26 | 0.66667 | S | Verifica Impianto di Terra Sostegni - Controlli - Richiesta da e-distribuzione per la verifica impianto di terra in CP Falerna.
Linea 004 Lancenigo - Sacile cd S.Polo | LIN | 132 kV | 2018-09-25 | 0.375 | 2018-09-25 | 0.5625 | N | Sostituzione FdG - L23004D-L Linea 004 Lancenigo - Sacile cd S.Polo: FS per chiusura colli morti al P.46, al termine rientra in servizio l'intera linea.
CP PONSACCO - STALLO AT 526 S.ROMANO | STL | 132 kV | 2018-09-25 | 0.375 | 2018-09-27 | 0.66667 | N | Controlli di legge - Verifica impianto di terra c/o CP Ponsacco
L. 472 Palo 1 / Linea 479 - Ut.Sarpom cd | LIN | 132 kV | 2018-09-25 | 0.375 | 2018-09-26 | 0.625 | S | Controlli di legge - T472/479 per C.di Legge a rich. Ut. Sarpom, linea sezionata e messa a terra a Boffalora e solo sezionata presso UT. SARPOM e Ut. AGIP. T472 ammazzettata con T479 e Ut. Reno De Medici scollegato, tronco T479 trasmesso da UI Cislago.
S/E Piossasco - Sbarra A 380 kV | SBA | 400 kV | 2018-09-25 | 0.375 | 2018-09-25 | 0.66667 | N | Controlli Tecnici Apparecchiatura AT - ATR1 - Controlli tecnici tipo B
Stallo 132 kV 402CIV-OGG in CP BONACINA | STL | 132 kV | 2018-09-25 | 0.375 | 2018-09-25 | 0.625 | N | Controlli Tecnici Apparecchiatura AT - Manutenzione Interruttore AT
S/E Montecorvino - Sbarra B 380 KV | SBA | 400 kV | 2018-09-25 | 0.375 | 2018-09-25 | 0.625 | S | Interferenza Lavori - Manovre di messa in sicurezza SE MONTECORVINO SBARRE 380 KV "B" per interferenza ai controlli tecnici sullo stallo 380 kV S.Sofia
Linea 479 Palo 1 / Linea 472 -CS Sondel | LIN | 132 kV | 2018-09-25 | 0.375 | 2018-09-26 | 0.625 | S | Controlli di legge - T472/479 per C.di Legge a rich. Ut. Sarpom, linea sezionata e messa a terra a Boffalora e solo sezionata presso UT. SARPOM e Ut. AGIP. T479 ammazzettata con T472 e Ut. Reno De Medici scollegato, tronco T472 trasmesso da UI Novara.
S/E Garigliano - stl Gas Minturno | STL | 150 kV | 2018-09-25 | 0.39583 | 2018-09-28 | 0.625 | S | Controlli Tecnici Apparecchiatura AT -
S/E Garigliano - Sbarra A 150 KV | SBA | 150 kV | 2018-09-25 | 0.39583 | 2018-09-25 | 0.625 | S | Controlli Tecnici Apparecchiatura AT -
S/E Bardi - Sbarra A 132 kV | SBA | 132 kV | 2018-09-25 | 0.41667 | 2018-09-26 | 0.66667 | N | Controlli Tecnici Apparecchiatura AT - BRS-Sb/A-C.T.SBARRA A
S/E Bardi - Sbarra A 132 kV | SBA | 132 kV | 2018-09-25 | 0.41667 | 2018-09-26 | 0.66667 | N | Controlli Tecnici Apparecchiatura AT - BRS_Sb/A_C.T.SEZ.SB/A: ST.649 , ST.143, ST.604
S/E Bardi - stl 649 CP Borgotaro | STL | 132 kV | 2018-09-25 | 0.41667 | 2018-09-27 | 0.66667 | N | Sostituzione Apparecchiature AT - BRS-ST 649-CTB 6A + Verfica prot
S/E Bardi - stl 804 C.le Bardi | STL | 132 kV | 2018-09-25 | 0.41667 | 2018-09-26 | 0.66667 | S | Controlli Tecnici Apparecchiatura AT - BRS-ST 804-Interferenza a CT sbarra A S/E Bardi
S/E Campochiesa - Sbarra B 132 kV | SBA | 132 kV | 2018-09-25 | 0.46875 | 2018-09-25 | 0.65625 | N | Altre di manutenzioni - SBB 130 - Apposizione maniglie messa in sicurezza sbarre STL 012
S/E Valina – stl. 946 Chievolis | STL | 132 kV | 2018-09-25 | 0.54167 | 2018-09-25 | 0.74931 | N | Controlli Protezioni -
BORGOTARO FS STL 132KV PONTREMOLI FS N.FI004 | STL | 132 kV | 2018-09-26 | 0.33333 | 2018-09-26 | 0.5625 | N | Controlli Tecnici Apparecchiatura AT - controlli stallo
.Linea 321 Quartucciu - Quartu SE | LIN | 150 kV | 2018-09-26 | 0.33333 | 2018-09-26 | 0.70833 | S | Altre di sviluppo - Montaggio ponteggio in CP Quartu con interferenti Linea 321 e 356 ammazzettate
S/E Ceprano - Sbarra B1 150 KV | SBA | 150 kV | 2018-09-26 | 0.33333 | 2018-09-26 | 0.66667 | N | Controlli Tecnici Apparecchiatura AT - CEPRANO - ROCCASECCA 150 kV - CTB + SPCC SB B1
Linea 227 Dolo - Rovigo porta Adige | LIN | 132 kV | 2018-09-26 | 0.33333 | 2018-09-26 | 0.70833 | S | Controlli Tecnici Apparecchiatura AT - DOL-132-18-Controlli tipo B stallo Rovigo PA T.227
S/E Udine Nord Est - Sbarra B 130 kV | SBA | 132 kV | 2018-09-26 | 0.33333 | 2018-09-26 | 0.70833 | S | Controlli Tecnici Apparecchiatura AT - Indisponibilità sbarra B in SE Udine Nord est per controlli tecnici di tipo B stallo T.745
Martinetto - Stallo linea 220 kV Levanna 984 | STL | 220 kV | 2018-09-26 | 0.33333 | 2018-09-27 | 0.75 | N | Controlli Tecnici Apparecchiatura AT - Verifiche protezioni AT
S/E Verderio ad.- Sbarra B2 132 kV | SBA | 132 kV | 2018-09-26 | 0.33333 | 2018-09-26 | 0.70833 | N | Controlli Tecnici Apparecchiatura AT - Controlli tecnici tipo B su intera unità funzionale
S/E Marginone - Sbarra "A" 380 kV | SBA | 400 kV | 2018-09-26 | 0.33333 | 2018-10-12 | 0.66667 | N | Sostituzione Apparecchiature AT - Sostituzione interruttore STL 327 S/E MRG. Progetto TE-DX-17-169
OZIERI SBARRA 150 kV A | SBA | 150 kV | 2018-09-26 | 0.33333 | 2018-09-26 | 0.6875 | N | Altre di manutenzioni - CONTR. TECNICI E MANUTENZIONE ANNUALE SBARRA AT 150 KV
LINEA 261 COLUNGA - S.BENEDETTO DEL QUERCETO | LIN | 220 kV | 2018-09-26 | 0.33333 | 2018-09-27 | 0.66667 | N | Controlli di legge - L. 22261B COL - SBQ per verifica impianto di terra a SBQ
S/E S.BENEDETTO QUERCETO - STL 261 COLUNGA | STL | 220 kV | 2018-09-26 | 0.33333 | 2018-09-27 | 0.66667 | N | Controlli di legge - SBQ stl 261 per verifica impianto di terra a SBQ
Linea 764 San Rocco - Andonno CP | LIN | 132 kV | 2018-09-26 | 0.33333 | 2018-09-26 | 0.5 | N | Altre di Manutenzione - T.764 Revisione pesante sezionatore lato linea in CP Andonno. richiesta e-distribuzione
Stallo 132 kV 764SROCCO in CP ANDONNO | STL | 132 kV | 2018-09-26 | 0.33333 | 2018-09-26 | 0.5 | N | Revisione Apparecchiatura AT - Revisione sezionatore lato linea.
S/E Chievolis – stl. 945 Meduno | STL | 132 kV | 2018-09-26 | 0.33333 | 2018-09-26 | 0.74931 | N | Controlli Protezioni -
CP ORBETELLO - STALLO AT 055 ORBETELLO FFSS | STL | 132 kV | 2018-09-26 | 0.33333 | 2018-09-26 | 0.6875 | N | Altre di manutenzioni - LAVAGGIO ISOLATORI SEZ.RE E TV LINEA
CP ORBETELLO - SBARRA AT BI LATO 055 | SBA | 132 kV | 2018-09-26 | 0.33333 | 2018-09-28 | 0.6875 | S | Altre di manutenzioni - LAVAGGIO ISOLATORI
LIN 452 S/E Baggio - UT Data 4 132 kV | LIN | 132 kV | 2018-09-26 | 0.33333 | 2018-09-27 | 0.66667 | N | Revisione Apparecchiatura AT - Risoluzione anomalia protezione differenziale di linea.
ACQUORIA Stl ARCI-PIREL 150 kV | STL | 150 kV | 2018-09-26 | 0.33333 | 2018-09-28 | 0.75 | N | Revisione Apparecchiatura AT - INTERFERENZA MANUTENZIONE DECENNALE INTERRUTTORE 150KV TR1. SOLO SEZIONAMENTO IN CP ACQUORIA ¿ LA LINEA RIMANE IN TENSIONE
ACQUORIA TRG1 3/9 | TRF | 150 kV | 2018-09-26 | 0.33333 | 2018-09-28 | 0.75 | N | Revisione Apparecchiatura AT - MANUTENZIONE DECENNALE INTERRUTTORE 150KV TR1
acquoria tr 3 150/20 kV | TRF | 150 kV | 2018-09-26 | 0.33333 | 2018-09-28 | 0.75 | N | Revisione Apparecchiatura AT - INTERFERENZA MANUTENZIONE DECENNALE INTERRUTTORE 150KV TR1
S/E Cislago - Sbarra A2 132 kV | SBA | 132 kV | 2018-09-26 | 0.33333 | 2018-09-26 | 0.66667 | N | Controlli Tecnici Apparecchiatura AT - CTB ATR.1
S/E Cislago - ATR 1 380/130 kV | ATR | 132 kV | 2018-09-26 | 0.33333 | 2018-09-28 | 0.66667 | N | Controlli Tecnici Apparecchiatura AT - CTB Stallo 132kV.
ISOLA SERAFINI Stl MONTICELLI 132 kV | STL | 132 kV | 2018-09-26 | 0.33333 | 2018-09-26 | 0.70833 | N | Controlli Protezioni - F.S. STALLO LINEA 659 PER CONTROLLO PROTEZIONI DISTANZIOMETRICHE
S/E Roma Sud - Reattore 220 kV | RIF | 220 kV | 2018-09-26 | 0.33333 | 2018-09-26 | 0.625 | N | Altre di manutenzioni - fuori servizio per eliminazione punti caldi
S/E Roma Sud - Sbarra B 220 KV | SBA | 220 kV | 2018-09-26 | 0.33333 | 2018-09-26 | 0.625 | N | Altre di manutenzioni - fuori servizio per eliminazione punti caldi
LINEA 010 C.LE PRATI-CP S.LEONARDO | LIN | 132 kV | 2018-09-26 | 0.33333 | 2018-10-31 | 0.70833 | N | Sostituzione Conduttori - T 23010 Sostituzione conduttori, fune di guardia.
Linea 688 Aviasco - Ludrigno cd Gromo | LIN | 132 kV | 2018-09-26 | 0.33333 | 2018-09-26 | 0.70833 | S | Interferenza Lavori - rimozione in sicurezza del trasformatore guasto a Ludrigno
L.004 Borgotaro RT-Pontremoli RT | LIN | 132 kV | 2018-09-26 | 0.33333 | 2018-09-26 | 0.5625 | N | Interferenza Linea - Interferenza linea per manutenzione e verifiche al reparto AT delle SSE in pontremolese
S/E Melilli - Sbarra B1 150 KV | SBA | 150 kV | 2018-09-26 | 0.35417 | 2018-09-26 | 0.625 | S | Controlli Tecnici Apparecchiatura AT - CTB sbarre B1 C.le Priolo 1
S/E ARCO - STL. 562 ARCO SC | STL | 132 kV | 2018-09-26 | 0.35417 | 2018-09-27 | 0.64583 | S | Controlli Protezioni - SE Arco stl.562 - contr.protezioni (ind STL)
Stallo 150 kV MISTERBIAN 2 in CP ZIA LISA | STL | 150 kV | 2018-09-26 | 0.35417 | 2018-09-26 | 0.66667 | N | Altre di manutenzioni - verifiche periodiche decennali e le taratura delle valvole di sicurezza dei serbatoi d’aria compressa di comando degli interruttori AT
S/E Sandrigo - Sbarra "B" 380 kV | SBA | 400 kV | 2018-09-26 | 0.35417 | 2018-09-28 | 0.64583 | S | Controlli Tecnici Apparecchiatura AT - S/E Sandrigo K.380 - CONTR.B (iind sb.B)
S/E Sulcis - Sbarra B 220 kV | SBA | 220 kV | 2018-09-26 | 0.35417 | 2018-09-27 | 0.66667 | S | Interferenza Lavori - Sbarre a 220 kV denominate B in stazione Sulcis interferenti con i controlli su stallo 125
S/E Taloro - Sbarra B 150 kV (Blindato) | SBA | 150 kV | 2018-09-26 | 0.35417 | 2018-09-27 | 0.66667 | S | Interferenza Lavori - Sbarre a 150kV denominate B in stazione Taloro interferenti con controlli tecnici stallo 635
Linea F02 Poggio Imperiale - S.Severo RT | LIN | 150 kV | 2018-09-26 | 0.35417 | 2018-09-26 | 0.72917 | S | Controlli di legge - Indisponibilità linea per verifica impianti di terra RFI piazzali TERNA
S/E Villa - stl 220 kV gruppo 1 | STT | 220 kV | 2018-09-26 | 0.375 | 2018-10-10 | 0.625 | N | Altre di manutenzioni - indisp. montante Gruppo 1 a Villa (RICHIESTA DA IREN)
S/E Marginone - Sbarra "A" 380 kV | SBA | 400 kV | 2018-09-26 | 0.375 | 2018-09-27 | 0.66667 | N | Controlli Tecnici Apparecchiatura AT - CTB STL327 S/E MRG. Attività in ombra a sostituzione interruttore STL327
S/E Mese - Sbarra B 132 kV | SBA | 132 kV | 2018-09-26 | 0.375 | 2018-09-27 | 0.66667 | N | Controlli Tecnici Apparecchiatura AT - Controlli tecnici tipo B: interferenza per CTB stallo 502
S/E Piossasco - Sbarra B 380 kV | SBA | 400 kV | 2018-09-26 | 0.375 | 2018-09-26 | 0.66667 | N | Controlli Tecnici Apparecchiatura AT - ATR1 - Controlli tecnici tipo B
Stallo 132 kV 080MANDELL in CP BONACINA | STL | 132 kV | 2018-09-26 | 0.375 | 2018-09-26 | 0.625 | N | Controlli Tecnici Apparecchiatura AT - Manutenzione Interruttore AT
PRESTONE Stl MESE 132 kV | STL | 132 kV | 2018-09-26 | 0.375 | 2018-09-28 | 0.70833 | S | Controlli Tecnici Apparecchiatura AT - CONTROLLI SBARRA 130 KV
PRESTONE Stl ISOLATO 132 kV | STL | 132 kV | 2018-09-26 | 0.375 | 2018-09-28 | 0.70833 | S | Controlli Tecnici Apparecchiatura AT - CONTROLLI SBARRA 130 KV
PRESTONE SBARRA 132 kV A | SBA | 132 kV | 2018-09-26 | 0.375 | 2018-09-28 | 0.70833 | S | Controlli Tecnici Apparecchiatura AT - CONTROLLI SBARRA 130 KV
Campolungo stl S.Gaetano | STL | 132 kV | 2018-09-26 | 0.375 | 2018-09-26 | 0.54167 | N | Interferenza Lavori - RIFACIMENTO ANTISISMICO SBARRE
S.Gaetano-Campolungo cd Carb. | LIN | 132 kV | 2018-09-26 | 0.375 | 2018-09-26 | 0.54167 | S | Interferenza Linea - 769 - FUORI SERVIZIO PER INTERF. MANUTENZ. A CAMPOLUNGO DA PARTE DI ENEL DD-ERM
STALLO 132KV 523 CROSIO IN CP VARANO BORG. | STL | 132 kV | 2018-09-26 | 0.375 | 2018-09-26 | 0.625 | N | Controlli Tecnici Apparecchiatura AT - Manutenzione e verifica tempi di intervento Interruttore AT. Chiusura By-Pass AT
LINEA 437 MERCALLO - CP SOMMA LOMBARDO | LIN | 132 kV | 2018-09-26 | 0.375 | 2018-09-26 | 0.625 | N | Controlli Tecnici Apparecchiatura AT - CTB stallo S/E Mercallo
Linea 693 Nove - Caneva cd Sacile RT | LIN | 132 kV | 2018-09-26 | 0.375 | 2018-09-27 | 0.66667 | N | Altre di Rinnovo - L23693A-L Linea 693 Nove - Caneva cd Sacile RT: FS per attività propedeutica OpenFiber 2019 - rilevazione cimini.
S/E Garigliano - Sbarra B 150 KV | SBA | 150 kV | 2018-09-26 | 0.39583 | 2018-09-26 | 0.625 | S | Controlli Tecnici Apparecchiatura AT -
Linea 763 CP Andonno - Robilante | LIN | 132 kV | 2018-09-26 | 0.5 | 2018-09-26 | 0.66667 | N | Altre di Manutenzione - T.763 Revisione pesante sezionatore lato linea in CP Andonno. Richiesta e-distribuzione.
Stallo 132 kV 763ROBILAN in CP ANDONNO | STL | 132 kV | 2018-09-26 | 0.5 | 2018-09-26 | 0.66667 | N | Revisione Apparecchiatura AT - Revisione sezionatore lato linea.
Stallo 132 kV 763ANDONNO in CP ROBILANTE | STL | 132 kV | 2018-09-26 | 0.5 | 2018-09-26 | 0.66667 | N | Altre di manutenzioni - Revisione sezionatore lato Linea. Necessit¿ linea a terra.
Stallo 132 kV 013-PIETRA L in CP BORGHETTO | STL | 132 kV | 2018-09-26 | 0.54167 | 2018-09-26 | 0.66667 | N | Revisione Apparecchiatura AT - Sostituzione valvole di sicurezza recipienti sotto pressione interruttori AT. Ammessa tensione di ritorno in linea.
Linea 773 Marino Dt - Campolungo | LIN | 132 kV | 2018-09-26 | 0.57292 | 2018-09-26 | 0.66667 | S | Interferenza Linea - 23773 - FUORI SERVIZIO PER INTERF. MANUTENZ. A CAMPOLUNGO DA PARTE DI ENEL DD-ERM
Stallo 120 kV MARINO D.T. in CP CAMPOLUNGO | STL | 132 kV | 2018-09-26 | 0.57292 | 2018-09-26 | 0.66667 | N | Interferenza Lavori - RIFACIMENTO ANTISISMICO SBARRE
Linea 614 Fontivegge - Ponte S.Giovanni | LIN | 132 kV | 2018-09-27 | 0.29167 | 2018-09-30 | 0.79167 | N | Verniciatura Sostegni - 23614C1 LINEA FONTIVEGGE - P.TE SAN GIOVANNI VERNICIATURA TERZO SUPERIORE B/R
Linea 117 M. Argento - Villa Valle 1 | LIN | 132 kV | 2018-09-27 | 0.29167 | 2018-09-28 | 0.70833 | S | Altre di manutenzioni - Attività preliminari alla attivazione dei nuovi Telescatti (TSC),
S/E Villavalle - stl 117 M. Argento 1 | STL | 132 kV | 2018-09-27 | 0.29167 | 2018-09-28 | 0.70833 | N | Sostituzione Protezioni - PROVE CONGIUNTE CON ERG PER ATTIVAZIONE TPS-TSC E OCVD
MONTE ARGENTO Stl VILLAVALLE 132 kV | STL | 132 kV | 2018-09-27 | 0.29167 | 2018-09-28 | 0.70833 | S | Altre di Manutenzione - Linea aperta ed in sicurezza ambo le parti per installazione nuovi TSC.
S/E Sesto S.G. - stl 919 Ospiate | STL | 132 kV | 2018-09-27 | 0.29167 | 2018-09-27 | 0.54167 | N | Controlli Tecnici Apparecchiatura AT - CONTROLO PROTEZIONE DA PARTE DI EDISON
Linea 379 Sulcis - Nuraxi Figus | LIN | 150 kV | 2018-09-27 | 0.3125 | 2018-09-28 | 0.6875 | N | Controlli Cavo - Gammagrafia terminali cavo L379"Sulcis Nuraxi Figus" nella stazione Sulcis
S/E Sulcis - stl 379 Nuraxi Figus | STL | 150 kV | 2018-09-27 | 0.3125 | 2018-09-28 | 0.6875 | N | Interferenza Lavori - Stallo 379 interferente con gammagrafie terminali cavo
Linea 145 Zona Ind.Catania - Lentini | LIN | 150 kV | 2018-09-27 | 0.33333 | 2018-09-28 | 0.70833 | S | Sostituzione FdG - Sostituzione corda di guardia dal sostegno 14 al sostegno 24
BORGOTARO FS SBARRA A 132 kV | SBA | 132 kV | 2018-09-27 | 0.33333 | 2018-09-27 | 0.5625 | N | Controlli Tecnici Apparecchiatura AT - controllo sezionatori
Linea 049 Roccasecca - Ceprano | LIN | 150 kV | 2018-09-27 | 0.33333 | 2018-09-27 | 0.66667 | N | Controlli Tecnici Apparecchiatura AT - CEPRANO - ROCCASECCA 150 kV - CTB + SPCC LINEA
S/E Villavalle - Sbarra B 150 KV | SBA | 150 kV | 2018-09-27 | 0.33333 | 2018-09-28 | 0.66667 | S | Controlli Tecnici Apparecchiatura AT - VLV CPB INTERA UF SBARRA B 150 KV + CPB 89B UF PARALLELO 150 KV
S/E Dolo - stl Rovigo porta Adige | STL | 132 kV | 2018-09-27 | 0.33333 | 2018-09-27 | 0.70833 | S | Controlli Protezioni - DOL-132-18-Verifica Protezione stallo Rovigo PA T.227
S/E Udine NE - stl 745 S.Giovan.Natisone | STL | 132 kV | 2018-09-27 | 0.33333 | 2018-09-27 | 0.70833 | S | Controlli Protezioni - Indisponibilità stallo T.745 in SE Udine Nord est per controlli tecnici di tipo B.
S/E Udine NE - stl 745 S.Giovan.Natisone | STL | 132 kV | 2018-09-27 | 0.33333 | 2018-09-27 | 0.70833 | S | Controlli Protezioni - Indisponibilità stallo T.745 in SE Udine Nord est per controlli tecnici di tipo B.
S/E CASTEGNERO - STL 268 CITTADELLA | STL | 220 kV | 2018-09-27 | 0.33333 | 2018-09-28 | 0.70833 | N | Controlli Protezioni - CAG-220-18-Controllo protezione stallo T.268
LINEA 315 CASSANO - CALORE | LIN | 70 kV | 2018-09-27 | 0.33333 | 2018-10-18 | 0.70833 | N | Rinnovo Linea (piu componenti) - Rinnovo linea a cura UPRI
MONTE ARGENTO SBARRA 132 kV A | SBA | 132 kV | 2018-09-27 | 0.33333 | 2018-09-27 | 0.70833 | N | Altre di Manutenzione - Disalimentazione sbarraAT per controlli sezionatori e TV. Apertura linea T.Ovest - I gruppi di produzione saranno fermi per tutta la durata.
MONTE ARGENTO Stl TERNI O 132 kV | STL | 132 kV | 2018-09-27 | 0.33333 | 2018-09-27 | 0.70833 | N | Altre di Manutenzione - Stallo linea aperto per interferenza su attivit¿ di controlli Sbarra AT. Non occorre messa in sicurezza.
S/E La Spezia - ATR 2 380/132 kV | ATR | 132 kV | 2018-09-27 | 0.33333 | 2018-09-28 | 0.66667 | S | Controlli Protezioni - ATR2 - Verifica SPCC
Sez. sbarra (1)VE 132 kV in CP FRABOSA | SBA | 132 kV | 2018-09-27 | 0.33333 | 2018-09-28 | 0.66667 | S | Altre di manutenzioni - Verifiche funzionali Quadro AT in SF6. Ammessa tensione di ritorno su LAT.
S\E OSTIGLIA - STL 318 FERRARA NORD | STL | 400 kV | 2018-09-27 | 0.33333 | 2018-09-30 | 0.66667 | N | Sostituzione Protezioni - Sostituzione 2 protezioni
Linea 748 - Matera CP - Matera N. | LIN | 150 kV | 2018-09-27 | 0.33333 | 2018-09-28 | 0.58333 | S | Lavaggio Isolatori - 23748C1_Matera CP - Matera N. lavaggio isolatori sporchi
Linea 118 Borgia - Catanzaro | LIN | 150 kV | 2018-09-27 | 0.33333 | 2018-09-27 | 0.66667 | S | Interferenza Linea - Interferenza ai lavori di sost. conduttore su 150kV "Catanzaro - Simeri" (attività MISE).
Linea 205 Taio - Sandrà | LIN | 220 kV | 2018-09-27 | 0.33333 | 2018-09-28 | 0.70833 | N | Interferenza Linea - Linea 22.205 Taio - Sandra' - INTERF Linea 22.216 Torbole Sandra' rip.ne punto caldo c.125-126 (ind LIN)
Linea 216 Torbole-Sandrà | LIN | 220 kV | 2018-09-27 | 0.33333 | 2018-09-28 | 0.70833 | N | Sostituzione Conduttore - Linea 22.216 Torbole Sandra' - rip.ne punto caldo c.125-126 (ind LIN)
rosara stl civitella | STL | 132 kV | 2018-09-27 | 0.33333 | 2018-09-28 | 0.66667 | S | Controlli Protezioni - Controllo protezioni
S/E Flero - ATR 3 380/132 kV | ATR | 132 kV | 2018-09-27 | 0.33333 | 2018-09-28 | 0.70833 | N | Riparazione Apparecchiatura AT - Riparazione circuiti BT
Linea T42 132KV MI042 MAGENTA - GREGGIO RFI | LIN | 132 kV | 2018-09-27 | 0.33333 | 2018-10-05 | 0.70833 | N | Interferenza Linea - Interferenza con lavori di ribaltamento stallo su SCCT ST Greggio. Accordi definitivi RFI mail 06/09/18.
SSE Greggio RT - stl T42 S/E Magenta | STL | 132 kV | 2018-09-27 | 0.33333 | 2018-10-05 | 0.70833 | N | Altre di sviluppo - ST Greggio: ribaltamento stallo su SCCT ST Greggio, lavoro in OMB al fuori servizio della Linea. Accordi definitivi RFI mail 06/09/18.
S/E Cislago - Sbarra B2 132 kV | SBA | 132 kV | 2018-09-27 | 0.33333 | 2018-09-27 | 0.66667 | N | Controlli Tecnici Apparecchiatura AT - CTB ATR.1
S/E Roma Sud - Sbarra B2 150 KV | SBA | 150 kV | 2018-09-27 | 0.33333 | 2018-09-27 | 0.625 | S | Altre di manutenzioni - fuori servizio per eliminazione punti caldi
ROMA S. STL SELVOTTA | STL | 150 kV | 2018-09-27 | 0.33333 | 2018-09-27 | 0.625 | S | Altre di manutenzioni - fuori servizio per eliminazione punti caldi
Linea 992 Bovino RT - Bovino CP | LIN | 150 kV | 2018-09-27 | 0.35417 | 2018-09-27 | 0.72917 | N | Altre di Manutenzione - Verifica impianti di terra RFI piazzali TERNA
CP Camposcala stl Montalto 1 | STL | 150 kV | 2018-09-27 | 0.35417 | 2018-09-27 | 0.625 | S | Altre di manutenzioni - FS STL PER LAVORI DI MANUTENZIONEA CURA DI DITTA ESTERNA
Linea 582 trc Condove - SID.FERRERO | TRC | 132 kV | 2018-09-27 | 0.35417 | 2018-09-30 | 0.66667 | N | Altre di sviluppo - T.582 Installazione dispositivi antirotazionali per campagna resilienza. ok accordi con UT Beltrame
S/E Acciaiolo - stl 544 Livorno Marzocco | STL | 132 kV | 2018-09-27 | 0.35417 | 2018-09-27 | 0.66667 | N | Controlli Protezioni - D_S/E Acciaiolo - STL 544 "Livorno Marzocco" Controlli Tecnici di primo livello su SPPC
S/E Stura - Parallelo K 132 kV | STK | 132 kV | 2018-09-27 | 0.35417 | 2018-09-28 | 0.66667 | S | Controlli Protezioni - S/E Stura - Parallelo K 132 kV : controllo protezioni
CP Camposcala Semisbarra Verde | SBA | 150 kV | 2018-09-27 | 0.35417 | 2018-09-27 | 0.625 | S | Altre di manutenzioni - FS SBS DOVE AFFERISCE LO STL LAT MONTALTO 1 E LO STL TR VERDE PER LAVORI DI MANUTENZIONE A CURA DI DITTA ESTERNA
S/E MARCARIA - STL 264 P.S. MINCIO | STL | 220 kV | 2018-09-27 | 0.375 | 2018-10-05 | 0.625 | N | Controlli Tecnici Apparecchiatura AT - Controlli tecnici
S/E Tavarnuzze - Sbarra A 380 kV | SBA | 400 kV | 2018-09-27 | 0.375 | 2018-09-28 | 0.66667 | N | Controlli Tecnici Apparecchiatura AT - CONTROLLI TECNICI TIPO B INTERA UNITA' FUNZIONALE TVZ ATR 303 - SBARRA A 380KV
Stallo 132 kV 401PRIMALU in CP BONACINA | STL | 132 kV | 2018-09-27 | 0.375 | 2018-09-27 | 0.625 | N | Controlli Tecnici Apparecchiatura AT - Manutenzione Interruttore AT
Stallo 132 kV 529MERCALL in CP VARANO BORG. | STL | 132 kV | 2018-09-27 | 0.375 | 2018-09-27 | 0.625 | N | Controlli Tecnici Apparecchiatura AT - Manutenzione e verifica tempi di intervento Interruttore AT. Chiusura By-Pass AT
Linea 905 Morbegno - Lenna (DX) | LIN | 132 kV | 2018-09-27 | 0.375 | 2018-09-28 | 0.66667 | N | Sostituzione FdG - interferenza con lavori di ripristino fune di guardia linea 904
Linea 900 Fusine - Lenna | LIN | 132 kV | 2018-09-27 | 0.375 | 2018-09-27 | 0.625 | S | Sostituzione FdG - ripristino collegamento di m.a.t. funi di guardia in arrivo CS Lenna
Linea 904 Morbegno - Lenna (SX) | TRC | 132 kV | 2018-09-27 | 0.375 | 2018-09-28 | 0.66667 | N | Sostituzione FdG - ripristino fune di guardia campata P.399 - P.400 ---------> “in ombra” ad indisponibilità 180911101538489 di UI-BRU
Campolungo stl S.Gaetano | STL | 132 kV | 2018-09-27 | 0.375 | 2018-10-01 | 0.35417 | N | Interferenza Lavori - RIFACIMENTO ANTISISMICO SBARRE
LINEA 132 KV - CASALI ANTICI - CORNETO | LIN | 132 kV | 2018-09-27 | 0.375 | 2018-09-27 | 0.66667 | S | Interferenza Linea - 23750 - fuori servizio per verifica completa distanziometrica e stallo da parte di enel dd-erm
C.ANTICI STL 132 KV CORNETO | STL | 132 kV | 2018-09-27 | 0.375 | 2018-09-27 | 0.66667 | N | Altre di manutenzioni - X verifica completa distanziometrica e stallo
Linea 786 CP Castelnuovo - CP Pozzolengo | LIN | 132 kV | 2018-09-27 | 0.375 | 2018-09-28 | 0.625 | N | Sostituzione Armamenti - Sostituzione armamenti in RSE
Linea 773 Marino Dt - Campolungo | LIN | 132 kV | 2018-09-27 | 0.375 | 2018-10-01 | 0.35417 | N | Interferenza Linea - 23773 - FUORI SERVIZIO PER INTERF. MANUTENZ. A CAMPOLUNGO DA PARTE DI ENEL DD-ERM
Sez. sbarra (1)A1 120 kV in CP CAMPOLUNGO | SBA | 132 kV | 2018-09-27 | 0.375 | 2018-10-01 | 0.35417 | N | Interferenza Lavori - RIFACIMENTO ANTISISMICO SBARRE
Stallo 120 kV MARINO D.T. in CP CAMPOLUNGO | STL | 132 kV | 2018-09-27 | 0.375 | 2018-10-01 | 0.35417 | N | Revisione Apparecchiatura AT - RIFACIMENTO ANTISISMICO SBARRE
S.Gaetano-Campolungo cd Carb. | LIN | 132 kV | 2018-09-27 | 0.375 | 2018-10-01 | 0.35417 | N | Interferenza Linea - 23769 - FUORI SERVIZIO PER INTERF. MANUTENZ. A CAMPOLUNGO DA PARTE DI ENEL DD-ERM
Linea 495 Minturno - Garigliano | LIN | 150 kV | 2018-09-27 | 0.39583 | 2018-09-27 | 0.625 | S | Controlli Tecnici Apparecchiatura AT - CT6 sezionatore di linea stl MINTURNO 150kV in GARIGLIANO
LINEA 649 S/E BARDI-CP BORGOTARO | LIN | 132 kV | 2018-09-27 | 0.41667 | 2018-09-27 | 0.66667 | N | Controlli Tecnici Apparecchiatura AT - BRS-LINEA 649-C.T.SEZ.LINEA ST.649
TRC ALL CP MONTALTO - CP MONTALTO | TRC | 150 kV | 2018-09-27 | 0.5 | 2018-09-27 | 0.66667 | S | Interferenza Linea - Realizzazione raccordi a nuova SE Canino - Richiusura colli morti lato nuova SE Canino per la realizzazione del collegamento SE Montalto-SE Canino cd CP Montalto
TRC MOS - ALL CP MONTALTO | TRC | 150 kV | 2018-09-27 | 0.5 | 2018-09-27 | 0.66667 | S | Interferenza Linea - Realizzazione raccordi a nuova SE Canino - Richiusura colli morti lato nuova SE Canino per la realizzazione del collegamento SE Montalto - SE Canino cd CP Montalto
S/E Cordignano-ATR302 380/132kV 250MVA | ATR | 132 kV | 2018-09-28 | 0.33333 | 2018-09-30 | 0.66667 | N | Sostituzione Apparecchiature AT - Z31331A-T32 S/E Cordignano-ATR302 380/132kV 250MVA: FS per sostituzione n. 1 TA
BORGOTARO FS STL 132KV BERCETO FS N.FI084 | STL | 132 kV | 2018-09-28 | 0.33333 | 2018-09-28 | 0.54167 | N | Controlli Tecnici Apparecchiatura AT - controlli stallo
S/E Camporosso - Semisbarra A2 132 kV | SBA | 132 kV | 2018-09-28 | 0.33333 | 2018-09-28 | 0.66667 | N | Controlli Tecnici Apparecchiatura AT - SBA2 130 - Controlli B TR2
L.029 Trofarel.RT-S.Dam.RT cd Villan.RT | LIN | 132 kV | 2018-09-28 | 0.33333 | 2018-09-28 | 0.66667 | N | Altre di Manutenzione - T.029 CHIUSURA COLLI MORTI AL P.171 E RIPRISTINO REGOLARE ASSETTO RETE. OK ACCORDI CON RFI (MORINO).
S/E Roma Sud - ATR 2 380/220 | ATR | 220 kV | 2018-09-28 | 0.33333 | 2018-09-28 | 0.625 | S | Altre di manutenzioni - Fuori servizio per eliminazione punti caldi
S/E Magenta - stl T42 SSE Greggio RT | STL | 132 kV | 2018-09-28 | 0.33333 | 2018-09-28 | 0.66667 | N | Altre di sviluppo - Attività di microbilanci
S/E Roma Sud - stl 213 S.Paolo | STL | 220 kV | 2018-09-28 | 0.33333 | 2018-09-28 | 0.625 | S | Altre di manutenzioni - Fuori servizio per eliminazione punti caldi
Linea 375 Parma - San Rocco | LIN | 400 kV | 2018-09-28 | 0.33333 | 2018-09-30 | 0.70833 | S | Altri investimenti - Revisione verniciatura
S/E Roma Sud - Sbarra A 220 KV | SBA | 220 kV | 2018-09-28 | 0.33333 | 2018-09-28 | 0.625 | S | Altre di manutenzioni - fuori servizio per eliminazione punti caldi
S/E Cassano - Sbarra A 220kV | SBA | 220 kV | 2018-09-28 | 0.33333 | 2018-09-28 | 0.5 | N | Altre di rinnovo - Cassano L.13 - Modifiche SPCC
S/E Melilli - Sbarra A1 150 KV | SBA | 150 kV | 2018-09-28 | 0.35417 | 2018-09-28 | 0.625 | S | Controlli Tecnici Apparecchiatura AT - CTB sbarre A1 C.le Priolo 1
Linea 663 Bari Ovest - Triggiano | LIN | 150 kV | 2018-09-28 | 0.35417 | 2018-09-28 | 0.64583 | S | Sostituzione morsetteria - Messa in opera smorzatori di vibrazione
S/E Piossasco - Sbarra B 132 kV | SBA | 132 kV | 2018-09-28 | 0.375 | 2018-09-28 | 0.66667 | N | Controlli Tecnici Apparecchiatura AT - ATR1 - Controlli tecnici tipo B
L.706 Ampezzo CP-Tolmezzo CP cd Ovaro CP | LIN | 132 kV | 2018-09-28 | 0.37569 | 2018-09-28 | 0.625 | S | Altre di Manutenzione - Indisponibilità per chiusura colli morti sulla 23706 chiusura lato CP Tolmezzo.
LINEA 804 BARDI S/E - C.LE BARDI | LIN | 132 kV | 2018-09-28 | 0.41667 | 2018-09-28 | 0.66667 | N | Controlli Tecnici Apparecchiatura AT - BRS-LINEA 804-C.T.SEZ.LINEA ST.804
S/E Bardi - stl 804 C.le Bardi | STL | 132 kV | 2018-09-28 | 0.41667 | 2018-09-28 | 0.66667 | N | Controlli Tecnici Apparecchiatura AT - BRS-ST 804-CTB 6A + Verifica protezioni
S/E Cassano - Sbarra B 220kV | SBA | 220 kV | 2018-09-28 | 0.50069 | 2018-09-28 | 0.66667 | N | Altre di rinnovo - Cassano L.13 - Modifiche SPCC
Linea 132 kV - GUASTALLA - LUZZARA | LIN | 132 kV | 2018-09-28 | 0.64583 | 2018-10-01 | 0.35417 | N | Sostituzione Conduttore - Sostituzione conduttori campata 32-33
LINEA 132 KV - LUZZARA - CORREGGIO | LIN | 132 kV | 2018-09-28 | 0.64583 | 2018-10-01 | 0.35417 | N | Sostituzione Conduttore - Sostituzione conduttori campata 32-33
GREZZANA:STL RIC NORD - GREZZANA L0659 | STL | 132 kV | 2018-09-29 | 0.3125 | 2018-09-29 | 0.75 | N | Interferenza Lavori - Indisponibilità stallo linea L59 per interferenza con manutenzione sbarra 132 kV
Grezzana - SBARRA 132 KV | SBA | 132 kV | 2018-09-29 | 0.3125 | 2018-09-29 | 0.75 | N | Interferenza Lavori - Indisponibilità Sbarra 132 kV per interferenza con manutenzione stalli linea L 54 e L59
STL Maso Corona - Grezzana - CD Lugo L54 | STL | 132 kV | 2018-09-29 | 0.3125 | 2018-09-29 | 0.75 | N | Altre di manutenzioni - manutenzione stallo L54 di Grezzana
RIC. SUD: STALLO CHIEVO C.LE - RIC. SUD L23 615 | STL | 132 kV | 2018-09-29 | 0.3125 | 2018-10-07 | 0.83333 | N | Revisione Apparecchiatura AT - Sostituzione poli interruttori con altri già revisionati
RIC. NORD - GREZZANA L59 | LIN | 132 kV | 2018-09-29 | 0.3125 | 2018-09-29 | 0.75 | N | Interferenza Linea - Indisponibilità linea L59 per interferenza con manutenzione stallo linea (interruttore compass)
Linea 210 Corriolo - Caracoli 2 | LIN | 220 kV | 2018-09-29 | 0.33333 | 2018-10-08 | 0.70833 | S | Interferenza Linea - Interferenza rinnovo linea (attività UPRI)
MASOCORONA-GREZZANA CD LUGO L54 | LIN | 132 kV | 2018-09-29 | 0.33333 | 2018-09-29 | 0.75 | N | Interferenza Lavori - Indisponibilità stallo linea L54 per interferenza con manutenzione sbarra 132 kV
Linea 209 Sorgente - Caracoli | LIN | 220 kV | 2018-09-29 | 0.33333 | 2018-10-08 | 0.70833 | N | Rinnovo Linea (piu componenti) - Rinnovo linea (attività UPRI)
S/E Portotorres 1 - stl 612 Sennori | STL | 150 kV | 2018-09-29 | 0.33333 | 2018-09-29 | 0.66667 | S | Altre di manutenzioni - Indisponibilità stallo Linea 612 in Staz. PT1 per aggiornamento firmware protezioni
S/E Roma Ovest - Sbarra A 380 KV | SBA | 400 kV | 2018-09-29 | 0.33333 | 2018-09-30 | 0.625 | S | Controlli Tecnici Apparecchiatura AT - CTB STL S.LUCIA 380KV SEZ SB A
S/E Roma Ovest - stl 301 S. Lucia | STL | 400 kV | 2018-09-29 | 0.33333 | 2018-09-30 | 0.625 | S | Controlli Tecnici Apparecchiatura AT - CTB STL S.LUCIA 380KV
Linea 916 Albano - Campo | LIN | 132 kV | 2018-09-29 | 0.33333 | 2018-09-29 | 0.66667 | S | Interferenza Linea - Indisponibilità per attività di rinnovo su STL 917 C.LE Campo. Attività di smmazzettamento su T.915/917.
LINEA 917 S/E MORBEGNO - CAMPO | LIN | 132 kV | 2018-09-29 | 0.33333 | 2018-09-29 | 0.66667 | S | Altre di Rinnovo - Indisponibilità per linea per attività di rinnovo su STL 917 C.LE Campo. Indisponibilità linea per smazzettamento con T.915.
Linea 915 Campo - Dubino | LIN | 132 kV | 2018-09-29 | 0.33333 | 2018-09-29 | 0.66667 | S | Altre di Rinnovo - Indisponibilità linea per attività di rinnovo STL 917 C.LE Campo. Attività di smazzettamento con T.917.
Linea 270 S.Massenza - Arco | LIN | 220 kV | 2018-09-29 | 0.33333 | 2018-11-04 | 0.70833 | N | Interferenza Linea - 23.101 manut straordinaria tratto p.26/A - 32/A - FS T.22.270 ammazzettamento con 23.101 (ind LIN)
Linea 842 Molassana - Quartaie | LIN | 132 kV | 2018-09-29 | 0.33333 | 2018-10-07 | 0.66667 | N | Verniciatura Sostegni - T.842 - verniciatura sostegno
Linea 842 Molassana - Quartaie | LIN | 132 kV | 2018-09-29 | 0.33333 | 2018-10-07 | 0.66667 | N | Altri investimenti - T.842 - Installazione cimini
S/E Roma Ovest - ATR 2 380/150 | ATR | 150 kV | 2018-09-29 | 0.33333 | 2018-10-07 | 0.66667 | N | Riparazione Apparecchiatura AT - Sostituzione Aerotermo AE1 lato 380 kV a cura ditta Boldrocchi
LINEA 101 DRO-ARCOCP | LIN | 132 kV | 2018-09-29 | 0.33333 | 2018-09-30 | 0.70833 | N | Variante Linea - 23.101 manut straordinaria tratto p.26/A - 32/A - FS T.23.101 (ind LIN) G.17 amm.to con 22.270 PA-PB + apertura CM T.22.270 P.31 + apertura CM T.23.101 P.9. G.18 amm.to con 22.270 PC-PD + apertura CM T.22.270 P.10/1bis + apertura CM T.23.101 P.56
Sist. sbarre 1 a 150 kV in CP CARINOLA | SBA | 150 kV | 2018-09-30 | 0.020833 | 2018-09-30 | 0.3125 | S | Sostituzione Apparecchiatura AT - Indisponibilità intera sbarra a 150 kV per ripristino funzionalità sezionatore longitudinale serie/sbarre tramite sostituzione dello stesso
Linea 132 kV - Chiari ST - Palazzolo CP e p26 fine | LIN | 132 kV | 2018-09-30 | 0.33333 | 2018-10-28 | 0.70833 | N | Sostituzione Apparecchiatura AT - Sostituzione sezionatore di linea- CHR-L769
Linea 025 S/E Gorlago - Edison Cividate | LIN | 132 kV | 2018-09-30 | 0.33333 | 2018-09-30 | 0.70833 | S | Ammazzettamento Linee - ammazzettamento l.025-703p.94-95 : lavoro richiesto da AEP-MI x consentire i lavori previsti dall'indisponibilità n.170719112722886 ; a fine lavori il tronco di l.703 Piancamuno-p.94 rimane f.s. e rimarrà in servizio la l.703/025 Gorlago-Cividate-Casnigo
Linea 703 Pian Camuno - Casnigo CP | LIN | 132 kV | 2018-09-30 | 0.33333 | 2018-09-30 | 0.70833 | S | Ammazzettamento Linee - ammazzettamento l.025-703p.94-95 : lavoro richiesto da AEP-MI x consentire i lavori previsti dall'indisponibilità n.170719112722886 ; a fine lavori il tronco di l.703 Piancamuno-p.94 rimane f.s. e rimarrà in servizio la l.703/025 Gorlago-Cividate-Casnigo
S/E Ospiate - ATR 4 380/132 kV | ATR | 132 kV | 2018-09-30 | 0.33333 | 2018-09-30 | 0.45833 | N | Interferenza Lavori - Fuori servizio intera sezione 2 132kV. Interferenza con i lavori di posa f.d.g. incorporante fibra ottica sulla T.919
S/E OSPIATE - STL 919 SESTO S.G. | STL | 132 kV | 2018-09-30 | 0.33333 | 2018-09-30 | 0.45833 | N | Sostituzione FdG - Interferenza con i lavori di posa f.d.g. incorporante fibra ottica sulla T.919
S/E Ospiate - stl 542 Novate | STL | 132 kV | 2018-09-30 | 0.33333 | 2018-09-30 | 0.45833 | N | Interferenza Lavori - Fuori servizio intera sezione 2 132kV. Interferenza con i lavori di posa f.d.g. incorporante fibra ottica sulla T.919
S/E Ospiate - stl 541 Brusuglio | STL | 132 kV | 2018-09-30 | 0.33333 | 2018-09-30 | 0.45833 | N | Interferenza Lavori - Fuori servizio intera sezione 2 132kV. Interferenza con i lavori di posa f.d.g. incorporante fibra ottica sulla T.919
S/E OSPIATE - STL 016 C.S. FIERA MILANO | STL | 132 kV | 2018-09-30 | 0.33333 | 2018-09-30 | 0.45833 | N | Sostituzione FdG - Interferenza con i lavori di posa f.d.g. incorporante fibra ottica sulla T.919
S/E Ospiate - Parallelo K2 A2-B2 132 kV | STK | 132 kV | 2018-09-30 | 0.33333 | 2018-09-30 | 0.45833 | N | Interferenza Lavori - Fuori servizio intera sezione 2 132kV. Interferenza con i lavori di posa f.d.g. incorporante fibra ottica sulla T.919
S/E Ospiate - Sbarra B2 132 kV | SBA | 132 kV | 2018-09-30 | 0.33333 | 2018-09-30 | 0.45833 | N | Sostituzione FdG - Interferenza con i lavori di posa f.d.g. incorporante fibra ottica sulla T.919
S/E Ospiate - ATR 5 380/132 kV | ATR | 132 kV | 2018-09-30 | 0.33333 | 2018-09-30 | 0.45833 | N | Interferenza Lavori - Fuori servizio intera sezione 2 132kV. Interferenza con i lavori di posa f.d.g. incorporante fibra ottica sulla T.919
S/E Ospiate - stl 011 Lainate | STL | 132 kV | 2018-09-30 | 0.33333 | 2018-09-30 | 0.45833 | N | Interferenza Lavori - Fuori servizio intera sezione 2 132kV. Interferenza con i lavori di posa f.d.g. incorporante fibra ottica sulla T.919
S/E Ospiate - Congiuntore sbarre 132kV | STK | 132 kV | 2018-09-30 | 0.33333 | 2018-09-30 | 0.45833 | N | Interferenza Lavori - Fuori servizio intera sezione 2 132kV. Interferenza con i lavori di posa f.d.g. incorporante fibra ottica sulla T.919
Sez. sbarra (1)A2 132 kV in CP FRUGAROLO | SBA | 132 kV | 2018-09-30 | 0.33333 | 2018-09-30 | 0.66667 | N | Interferenza Lavori - Interferenza per sostituzione Interruttore su stallo TR 2.
Tronco di Linea BZ 2 CP P.te Resia - palo 62/1 | TRC | 220 kV | 2018-09-30 | 0.33333 | 2018-09-30 | 0.70833 | N | Altre di Manutenzione - T.BZ2 220kV P.te Resia - Naturno: rimozione ammazzettamento T.BZ2/T.235 a valle del palo 41 e CH sez.re AT 220kV al palo 41. Rimangono AP i colli morti sulla T.BZ2 lato BZ. Al termine dei lavori rientra in servizio T.235/T.BZ2 lato Naturno.
Lana-Maso Pill cd p.62/1 e der. AEC | TRC | 220 kV | 2018-09-30 | 0.33333 | 2018-09-30 | 0.70833 | N | Interferenza Linea - T.22.235-Fuori servizio e messa a terra tronco Lana-Maso Pill cd AEC per interferenza con attività su linea BZ1 e BZ2 (ind lin)
Tronco di Linea BZ 2 CP P.te Resia - palo 62/1 | TRC | 220 kV | 2018-09-30 | 0.33333 | 2018-10-05 | 0.70833 | N | Altre di Manutenzione - T.BZ2 220kV P.te Resia-Naturno: sistemazione criticità sostegni, armamenti, fune di guardia a valle del palo 41 verso BZ CP P.te Resia. Nelle giornate 4-5/10 attività sul palo 41 in concomitanza fs e messa a terra T. 235.
L220 Colà-Tavazzano EST | LIN | 220 kV | 2018-09-30 | 0.33333 | 2018-09-30 | 0.66667 | N | Interferenza Linea - Interferenza Lavori E-Distribuzione
S/E Ospiate - Condensatore 132 kV | RIF | 132 kV | 2018-09-30 | 0.33333 | 2018-09-30 | 0.45833 | N | Interferenza Lavori - Fuori servizio sezione 2 132kV. Interferenza con i lavori di posa f.d.g. incorporante fibra ottica sulla T.919
S/E Ospiate - Sbarra A2 132 kV | SBA | 132 kV | 2018-09-30 | 0.33333 | 2018-09-30 | 0.45833 | N | Sostituzione FdG - Interferenza con i lavori di posa f.d.g. incorporante fibra ottica sulla T.919
S/E San Fiorano - Sbarra A 380 kV | SBA | 400 kV | 2018-09-30 | 0.41667 | 2018-09-30 | 0.58333 | S | Riparazione Apparecchiatura AT - Rabbocco preventivo SF6
S/E San Fiorano - Parallelo K 380 kV | STK | 400 kV | 2018-09-30 | 0.41667 | 2018-09-30 | 0.45833 | S | Riparazione Apparecchiatura AT - Rabbocco preventivo SF6
S/E San Fiorano - stl 358 Pian Camuno | STL | 400 kV | 2018-09-30 | 0.45833 | 2018-09-30 | 0.5 | S | Riparazione Apparecchiatura AT - Rabbocco preventivo SF6
Linea 633 CP Verderio - S/E Merate | LIN | 132 kV | 2018-09-30 | 0.54167 | 2018-09-30 | 0.70833 | N | Interferenza Linea - L.22/893 rimozione pali
Linea 895 S/E Verderio - S/E Stazzona | LIN | 132 kV | 2018-09-30 | 0.54167 | 2018-09-30 | 0.70833 | N | Interferenza Lavori - attività recupero Fdg T. L22 -interferenza attività
Linea 703 Pian Camuno - Casnigo CP | LIN | 132 kV | 2018-09-30 | 0.70833 | 2018-10-20 | 0.33333 | N | Sostituzione FdG - Sostituzione FdG : f.s. il tronco p.93-P.Camuno
Linea V15 Cardano - Chiusa | LIN | 132 kV | 2018-10-01 | 0.25 | 2018-10-11 | 0.75 | N | Sostituzione Conduttori - T 23V15 sostituzione conduttori nelle campate in doppia terna in ingresso alla S/E di Chiusa
Linea 269 Pietrafitta 2 - Villavalle | LIN | 220 kV | 2018-10-01 | 0.29167 | 2018-10-07 | 0.75 | N | Riparazione conduttore - L23269D1 RISOLUZIONE PUNTI CALDI
S/E Piossasco - stl 398 Venaus | STL | 400 kV | 2018-10-01 | 0.29167 | 2018-10-04 | 0.66667 | N | Controlli Tecnici Apparecchiatura AT - L.398 - Controlli tecnici tipo B
S/E Venaus - stl 398 Piossasco | STL | 400 kV | 2018-10-01 | 0.29167 | 2018-10-05 | 0.66667 | N | Controlli Tecnici Apparecchiatura AT - L.398 - Controlli tecnici tipo B
S/E Venaus - stl 398 Piossasco | STL | 400 kV | 2018-10-01 | 0.29167 | 2018-10-05 | 0.66667 | N | Controlli Tecnici Apparecchiatura AT - L.398 - Controlli tecnici tipo B
Linea 006 Carnia-Udine RT cd Tarcento | LIN | 70 kV | 2018-10-01 | 0.29167 | 2018-10-26 | 0.75 | N | Sostituzione FdG - Indisponibilità per la T. 24006 Udine - Carnia cd Tarcento per sostituzione fune di Guardia con FO
Linea 008 Casarsa - Udine Ovest | LIN | 132 kV | 2018-10-01 | 0.29167 | 2018-10-07 | 0.75 | N | Rinnovo Linea (piu componenti) - Indisponibilità T. 23008 Udine Ovest-Casarsa per amazzet. con T. 23731 Codroipo-Zoppola e apertura colli morti al P.18. A fine indisp. rientra in servizio la linea Codroipo-Zoppola cd Casarsa/P.18. Il tratto P.18-Udine Ovest subirà il cambio cond. e FDG.
Linea 269 Pietrafitta 2 - Villavalle | LIN | 220 kV | 2018-10-01 | 0.29167 | 2018-10-07 | 0.75 | N | Riparazione conduttore - L23269D1 RISOLUZIONE PUNTI CALDI
Linea 269 Pietrafitta 2 - Villavalle | LIN | 220 kV | 2018-10-01 | 0.29167 | 2018-10-07 | 0.75 | N | Sostituzione morsetteria - L23269D1 RISOLUZIONE PUNTI CALDI
Linea 269 Pietrafitta 2 - Villavalle | LIN | 220 kV | 2018-10-01 | 0.29167 | 2018-10-07 | 0.75 | N | Riparazione conduttore - L23269D1 RISOLUZIONE PUNTI CALDI
Linea 400 kV VENAUS-VILLARODIN 399 | LIN | 400 kV | 2018-10-01 | 0.29167 | 2018-10-12 | 0.70833 | N | Altre di Manutenzione -
Linea 101 SULCIS - RUMIANCA | LIN | 220 kV | 2018-10-01 | 0.3125 | 2018-10-03 | 0.6875 | N | Controlli Cavo - Gammagrafie terminali cavo L 101 "Sulcis Rumianca" nella stazione Sulcis
S/E SULCIS STL 101 RUMIANCA | STL | 220 kV | 2018-10-01 | 0.3125 | 2018-10-03 | 0.6875 | N | Interferenza Lavori - Stallo 101 in stazione Sulcis interferente con gammagrafia terminali cavi
AC FLAMINI - ACEA SMIST.EST 1 | LIN | 150 kV | 2018-10-01 | 0.32292 | 2018-10-07 | 0.75 | N | Sostituzione Conduttori - Sostituzione conduttori e Fune di guardia
Linea 403 Roma Nord - Monterotondo | LIN | 150 kV | 2018-10-01 | 0.32292 | 2018-10-07 | 0.75 | S | Altre di Rinnovo - fuori servizio della linea AT a 150kV ex RFI Roma Nord - Monterotondo (Terna) Cod. Linea 23.403, interferente alla linea AT 150 KV Flaminia/O – Smistamento Est 1, oggetto di attività inerenti il futuro collegamento AT 150 kV Roma Nord – San Basilio
Linea 132 kV - BELFORTE - TOLENTINO | LIN | 132 kV | 2018-10-01 | 0.33333 | 2018-10-14 | 0.66667 | N | Sostituzione Conduttore - 23749C1 Belforte - Tolentino; Sostituzione conduttore HT e Sost. Isol
S/E Colunga-ATR 301 380/132 kV 250MVA | ATR | 132 kV | 2018-10-01 | 0.33333 | 2018-11-30 | 0.66667 | N | Sostituzione Macchinario AT - COL-A301M Sostituzione ATR 400/135 kV - 250 MVA
S/E Dolo - ATR 301 380/132 kV 250 MVA | ATR | 132 kV | 2018-10-01 | 0.33333 | 2018-10-08 | 0.70833 | N | Sostituzione Apparecchiature AT - DOL-132-18-Sostituzione Sezionatori stallo 2° ATR 301
S/E Taloro - Sbarra A 150 kV (Blindato) | SBA | 150 kV | 2018-10-01 | 0.33333 | 2018-10-02 | 0.66667 | S | Interferenza Lavori - Sbarre a 150kV denominate A in stazione Taloro interferenti con i controlli sullo stallo 150 ATR1 220/150
S/E Taloro - Sbarra A 220 kV | SBA | 220 kV | 2018-10-01 | 0.33333 | 2018-10-02 | 0.66667 | S | Interferenza Lavori - Sbarre a 220 kV denominate A in stazione Taloro interferenti con i controlli sullo stallo ATR1 220/150
S/E Taloro - ATR 1 220/150 kV | ATR | 150 kV | 2018-10-01 | 0.33333 | 2018-10-04 | 0.66667 | S | Controlli Tecnici Apparecchiatura AT - controlli tecnici esennali su ATR1 220/150 della stazione Taloro
S/E Deliceto - ATR 4 380/150 KV | ATR | 150 kV | 2018-10-01 | 0.33333 | 2018-10-05 | 0.66667 | S | Controlli Tecnici Apparecchiatura AT - Controlli di sorveglianza di tipo B
Linea 959 Turi - Putignano | LIN | 150 kV | 2018-10-01 | 0.33333 | 2018-10-07 | 0.66667 | N | Sostituzione FdG - Sostituzione Fune di Guardia con altra con fibra ottica
Linea 260 Brindisi - Brindisi T 1 | LIN | 220 kV | 2018-10-01 | 0.33333 | 2018-10-07 | 0.70833 | N | Altre di Manutenzione - Sostituzione FdG incorporante F.O. – progetto Rete Open Fiber
Linea 606 Sannicandro - Apricena 150 kV | LIN | 150 kV | 2018-10-01 | 0.33333 | 2018-10-12 | 0.66667 | N | Rinnovo Linea (piu componenti) - rinnovo elettrodotto (conduttori, isolat, morsett.)
S/E Caracoli - Sbarra A 220 KV | SBA | 220 kV | 2018-10-01 | 0.33333 | 2018-10-12 | 0.66667 | S | Sostituzione Protezione - Sostituzione PDS Digitali in SE Caracoli. indispomibilità relativa alle sbarre 220 kV
L524 Acicastello-Fontanar.RT-Acireale RT | LIN | 150 kV | 2018-10-01 | 0.33333 | 2018-11-12 | 0.66667 | N | Rinnovo Linea (piu componenti) - Rinnovo linea e LIDAR
S/E Matera - stl 066 Acquaviva d. Fonti | STL | 150 kV | 2018-10-01 | 0.33333 | 2018-10-05 | 0.64583 | N | Revisione Apparecchiatura AT - Matera-UF Acquaviva: manutenzione comando interruttore 150kV.
S/E Galatina - stl 636 Martignano | STL | 150 kV | 2018-10-01 | 0.33333 | 2018-10-05 | 0.66667 | N | Controlli Tecnici Apparecchiatura AT - Controlli Tecnici CT2 e CT6 stallo linea 150 kV Martignano.
Linea 636 S/E Galatina - Martignano | LIN | 150 kV | 2018-10-01 | 0.33333 | 2018-10-01 | 0.66667 | S | Interferenza Lavori - Linea 150 kV "Galatina - Martignano" interferente con i Controlli Tecnici CT6 dello stallo linea Martignano in S/E Galatina.
S/E Gorlago - ATR 1 380/132 kV | ATR | 132 kV | 2018-10-01 | 0.33333 | 2018-10-05 | 0.70833 | N | Sostituzione Apparecchiatura AT - sostituzione TA st.380 kV : da effettuarsi nel periodo previsto x le sostituzioni interruttori
Linea 398 Venaus - Piossasco | LIN | 400 kV | 2018-10-01 | 0.33333 | 2018-10-01 | 0.66667 | N | Sostituzione Isolatori - T.398 sostituzione isolatori al sost.17 per incendio dell’autunno 2017. Lavori a cura UI TO
S/E Montecorvino - ATR 4 380/150 | ATR | 150 kV | 2018-10-01 | 0.33333 | 2018-10-05 | 0.66667 | N | Revisione Apparecchiatura AT - Revisione pesante eseguita da terzi (collaborazione)_Interruttore_AIS_=150 kV S/E Montecorvino - ATR 4 380/150
Linea 398 Venaus - Piossasco | LIN | 400 kV | 2018-10-01 | 0.33333 | 2018-10-02 | 0.66667 | N | Sostituzione Isolatori - T.398 sostituzione isolatori rotti a cura UITO
Stallo 150 kV 626LUL in CP SINISCOLA 2 | STL | 150 kV | 2018-10-01 | 0.33333 | 2018-10-02 | 0.66667 | S | Sostituzione Apparecchiature AT - Sostituzione bobine OCV + Sostituzione tubo All. + Cambio rapporto TA
S/E Scandale - stl 354 Rossano | STL | 400 kV | 2018-10-01 | 0.33333 | 2018-10-02 | 0.625 | S | Controlli Protezioni - CT2 CONTROLLO PROTEZIONE STL ROSSANO IN SE SCANDALE
S/E SCANDALE - STL 372 MAGISANO | STL | 400 kV | 2018-10-01 | 0.33333 | 2018-10-02 | 0.625 | S | Controlli Protezioni - CT2 CONTROLLO PROTEZIONE STL MAGISANO IN SE SCANDALE
S/E Montalto - Sbarra A 380 KV | SBA | 400 kV | 2018-10-01 | 0.33333 | 2018-10-02 | 0.66667 | S | Controlli Tecnici Apparecchiatura AT - CTB sez.re sbarra A Montalto 380KV
Linea 354 Rossano - Scandale | LIN | 400 kV | 2018-10-01 | 0.33333 | 2018-10-05 | 0.625 | S | Lavaggio Isolatori - lavaggio isolatori
LINEA 372 MAGISANO - SCANDALE | LIN | 400 kV | 2018-10-01 | 0.33333 | 2018-10-05 | 0.625 | S | Lavaggio Isolatori - lavaggio isolatori
S/e Scandale - stl ERGO SUD | STL | 400 kV | 2018-10-01 | 0.33333 | 2018-10-05 | 0.625 | S | Controlli Tecnici Apparecchiatura AT - CT6 CONTROLLO TECNICO INTERA UNITA FUNZIONALE
S/E Roma Nord - Sbarra A 380 KV | SBA | 400 kV | 2018-10-01 | 0.33333 | 2018-10-05 | 0.66667 | N | Interferenza Lavori - ROMA NORD - ATR/F 380/150 kV - Revisione pesante interruttore 380 K sbarra A per interferenza
Linea 367 Chiari - Gorlago | LIN | 400 kV | 2018-10-01 | 0.33333 | 2018-10-22 | 0.70833 | N | Sostituzione FdG - Progetto OPEN FIBER
S/E Trino 2 - stl EON Livorno F. ( T 302 ) | STL | 400 kV | 2018-10-01 | 0.33333 | 2018-10-05 | 0.70833 | N | Altre di Manutenzione - Modifiche collegamento di messa a terra del passante aria/GIS in SE Trino2, nessun tempo di rientro, lavori in concomitanza fermata presunta 2018 C.le E.On, occorre Linea 302 di propietà E.on messa a terra ai lati. Accordi in corso con E.On
Linea 001 Cervo - Campochiesa | LIN | 132 kV | 2018-10-01 | 0.33333 | 2018-10-19 | 0.66667 | N | Sostituzione FdG - Sostituzione fune con OPGW
S/E Sarmato - Sbarra A 220kV | SBA | 220 kV | 2018-10-01 | 0.33333 | 2018-10-02 | 0.70833 | N | Controlli Tecnici Apparecchiatura AT - CPB SAR STL 221
S/E Cislago - ATR 3 380/132 kV | ATR | 132 kV | 2018-10-01 | 0.33333 | 2018-10-05 | 0.70833 | N | Sostituzione Apparecchiature AT - Sostituzione TA in olio stallo 380kV.
Linea 132 kV - Lacchiarella ST - Vaiano V. CP | LIN | 132 kV | 2018-10-01 | 0.33333 | 2018-10-21 | 0.70833 | N | Sostituzione Apparecchiature AT - Sostituzione sezionatori S/E Lacchiarella.
S/E Lacchiarella - stl 550 Vaiano V. | STL | 132 kV | 2018-10-01 | 0.33333 | 2018-10-21 | 0.70833 | N | Sostituzione Apparecchiature AT - Sostituzione sezionatori.
L698 cp Pegognaga-cp Bagnolo S.Vito | LIN | 132 kV | 2018-10-01 | 0.33333 | 2018-10-28 | 0.70833 | N | Rinnovo Linea (piu componenti) - Rinnovo completo tratta
S/E Travagliato - ATR 2 380/132 kV | ATR | 132 kV | 2018-10-01 | 0.33333 | 2018-11-16 | 0.66667 | N | Sostituzione Apparecchiatura AT - Sostituzione ATR-2 S/E Travagliato
S/E Dolo - Sbarra A 130 kV | SBA | 132 kV | 2018-10-01 | 0.33333 | 2018-10-08 | 0.70833 | N | Sostituzione Apparecchiature AT - DOL-132-18-Sostituzione Sezionatori stallo 2° ATR 301
S/E Dolo - ATR 301 380/132 kV 250 MVA | ATR | 132 kV | 2018-10-01 | 0.33333 | 2018-10-19 | 0.70833 | N | Controlli Tecnici Apparecchiatura AT - DOL-132-18-Controlli tipo B stallo 2° ATR 301 - CTB dal 17 al 19/10/17 con TR di 120' . Prima si sostituiscono i sezionatori di sbarra
SARENTINO-S.ANTONIO (ESERC. 60KV) | LIN | 70 kV | 2018-10-01 | 0.33333 | 2018-10-19 | 0.70833 | N | Altre di Rinnovo - T 24252 Potenziamento linea Sarentino
MONTE ARGENTO Stl TERNI O 132 kV | STL | 132 kV | 2018-10-01 | 0.33333 | 2018-10-03 | 0.66667 | S | Altre di Manutenzione - MONTE ARGENTO Stl TERNI O 132 kV
Linea 132 kV - MARRUCINA - MONTESILVANO | LIN | 132 kV | 2018-10-01 | 0.33333 | 2018-10-04 | 0.66667 | N | Altre di sviluppo - richiesta indisponibilità per sostituzione fdg con FO
S/E Roma Nord - ATR F 380/150 | ATR | 150 kV | 2018-10-01 | 0.33333 | 2018-10-05 | 0.66667 | N | Revisione Apparecchiatura AT - ROMA NORD - ATR/F 380/150 kV - Revisione pesante interruttore 380 KV
S/E Latina - stl Pontina Z.I. | STL | 150 kV | 2018-10-01 | 0.33333 | 2018-10-05 | 0.66667 | S | Controlli Tecnici Apparecchiatura AT - LATINA - Pontina ZI 150 kV - CTB+SPCC
Linea 624 Saviner - Cencenighe | LIN | 132 kV | 2018-10-01 | 0.33333 | 2018-10-03 | 0.70833 | N | Sostituzione Conduttori - L23624A-L Linea 624 Saviner - Cencenighe: sostituzione conduttori. Seconda parte.
S/E Vinchiana - Sbarra "A" 132 kV | SBA | 132 kV | 2018-10-01 | 0.33333 | 2018-10-02 | 0.66667 | S | Altre di manutenzioni - CTB STL511
S/E Vinchiana - stl 511 S.Pietro a Vico | STL | 132 kV | 2018-10-01 | 0.33333 | 2018-10-05 | 0.66667 | S | Controlli Tecnici Apparecchiatura AT - CTB STL511
Linea 099 Agropoli - Capaccio | LIN | 150 kV | 2018-10-01 | 0.33333 | 2018-10-01 | 0.625 | S | Controlli Tecnici Linea - controllo tecnico, serraggio bulloni e messa in opera tralicciatura mancante palo 50, linea in RSE 2
Linea 499 S.Colombano - Salsominore | LIN | 132 kV | 2018-10-01 | 0.33333 | 2018-10-26 | 0.66667 | N | Altre di Manutenzione - T.499 - Spostamento sostegno n.118 e rinnovo elettrodotto - accordi ok
Linea 071 CP Creva - CP Cunardo | LIN | 132 kV | 2018-10-01 | 0.33333 | 2018-10-20 | 0.70833 | N | Sostituzione Conduttori - T.071 sostituzione conduttori/FdG ed installazione antirotazionali (Piano Resilienza)
S/E Latina - stl Pontina Z.I. | STL | 150 kV | 2018-10-01 | 0.33333 | 2018-10-01 | 0.66667 | S | Altre di manutenzioni - eliminazione punto caldo su codolo terminale aereo-cavo
Linea 500 Latina Nucleare - Pontina Zi | LIN | 150 kV | 2018-10-01 | 0.33333 | 2018-10-01 | 0.66667 | N | Altre di Manutenzione - eliminazione punto caldo su codolo terminale aereo-cavo Punto caldo di media entità da risolvere. Tuttavia onde evitare problemi con l’esercizio della rete, visto l’ammazzettamento esistente in Pontina Z.I.
L454 SCRI Bari T-Getrag cd BA.I1-Fuc.-FS | LIN | 150 kV | 2018-10-01 | 0.33333 | 2018-10-02 | 0.75 | N | Potenziamento linea - Posizionamento terminali cavo in SE Bari Termica
Sist. sbarre 1 a 132 kV in CP CHIUSAFORTE | SBA | 132 kV | 2018-10-01 | 0.33333 | 2018-10-01 | 0.39583 | S | Interferenza Lavori - F.S. per scollegamento calate primario Trasf. ROSSO dalla sbarra AT - PIANO DI EMERGENZA CP TARVISIO E CONTROALIMENTAZIONE CP CHIUSAFORTE A CURA CO DI UDINE
Stallo 132 kV 708 TARVISIO in CP CHIUSAFORTE | STL | 132 kV | 2018-10-01 | 0.33333 | 2018-10-01 | 0.39583 | S | Interferenza Lavori - F.S. per scollegamento calate primario Trasf. ROSSO dalla sbarra AT - PIANO DI EMERGENZA CP TARVISIO E CONTROALIMENTAZIONE CP CHIUSAFORTE A CURA CO DI UDINE
FOSSALTA - Sbarra A 132 kV | SBA | 132 kV | 2018-10-01 | 0.33333 | 2018-10-01 | 0.70833 | N | Rinnovo stazione - Z35360A-S01 FOSSALTA - Sbarra A 132 kV: FS per sostituzione sezionatori di linea e conduttori di sbarra.
Linea 007 Fossalta RT - Portogruaro RT | LIN | 132 kV | 2018-10-01 | 0.33333 | 2018-10-01 | 0.70833 | N | Rinnovo Stallo - L23007E-L Fossalta - Portogruaro: ammazzettamento con T23006 in ingresso a Fossalta per assetto provvisorio "Spinea-Portogruaro cd Fossalta". Ingresso Fossalta su STL006, apertura calate portale STL007 per cambio sezionatore di linea T007.
Linea 006 Spinea - Fossalta | LIN | 132 kV | 2018-10-01 | 0.33333 | 2018-10-01 | 0.70833 | N | Interferenza Linea - L23006E-L Linea 006 Spinea - Fossalta: FS per ammazzettamento con T23007 in ingresso a Fossalta. Al termine in servizio assetto provvisorio "Spinea-Portogruaro cd Fossalta", Ingresso Fossalta su STL006.
SE Fossalta - stl.007 Portogruaro | STL | 132 kV | 2018-10-01 | 0.33333 | 2018-10-05 | 0.70833 | N | Rinnovo Stallo - L23007E-R SE Fossalta - stl.007 Portogruaro: FS per sostituzione sezionatore di linea.
S/E San Damaso - stl 688 Martignone | STL | 132 kV | 2018-10-01 | 0.33333 | 2018-10-03 | 0.66667 | N | Controlli di legge - SDM stl 688 per verifica impianto di terra a SDM
Linea 132 kV - S.DAMASO - MARTIGNONE | LIN | 132 kV | 2018-10-01 | 0.33333 | 2018-10-03 | 0.66667 | N | Controlli di legge - L. 23688F SDM - MRT per verifica impianto di terra a SDM
Stallo 132 kV 846 Avenza in CP Luni | STL | 132 kV | 2018-10-01 | 0.33333 | 2018-10-01 | 0.5 | N | Revisione Apparecchiatura AT - Sostituzione valvole di sicurezza recipienti sotto pressione interruttori AT. Ammessa tensione di ritorno in linea.
Stallo 132 kV 573 TOLMEZZO in CP CHIUSAFORTE | STL | 132 kV | 2018-10-01 | 0.33333 | 2018-10-01 | 0.39583 | S | Interferenza Lavori - F.S. per scollegamento calate primario Trasf. ROSSO dalla sbarra AT - PIANO DI EMERGENZA CP TARVISIO E CONTROALIMENTAZIONE CP CHIUSAFORTE A CURA CO DI UDINE
S/E Tavazzano-stl 944 Tavazz. N. (ATR1) | STL | 220 kV | 2018-10-01 | 0.33333 | 2018-10-01 | 0.75 | N | Sostituzione Apparecchiatura AT - Sostituzione TVC per errore di misura eccessivo
Linea 944 Tavazzano V. - Tavazzano N. | LIN | 220 kV | 2018-10-01 | 0.33333 | 2018-10-02 | 0.75 | N | Sostituzione Apparecchiature AT - Sostituzione TVC per errore di misura eccessivo
Linea 261 Gargnano - Santa Massenza | LIN | 220 kV | 2018-10-01 | 0.33333 | 2018-10-01 | 0.70833 | N | Interferenza Linea - FS T.22.261 (ind LIN) per interferenza manut straordinaria T 23101 tratto p.26/A - 32/A.
L602 Pian Camuno-cl.SCABI-p.17 cmr-Tassa | LIN | 132 kV | 2018-10-01 | 0.33333 | 2018-10-03 | 0.70833 | N | Sostituzione FdG - interferenza con Sostituzione FdG T703
ENTRACQUE TRG1 1/7/7 | TRF | 400 kV | 2018-10-01 | 0.33333 | 2018-10-19 | 0.70833 | N | Altre di Manutenzione - CONTROLLI TR1
Linea 282 Popoli - Capriati | LIN | 220 kV | 2018-10-01 | 0.33333 | 2018-10-05 | 0.66667 | N | Sostituzione Apparecchiatura AT - Sostituzione TVC stallo Capriati
S/E Popoli - stl 282 Capriati | STL | 220 kV | 2018-10-01 | 0.33333 | 2018-10-05 | 0.66667 | N | Sostituzione Apparecchiatura AT - Sostituzione TVC stallo Capriati
S/E Codrongianos - TR 3 150/15 kV | TRF | 150 kV | 2018-10-01 | 0.33333 | 2018-10-01 | 0.66667 | S | Controlli Protezioni - Indisponibilita' TR3 150/15 kV in Staz. COD per CTB 1° livello
L395 Caorso-Carpi Fossoli | LIN | 400 kV | 2018-10-01 | 0.33333 | 2018-10-07 | 0.70833 | N | Riparazione conduttore - Riparazione posizione fascio conduttori, sostituzione sfere di segnalazione varie campate e sostituzione isolatori rotti.
S/E Termoli - stl 353 S/E Larino | STL | 400 kV | 2018-10-01 | 0.33333 | 2018-10-03 | 0.66667 | S | Controlli Protezioni - CT SPCC
S/E Larino - stl 353 S/E Termoli | STL | 400 kV | 2018-10-01 | 0.33333 | 2018-10-04 | 0.66667 | S | Controlli Protezioni - CT SPCC + inst.punti fissi di messa a terra
GRE_ST_526 | STL | 132 kV | 2018-10-01 | 0.33333 | 2018-10-05 | 0.70833 | N | Altre di Manutenzione - CFSA Stallo 526 Rinviato CFSA programmato in origine per il giorno 11 maggio Presi accordi con DEVAL per servizio separato
Linea 051 Cagno - Breccia | LIN | 132 kV | 2018-10-01 | 0.33333 | 2018-10-14 | 0.70833 | N | Sostituzione FdG - T.051 posa fibra ottica per Open Fiber
Linea 207 Valpelline - Chatillon | LIN | 220 kV | 2018-10-01 | 0.33333 | 2018-10-21 | 0.66667 | N | Sostituzione Conduttore - sostituzione conduttori
Linea 210 Valpelline - Leynì | LIN | 220 kV | 2018-10-01 | 0.33333 | 2018-10-21 | 0.66667 | N | Sostituzione Conduttori - sostituzione conduttori
S/E Troia 380 kV-stl 447 CP Troia Ovest | STL | 150 kV | 2018-10-01 | 0.33333 | 2018-10-02 | 0.66667 | S | Controlli Protezioni - CT6 STL CP TROIA OVEST la data di fine flessibilità è il 26/09/2018
Linea 125 Marzanello - Pignataro | LIN | 150 kV | 2018-10-01 | 0.33333 | 2018-11-13 | 0.70833 | N | Rinnovo Linea (piu componenti) - Rinnovo linea - lotto 3
S/E VERDERIO - STL 441 CP VERDERIO | STL | 132 kV | 2018-10-01 | 0.33333 | 2018-10-04 | 0.70833 | S | Controlli Tecnici Apparecchiatura AT - Controlli tecnici tipo B su intera unità funzionale
S/E Verderio ad.- Sbarra A2 132 kV | SBA | 132 kV | 2018-10-01 | 0.33333 | 2018-10-01 | 0.70833 | N | Controlli Tecnici Apparecchiatura AT - Controlli tecnici tipo B su intera unità funzionale
L757 Le Piane-S.Marconi-Grizzana/Monzuno | LIN | 132 kV | 2018-10-01 | 0.33333 | 2018-10-01 | 0.66667 | S | Ammazzettamento Linee - Linea 757 S.Marconi / Grizzana / Monzuno / Le Piane = Ammazzettamento L757/784 per consentire lavori in C.le Le Piane (rientra in servizio Linea 757+784 S.Marconi / Monzuno / Grizzana / S,Maria)
LE PIANE SBARRA 132 kV A | SBA | 132 kV | 2018-10-01 | 0.33333 | 2018-10-19 | 0.70833 | S | Sostituzione Apparecchiatura AT - F.S. SBARRA 132 KV PER CONTROLLI TECNICI E SOSTITUZIONE INTERRUTTORE
LE PIANE TRG1 4/8/9 | TRF | 132 kV | 2018-10-01 | 0.33333 | 2018-10-19 | 0.70833 | N | Controlli Tecnici Apparecchiatura AT - F.S. TR PER CONTROLLI TECNICI
Linea 784 Le Piane - S.Maria | LIN | 132 kV | 2018-10-01 | 0.33333 | 2018-10-01 | 0.66667 | S | Ammazzettamento Linee - Linea 784 S.Maria / Le Piane = Ammazzettamento L757/784 per consentire lavori in C.le Le Piane (rientra in servizio Linea 757+784 S.Marconi / Monzuno / Grizzana / S.Maria)
Linea V15 Cardano - Chiusa | LIN | 132 kV | 2018-10-01 | 0.33333 | 2018-12-16 | 0.70833 | N | Sostituzione FdG - T 23V15 sostituzione fune di guardia e conduttori
Linea 282 Popoli - Capriati | LIN | 220 kV | 2018-10-01 | 0.33333 | 2018-10-02 | 0.70833 | N | Altre di Manutenzione - Bonifica punto caldo su giunto nella campata 195-196
LIGONCHIO TRG1 4/8/9 | TRF | 132 kV | 2018-10-01 | 0.33333 | 2018-10-03 | 0.70833 | N | Revisione Apparecchiatura AT - F.S. TR1 PER MANUTENZIONE INTERRUTTORE
S/E Roma Sud - Sbarra A 220 KV | SBA | 220 kV | 2018-10-01 | 0.33333 | 2018-10-01 | 0.625 | S | Altre di manutenzioni - fuori servizio per eliminazione punti caldi
S/E Roma Sud - Parallelo K 220 KV | STK | 220 kV | 2018-10-01 | 0.33333 | 2018-10-01 | 0.625 | N | Altre di manutenzioni - fuori servizio per eliminazione punti caldi
S/E Brugherio - ATR 3 380/130 kV | ATR | 132 kV | 2018-10-01 | 0.33333 | 2018-10-07 | 0.70833 | N | Controlli Protezioni - Stazioni_Verifica protezioni_Stallo - CSB - sezione A 380 KV+inter.ATR3 380-31111A - Brugherio - Adeguamento Icc 63kA+Esecuzione misura induttanza di corto circuito
S/E Brugherio - ATR 3 380/130 kV | ATR | 132 kV | 2018-10-01 | 0.33333 | 2018-10-07 | 0.70833 | N | Controlli Protezioni - Stazioni_Verifica protezioni_Stallo - CSB - sezione A 380 KV+inter.ATR3 380-31111A - Brugherio - Adeguamento Icc 63kA+Esecuzione misura induttanza di corto circuito
S/E Brugherio - ATR 3 380/130 kV | ATR | 132 kV | 2018-10-01 | 0.33333 | 2018-10-07 | 0.70833 | N | Controlli Protezioni - Stazioni_Verifica protezioni_Stallo - BRU- sezione A 380 KV+inter.ATR3 380-31111A - Brugherio - Adeguamento Icc 63kA+Esecuzione misura induttanza di corto circuito
S/E Brugherio - ATR 3 380/130 kV | ATR | 132 kV | 2018-10-01 | 0.33333 | 2018-10-07 | 0.70833 | N | Controlli su Condizione (MBI) - Stazioni_Verifica protezioni_Stallo - BRU- sezione A 380 KV+inter.ATR3 380-31111A - Brugherio - Adeguamento Icc 63kA+Esecuzione misura induttanza di corto circuito
S/E Brugherio - ATR 3 380/130 kV | ATR | 132 kV | 2018-10-01 | 0.33333 | 2018-10-07 | 0.70833 | N | Sostituzione Apparecchiatura AT - INTERRUTTORE ATR3 380-31111A - Brugherio - Adeguamento Icc 63kA
LINEA 205 VERDERIO - MILANO RIC.NORD | LIN | 220 kV | 2018-10-01 | 0.33333 | 2018-10-08 | 0.75 | N | Sostituzione Isolatori - Attività LST -REGIME SPECIALE TIPO 1-RICHIUSURE ESCLUSE
L 060 SM. ASJA ALIA - SM. CACCAMO | LIN | 150 kV | 2018-10-01 | 0.33333 | 2018-10-05 | 0.625 | S | Lavaggio Isolatori - Lavaggio isolatori intera linea
LINEA 132 KV N.730 S.PIETRO IN CASALE-BENTIVOGLIO | LIN | 132 kV | 2018-10-01 | 0.33333 | 2018-10-05 | 0.66667 | N | Sostituzione FdG - Linea 730 S.Pietro in Casale / Bentivoglio = Sostituzione F.d.G. con F.O. (OPGW-2018)
L 061 C.P. FIUMETORTO-SM. CACCAMO | LIN | 150 kV | 2018-10-01 | 0.33333 | 2018-10-05 | 0.625 | S | Lavaggio Isolatori - Lavaggio isolatori intera linea
S.M. Alia Asja - Montemaggiore FS | LIN | 150 kV | 2018-10-01 | 0.33333 | 2018-10-05 | 0.625 | S | Lavaggio Isolatori - Lavaggio isolatori intera linea
S/E Cagno - stl 051 Breccia | STL | 132 kV | 2018-10-01 | 0.33333 | 2018-10-03 | 0.66667 | N | Riparazione Apparecchiatura AT - Sostituzione convertitore di misura
S/E Parma - stl Parma AMPS | STL | 132 kV | 2018-10-01 | 0.33333 | 2018-10-01 | 0.70833 | N | Controlli su Condizione (MBI) - Richiesta di FS per controlli straordinari sugli interruttori 132kV MHD 1P
S/E Lonato - ATR 2 380/132 kV | ATR | 132 kV | 2018-10-01 | 0.33333 | 2018-10-05 | 0.66667 | N | Controlli Tecnici Apparecchiatura AT - Controlli tecnici tipo B
S/E Lonato - Sbarra A 132 kV | SBA | 132 kV | 2018-10-01 | 0.33333 | 2018-10-01 | 0.66667 | N | Controlli Tecnici Apparecchiatura AT - Controlli tecnici tipo B ATR.2
S/E Rondissone - Condensatore 132 kV | RIF | 132 kV | 2018-10-01 | 0.33333 | 2018-10-02 | 0.66667 | N | Riparazione Apparecchiatura AT - SOSTITUZIONE CONDENSATORI GUASTI
Linea 057 Follonica - Suvereto | LIN | 132 kV | 2018-10-01 | 0.33333 | 2018-10-02 | 0.66667 | N | Interferenza Linea - D_L057 Interferenza con Lavaggio isolatori c/o CP Follonica - Richiesto da ENEL Distribuzione
LINEA 226 CESANO M. - TIRANO | LIN | 220 kV | 2018-10-01 | 0.33333 | 2018-10-07 | 0.70833 | N | Sostituzione morsetteria - sost. conduttori e antirotazionali
LINEA 481 ESTE S.C. - S. BELLINO | LIN | 132 kV | 2018-10-01 | 0.33333 | 2018-10-21 | 0.70833 | N | Sostituzione FdG - 23481F1-18-Sostituzione FdG OPGW
CP FOLLONICA - STALLO AT 057 SUVERETO | STL | 132 kV | 2018-10-01 | 0.33333 | 2018-10-02 | 0.66667 | N | Altre di manutenzioni - Lavaggio isolatori
Linea 571 Cencenighe - Moena cd Molino | LIN | 132 kV | 2018-10-01 | 0.33333 | 2018-10-03 | 0.70833 | N | Interferenza Linea - L23571C-L Linea 571 Cencenighe - Moena cd Molino: FS per interferenza cambio conduttori T624.
CP S.Valentino - stl TR3 220 kV | STT | 220 kV | 2018-10-01 | 0.33333 | 2018-10-03 | 0.70833 | S | Altre di manutenzioni - Prove funzionali TR, montaggio elettrovent, sostituz contattori circ raffr, lavaggio aerotermi
L206 Pozzuoli 220-Astroni 2 cd Pozz. RT | LIN | 70 kV | 2018-10-01 | 0.35417 | 2018-10-05 | 0.70833 | N | Rinnovo Linea (piu componenti) - Rinnovo tronco di linea da Allc. Pozzuoli FS a CP Pozzuoli FS sost cond cdg armamenti e verniciatura sostegni
Linea 299 Pozzuoli - Astroni 1 cd Pozz.FS | LIN | 70 kV | 2018-10-01 | 0.35417 | 2018-10-05 | 0.70833 | N | Rinnovo Linea (piu componenti) - Rinnovo tronco di linea da Allac. Pozzuoli FS a SSE Pozzuoli FS --- Sost conc cdg armamenti e verniciatura sostegni
ACEA BUFALOTTA - ACEA COLLATINA | LIN | 150 kV | 2018-10-01 | 0.35417 | 2018-10-04 | 0.6875 | S | Controlli Cavo - Verifica Guaine
A.LIDO NUOVO - S.SBARRA A1 (STL VITINIA E F.DI ROMA) | SBA | 150 kV | 2018-10-01 | 0.35417 | 2018-10-05 | 0.6875 | S | Interferenza Lavori - Interferente per sostituzione interruttore e TA c.p. Lido Nuovo stallo Vit/Fiera.
A.LIDO N. STL 150 KV FIERA DI R. D.VITINIA | STL | 150 kV | 2018-10-01 | 0.35417 | 2018-10-05 | 0.6875 | N | Sostituzione Apparecchiatura AT - Sostituzione interruttore e TA c.p. Lido Nuovo stallo Vit/Fiera.
S/E Calenzano-ATR 301 380/132kV 250MVA | ATR | 132 kV | 2018-10-01 | 0.35417 | 2018-10-01 | 0.66667 | N | Controlli Protezioni - PROVA PROTEZIONI
Linea 646 Casanova - Vinovo | LIN | 132 kV | 2018-10-01 | 0.35417 | 2018-10-03 | 0.64583 | N | Controlli Tecnici Linea - T.646 CONTROLLI TECNICI IN MODALITA' LST.
Linea 680 Isorella - S. Vittoria D'Alba | LIN | 132 kV | 2018-10-01 | 0.35417 | 2018-10-09 | 0.64583 | N | Altre di sviluppo - T.680 Sostituzione FDG con nuova fune in FO - progetto Open Fiber. UITO: modifica periodo con posticipo data fine attività per effettuare sostituzione intera FDG
S/E Venaus - stl 398 Piossasco | STL | 400 kV | 2018-10-01 | 0.35417 | 2018-10-04 | 0.66667 | S | Controlli Protezioni - S/E Venaus - stl 398 Piossasco : controllo protezioni In ombra all'indisponibilità numero: 170721022920380
S/E Piossasco - stl 398 Venaus | STL | 400 kV | 2018-10-01 | 0.35417 | 2018-10-04 | 0.66667 | S | Controlli Protezioni - S/E Piossasco - stl 398 Venaus : controllo protezioni In ombra all'indisponibilità numero: 170721022920380
S/E Novara Sud - TR 2 220/15 kV | TRF | 220 kV | 2018-10-01 | 0.35417 | 2018-10-05 | 0.66667 | N | Controlli Tecnici Apparecchiatura AT - S/E Novara Sud - TR 2 220/8 kV controlli tecnici su intera unità funzionale, ad esclusione del sezionatore di sbarra a 220kV, occorre lato 8kV a terra, controllo protezioni, revisione leggera VSC. Accordi in corso con ENEL Distribuzione mail 30/05/18.
Linea 212 Malcontenta-Marghera St.1 | LIN | 220 kV | 2018-10-01 | 0.35417 | 2018-10-05 | 0.66667 | N | Altre di Manutenzione - Richiesta da SAPIO per verifiche impianto di terra in impianto
LINEA 132KV N.402 SESTO F.-P.SIEVE-VARLUNGO-FAENTINA | LIN | 132 kV | 2018-10-01 | 0.35417 | 2018-10-01 | 0.66667 | N | Riparazione morsetteria - RSE2 per attività di eliminazione punti caldi su linea 401
L.132KV N.401 CALENZANO-FAENTINA | LIN | 132 kV | 2018-10-01 | 0.35417 | 2018-10-01 | 0.66667 | N | Riparazione morsetteria - eliminazione punto caldo
L. 660 Molini di Tures-Brunico (Edison) | LIN | 132 kV | 2018-10-01 | 0.375 | 2018-10-03 | 0.66667 | N | Controlli di legge - T.23.660-Fuori servizio per prove di terra in S/E Brunico (ind lin) N.B. Durante le attività la linea è da ritenersi sottoposta a tensioni pericolose.
S/E Parma - stl Parma AMPS | STL | 132 kV | 2018-10-01 | 0.375 | 2018-10-05 | 0.66667 | S | Controlli Tecnici Apparecchiatura AT - PRM-ST 661-CTB 6A + PROT
LINEA 864 DEGUSSA - POLYNT SEZ.TO | LIN | 132 kV | 2018-10-01 | 0.375 | 2018-10-05 | 0.66667 | N | Controlli Tecnici Apparecchiatura AT - Linea 864 Controlli tecnici tipo B 6A a DSS (Degussa sez/to)
LINEA 132KV N.661 PARMA VIGHEFFIO - AMPS | LIN | 132 kV | 2018-10-01 | 0.375 | 2018-10-05 | 0.66667 | S | Controlli Tecnici Apparecchiatura AT - PRM-LINEA 661-C.T.SEZ.LINEA ST.661
S/E DEGUSSA - STL 864 POLYNT SEZ.TO | STL | 132 kV | 2018-10-01 | 0.375 | 2018-10-05 | 0.66667 | N | Controlli Tecnici Apparecchiatura AT - DSS - Controlli Tecnici tipo B 6A stallo L 864 (Degussa sez/to)
Linea 450 Ardenno-Zogno c.d. varie | LIN | 132 kV | 2018-10-01 | 0.375 | 2018-10-03 | 0.66667 | N | Controlli di legge - Richiesta Enel Green Power - In assetto per prova maglia di terra impianto di Gerola. Messa a Terra della linea in SE Ardenno
STALLO 132KV 015 IN CS RFI FIORENZA | STL | 132 kV | 2018-10-01 | 0.375 | 2018-10-01 | 0.625 | N | Controlli Tecnici Apparecchiatura AT - Eliminazione punti caldi - Accordi per distacco RFI Fiorenza (Sig. Biumi 02-63712814)
Stallo 132 kV 543 in CS FS FIORENZA | STL | 132 kV | 2018-10-01 | 0.375 | 2018-10-01 | 0.625 | N | Controlli Tecnici Apparecchiatura AT - Eliminazione punti caldi - Accordi per distacco RFI Fiorenza (Sig. Biumi 02-63712814)
Linea 132 kV - CASELLINA - TAVARNUZZE | LIN | 132 kV | 2018-10-01 | 0.375 | 2018-10-02 | 0.66667 | N | Controlli Tecnici Apparecchiatura AT - TVZ - CONTROLLI TECNICI TIPO B INTERA UNITA' FUNZIONALE LINEA 411
LINEA 132KV N.884 CORREGGIO-CP CARPI FOSSOLI | LIN | 132 kV | 2018-10-01 | 0.375 | 2018-10-07 | 0.6875 | N | Altre di Rinnovo - Verniciatura sostegni
S/E TAVARNUZZE - STALLO 132KV N.411 CASELLINA | STL | 132 kV | 2018-10-01 | 0.375 | 2018-10-05 | 0.66667 | N | Controlli Tecnici Apparecchiatura AT - TVZ - CONTROLLI TECNICI TIPO B INTERA UNITA' FUNZIONALE STL 411
S/E S.Maria C.V. - ATR 5 380/220 KV | ATR | 220 kV | 2018-10-01 | 0.375 | 2018-10-03 | 0.66667 | S | Controlli Tecnici Apparecchiatura AT - CONTROLLI TECNICI
S/E S.Maria C.V. - Sbarra A 380 KV | SBA | 400 kV | 2018-10-01 | 0.375 | 2018-10-01 | 0.66667 | S | Controlli Tecnici Apparecchiatura AT - CONTROLLI TECNICI SEZIONATORE SBARRA A STL ATR5
Stallo 132 kV 495 in Peschiera B. | STL | 132 kV | 2018-10-01 | 0.375 | 2018-10-05 | 0.66667 | N | Altre di manutenzioni - Sostituzione telaio protezioni - Rientro senza protezioni solo in caso d'emergenza
S/E REDIPUGLIA - STL 283 MONFALCONE C.LE | STL | 220 kV | 2018-10-01 | 0.375 | 2018-10-01 | 0.70833 | S | Controlli Protezioni - Indisponibilità per stl Monfalcone cte in SE Redipuglia per prova protezioni.
Linea 132 kV - Arcore CP - Arcore Sondel CS - cma | LIN | 132 kV | 2018-10-01 | 0.375 | 2018-10-05 | 0.625 | S | Controlli Tecnici Apparecchiatura AT - Verifica Impianto di Terra in CP ARCORE
Stallo 132 kV 051 CAGNO in CP BRECCIA | STL | 132 kV | 2018-10-01 | 0.375 | 2018-10-01 | 0.625 | N | Controlli Tecnici Apparecchiatura AT - Manutenzione Interruttore AT
Stallo 132 kV 027SONDEL in CP ARCORE | STL | 132 kV | 2018-10-01 | 0.375 | 2018-10-05 | 0.625 | S | Controlli di legge -
Linea 064 Bornate - Pray | LIN | 132 kV | 2018-10-01 | 0.375 | 2018-10-02 | 0.66667 | N | Controlli Tecnici Linea - Controlli Tecnici in Linea. UT Ermolli disalimentato e sezionatore di BY-Pass BLOCCATO CHIUSO.
S/E Piossasco - Sbarra A 380 kV | SBA | 400 kV | 2018-10-01 | 0.375 | 2018-10-01 | 0.66667 | N | Controlli Tecnici Apparecchiatura AT - L.398 - Controlli tecnici tipo B
S/E Alessandria Nord - Parallelo K 132 kV | STK | 132 kV | 2018-10-01 | 0.375 | 2018-10-04 | 0.66667 | N | Revisione Apparecchiatura AT - S/E Alessandria Nord: revisione interruttore K 132kV, nessun tempo di rientro.
Linea 245 Casanova - Vignole | LIN | 220 kV | 2018-10-01 | 0.375 | 2018-10-31 | 0.70833 | N | Sostituzione Sostegni - Sostituzione di 5 sostegni in asse linea
S/E Capriati - stl 282 Popoli | STL | 220 kV | 2018-10-01 | 0.39583 | 2018-10-02 | 0.66667 | S | Controlli Protezioni - VERIFICA PROTEZIONE STALLO
Linea 305 Aurelia - Roma Sud | LIN | 400 kV | 2018-10-02 | 0.3125 | 2018-10-05 | 0.70833 | N | Sostituzione FdG - Terminazione lavori di sostituzione delle funi di guardia con F.O.
Linea 398 Venaus - Piossasco | LIN | 400 kV | 2018-10-02 | 0.33333 | 2018-10-02 | 0.66667 | N | Controlli Tecnici Apparecchiatura AT - L.398 - Controlli tecnici tipo B
S/E Venaus - Sbarra A 380 kV | SBA | 400 kV | 2018-10-02 | 0.33333 | 2018-10-02 | 0.66667 | N | Controlli Tecnici Apparecchiatura AT - ATR8 - Controlli tecnici tipo B
S/E Latina - Sbarra A2 150 KV | SBA | 150 kV | 2018-10-02 | 0.33333 | 2018-10-02 | 0.66667 | N | Controlli Tecnici Apparecchiatura AT - LATINA - Pontina ZI 150 kV - CTB+SPCC SB A2
Linea 891 S/E San Salvo - Gissi CP | LIN | 150 kV | 2018-10-02 | 0.33333 | 2018-10-10 | 0.75 | N | Altre di sviluppo - Richiesta indisponibilità per installazione antirotazionali.
LINEA 132KV N.790 SASSO MARCONI - VERGATO | LIN | 132 kV | 2018-10-02 | 0.33333 | 2018-10-12 | 0.66667 | N | Altre di Rinnovo - Linea 790 S.Marconi / Vergato = Disassamento fasi intera linea 2°parte (resilienza)
S/E Roma Sud - Sbarra B 220 KV | SBA | 220 kV | 2018-10-02 | 0.33333 | 2018-10-02 | 0.625 | S | Altre di manutenzioni - Fuori servizio per eliminazione punti caldi
S/E Roma Sud - Parallelo K 220 KV | STK | 220 kV | 2018-10-02 | 0.33333 | 2018-10-02 | 0.625 | S | Altre di manutenzioni - fuori servizio per eliminazione punti caldi
S/E Lonato - Sbarra B 132 kV | SBA | 132 kV | 2018-10-02 | 0.33333 | 2018-10-02 | 0.66667 | N | Controlli Tecnici Apparecchiatura AT - Controlli tecnici tipo B ATR.2
CP FOLLONICA - SBARRA AT RO LATO 057 | SBA | 132 kV | 2018-10-02 | 0.33333 | 2018-10-02 | 0.66667 | N | Altre di manutenzioni - Lavaggio isolatori
Linea 058 Follonica - Scarlino | LIN | 132 kV | 2018-10-02 | 0.33333 | 2018-10-03 | 0.66667 | N | Interferenza Linea - D_L058 Interferenza con Lavaggio isolatori c/o CP Follonica - Richiesto da ENEL Distribuzione
CP FOLLONICA - SBARRA AT VE LATO 058 | SBA | 132 kV | 2018-10-02 | 0.33333 | 2018-10-02 | 0.66667 | N | Altre di manutenzioni - Lavaggio isolatori
CP FOLLONICA - STALLO AT 058 SCARLINO | STL | 132 kV | 2018-10-02 | 0.33333 | 2018-10-03 | 0.66667 | N | Altre di manutenzioni - Lavaggio isolatori
S/E Scandale - Sbarra A 380 KV | SBA | 400 kV | 2018-10-02 | 0.33333 | 2018-10-02 | 0.625 | S | Controlli Tecnici Apparecchiatura AT - CT6 CONTROLLO TECNICO SEZIONATORE SBARRA A LEGATO AL CT6 STL 380 KV ERGO SUD GIA' DELIBERATO.
S/E Campochiesa - stl 001 Cervo | STL | 132 kV | 2018-10-02 | 0.33333 | 2018-10-02 | 0.66667 | N | Altre di Manutenzione - STL 001 - Apposizione maniglie messa in sicurezza sbarre 132 Kv stl. 001
S/E Cagno - ATR 2 380/132 kV | ATR | 132 kV | 2018-10-02 | 0.33333 | 2018-10-03 | 0.66667 | N | Revisione Apparecchiatura AT - Revisione CSC a cura di REINHAUSEN ITALIA SRL.
S/E Vignole - stl 856 S. Bartolomeo | STL | 132 kV | 2018-10-02 | 0.33333 | 2018-10-06 | 0.66667 | N | Controlli Tecnici Apparecchiatura AT - S/E Vignole: CTB Stallo 856, lavoro in OMB al fuori servizio della linea per lavori APRI; O.d.M. 170727010052524
S/E Sorgente GIS - stl 300 Sorgente AIS | STL | 400 kV | 2018-10-02 | 0.33333 | 2018-10-02 | 0.64583 | S | Controlli Protezioni - CTB protezione stallo AIS a 420 kV in S.E. Sorgente
Linea 398 Venaus - Piossasco | LIN | 400 kV | 2018-10-02 | 0.33333 | 2018-10-02 | 0.66667 | N | Controlli Tecnici Apparecchiatura AT - L.398 - Controlli tecnici tipo B
Linea 856 San Bartolomeo - Vignole | LIN | 132 kV | 2018-10-02 | 0.33333 | 2018-10-06 | 0.70833 | N | Interferenza Linea - Interferenza con lavori di sostituzione conduttore T.393
S/E Villeneuve - TR 2 132/15 kV | TRF | 132 kV | 2018-10-02 | 0.33333 | 2018-10-05 | 0.66667 | N | Sostituzione Apparecchiatura AT - TR2 di Villeneuve fuori servizio dal 3 al 4 ottobre x controllo protezioni (ACCORDI PRESI CON DEVAL)
S/E Verderio ad.- Sbarra B2 132 kV | SBA | 132 kV | 2018-10-02 | 0.33333 | 2018-10-02 | 0.70833 | N | Controlli Tecnici Apparecchiatura AT - Controlli tecnici tipo B su intera unità funzionale
S/E Galatina - Sbarra B 150 KV | SBA | 150 kV | 2018-10-02 | 0.33333 | 2018-10-02 | 0.66667 | S | Interferenza Lavori - Sbarra "B" 150 kV interferente con i Controlli Tecnici CT6 dello stallo linea 150 kV Martignano.
S.MICHELE Stl SESTA-SPERA 132 kV | STL | 132 kV | 2018-10-02 | 0.33333 | 2018-10-04 | 0.70833 | N | Controlli Tecnici Apparecchiatura AT - CONTROLLI TECNICI STALLO LINEA SPERANDO
S/E Campochiesa - Sbarra A 132 kV | SBA | 132 kV | 2018-10-02 | 0.34375 | 2018-10-02 | 0.45833 | N | Altre di Manutenzione - SBA 130 - Apposizione maniglie messa in sicurezza sbarre 132 Kv stl. 001
S/E Calenzano - Trafo 101 132/15kV 40MVA | TRF | 132 kV | 2018-10-02 | 0.35417 | 2018-10-02 | 0.66667 | N | Controlli Protezioni - PROVA PROTEZIONI
PADOVA FS STL 132 KV SPINEA FS | STL | 132 kV | 2018-10-02 | 0.35417 | 2018-10-04 | 0.6875 | N | Rinnovo stazione - Interferenza per montaggio apparecchiature AT nuovo stallo TIP e TV di sbarra 132 kV.
PADOVA FS Stl 132 kV MSF-RVF | STL | 132 kV | 2018-10-02 | 0.35417 | 2018-10-04 | 0.6875 | N | Rinnovo stazione - Interferenza per montaggio apparecchiature AT nuovo stallo TIP e TV di sbarra 132 kV.
PADOVA FS STL 132 KV VIGONZA FS | STL | 132 kV | 2018-10-02 | 0.35417 | 2018-10-12 | 0.6875 | N | Rinnovo stazione - Interferenza per montaggio apparecchiature AT nuovo stallo TIP e TV di sbarra 132 kV.
PADOVA FS TR SB. A1 132 kV | SBA | 132 kV | 2018-10-02 | 0.35417 | 2018-10-04 | 0.6875 | N | Rinnovo stazione - Interferenza per montaggio apparecchiature AT nuovo stallo TIP e TV di sbarra 132 kV
Linea 008 Padova RT - Vigonza | LIN | 132 kV | 2018-10-02 | 0.35417 | 2018-10-15 | 0.35417 | N | Altre di Rinnovo - modifiche armamenti sostegno S.4
S/E TAVARNUZZE - STALLO 132KV N.411 CASELLINA | STL | 132 kV | 2018-10-02 | 0.35417 | 2018-10-02 | 0.66667 | N | Controlli Protezioni - PROVA PROTEZIONI
Linea 095 Lamalunga - Melfi Fiat | LIN | 150 kV | 2018-10-02 | 0.35417 | 2018-10-02 | 0.64583 | S | Sostituzione morsetteria - Messa in opera smorzatori di vibrazione linea Lamalunga - Melfi Fiat Data Fine Flessibilità: 06/10/2018
Linea 731 Codroipo - Zoppola | LIN | 132 kV | 2018-10-02 | 0.35417 | 2018-10-07 | 0.75 | N | Interferenza Linea - Indis. T. 23731 Codroipo-Zoppola per interferenza con sost. cond. e FDG ed ammazzettamento linea con T.23008; la sera del 10/10/18 rientra in servizio la T.731/008 Zoppola–Codroipo cd Casarsa-P.18(previa concordanza fasi a Sacile RT tramite T. 019)
Linea006 Agropoli RT-S.Mauro la Bruca RT | LIN | 70 kV | 2018-10-02 | 0.35417 | 2018-10-08 | 0.70833 | N | Rinnovo Linea (piu componenti) - Rinnovo tronco di linea sost cond, cdg, e armamenti- Fattibile su concessione fuori servizio per interferenza n. 4 MT E-Distribuzione
S/E Piossasco - Sbarra B 380 kV | SBA | 400 kV | 2018-10-02 | 0.375 | 2018-10-02 | 0.66667 | N | Controlli Tecnici Apparecchiatura AT - L.398 - Controlli tecnici tipo B
S/E Arezzo C - Condensatore 220 kV | RIF | 220 kV | 2018-10-02 | 0.375 | 2018-10-02 | 0.66667 | N | Controlli Protezioni - PROVA PROTEZIONI
S/E Parma Vigheffio - Sbarra A1 132 kV | SBA | 132 kV | 2018-10-02 | 0.375 | 2018-10-02 | 0.66667 | N | Controlli Tecnici Apparecchiatura AT - PRM-Sb/A1-C.T.SEZ.SB/A-1 ST.661
Stallo 132 kV 642 in CP GORLAGO | STL | 132 kV | 2018-10-02 | 0.375 | 2018-10-03 | 0.625 | S | Controlli di legge - Completamento prove di terra
S/E Ponte - TR 3 220/132/8 kV | TRF | 220 kV | 2018-10-02 | 0.375 | 2018-10-03 | 0.70833 | N | Controlli Protezioni - S/E PONTE TR3 SPCC MON controllo protezioni intera macchina, Accordi definitivi con ENEL mail 11/05/18 h12.15.
Linea 786 CP Castelnuovo - CP Pozzolengo | LIN | 132 kV | 2018-10-02 | 0.375 | 2018-10-05 | 0.625 | S | Altre di Manutenzione - Verifica impianto di terra CP Pozzolengo
Stallo 132 kV ORVIETO P. in CP ACQUAPENDENTE | STL | 132 kV | 2018-10-02 | 0.375 | 2018-10-03 | 0.60417 | S | Altre di manutenzioni - FS STL PER MANUTENZIONE PROGRAMMATA INTERRUTTORE AT
CP CAFAGGIO - STALLO AT 563 S/E LAGO | STL | 132 kV | 2018-10-02 | 0.375 | 2018-10-04 | 0.66667 | S | Controlli di legge - Verifica impianto di terra C.P. Cafaggio
S/E Tavarnuzze - Sbarra A 132 kV | SBA | 132 kV | 2018-10-02 | 0.375 | 2018-10-03 | 0.66667 | N | Controlli Tecnici Apparecchiatura AT - TVZ - CONTROLLI TECNICI TIPO B INTERA UNITA' FUNZIONALE SBARRA A 132KV
S/E S.Maria C.V. - Sbarra B 380 KV | SBA | 400 kV | 2018-10-02 | 0.375 | 2018-10-02 | 0.66667 | S | Controlli Tecnici Apparecchiatura AT - CONTROLLI TECNICI SEZIONATORE SBARRA B STL ATR5
Linea 132 kV - ROTTOFRENO - BORGONOVO | LIN | 132 kV | 2018-10-02 | 0.375 | 2018-10-04 | 0.66667 | S | Controlli di legge - PROVE DI TERRA A ROTTOFRENO
CP ROTTOFRENO - STALLO AT BOR 137 | STL | 132 kV | 2018-10-02 | 0.375 | 2018-10-04 | 0.66667 | S | Controlli di legge - PROVE DI TERRA
Sez. sbarra (1)AB 150 kV in CP CARINOLA | SBA | 150 kV | 2018-10-02 | 0.375 | 2018-10-02 | 0.625 | S | Altre di manutenzioni - Indisponibilità del tronco di sbarre a 150 kV dove afferiscono montanti Pignataro cd Marzanello e TR2 per ripristino funzionalità sezionatore lato sbarre stallo Pignataro cd Marzanello
S/E Campochiesa - Sbarra B 132 kV | SBA | 132 kV | 2018-10-02 | 0.46875 | 2018-10-02 | 0.65625 | N | Altre di Manutenzione - SBB 130 - Apposizione maniglie messa in sicurezza sbarre 132 Kv stl. 001
Stallo 132 kV 853 Sarzana in CP Luni | STL | 132 kV | 2018-10-02 | 0.54167 | 2018-10-02 | 0.66667 | N | Revisione Apparecchiatura AT - Sostituzione valvole di sicurezza recipienti sotto pressione interruttori AT. Ammessa tensione di ritorno in linea.
Lin 018E Treviglio Ovest RT - Chiari RT | LIN | 132 kV | 2018-10-02 | 0.95833 | 2018-10-03 | 0.16667 | N | Interferenza Linea - Interferenza con sostituzione FdG L.367
L548 Roma S-S.Rita cd Pomezia e A.Parchi | LIN | 150 kV | 2018-10-03 | 0.3125 | 2018-10-03 | 0.70833 | S | Interferenza Linea - Fuori servizio per interferenza al lavoro di sostituzione della fune di guardia linea 380 kV Aurelia - Roma Sud della linea 150 kV di Roma Sud – S. Rita cd Parchi e Pomezia.
S/E Montalto - Sbarra B 380 KV | SBA | 400 kV | 2018-10-03 | 0.33333 | 2018-10-04 | 0.625 | S | Controlli Tecnici Apparecchiatura AT - CTB sez.re sbarra B Montalto 380KV
Linea 150 kV - Triggiano C.P. - Bari Sud C.P. | LIN | 150 kV | 2018-10-03 | 0.33333 | 2018-10-12 | 0.70833 | N | Potenziamento linea - Variante per risoluzione interferenze RFI Nodo di Bari
S/E Vinchiana - Sbarra "B" 132 kV | SBA | 132 kV | 2018-10-03 | 0.33333 | 2018-10-04 | 0.66667 | S | Interferenza Lavori - CTB STL511
S/E Taloro - Sbarra B 220 kV | SBA | 220 kV | 2018-10-03 | 0.33333 | 2018-10-04 | 0.66667 | S | Interferenza Lavori - Sbarre a 220kV denominate B in stazione Taloro interferenti con i controlli su stallo 220 ATR1 220/150
S.FLORIANO-STL.007 CASTEL.-MEZZOC. CD BZ | STL | 132 kV | 2018-10-03 | 0.33333 | 2018-10-04 | 0.66667 | S | Controlli Protezioni - SFL-18-132-T.007-Controllo protezioni (ind stl)
S/E Rosara - stl 779 C.P. San Gaetano | STL | 132 kV | 2018-10-03 | 0.33333 | 2018-10-04 | 0.66667 | S | Controlli Protezioni - CT SPCC
Linea V15 Cardano - Chiusa | LIN | 132 kV | 2018-10-03 | 0.33333 | 2018-10-03 | 0.70833 | N | Taglio Piante - T 23V15 interferenza per taglio piante
S/E Taloro - Sbarra B 150 kV (Blindato) | SBA | 150 kV | 2018-10-03 | 0.33333 | 2018-10-04 | 0.66667 | S | Interferenza Lavori - Sbarre a 150 kV denominate B in stazione Taloro interferenti con i controlli sullo stallo a 150kV Atr1 220/150
S/E Scandale - Sbarra B 380 KV | SBA | 400 kV | 2018-10-03 | 0.33333 | 2018-10-03 | 0.625 | S | Controlli Tecnici Apparecchiatura AT - CT6 CONTROLLO TECNICO SEZIONATORE SBARRA B LEGATO AL CT6 ERGO SUD GIA' DELIBERATO.
S/E Villeneuve - TR 2 132/15 kV | TRF | 132 kV | 2018-10-03 | 0.33333 | 2018-10-04 | 0.66667 | N | Controlli Protezioni - indisp. TR2 di Villeneuve x controllo protezioni (accordi presi con Deval)
S/E Popoli - Sbarre 220 KV | SBA | 220 kV | 2018-10-03 | 0.33333 | 2018-10-03 | 0.625 | S | Sostituzione Apparecchiatura AT - Indisp.Sbarra A 220kV per rifacimento calate e sostituzione TVC Stallo Capriati220kV
Linea 742 S.Martino XX-Rimini Condotti | LIN | 132 kV | 2018-10-03 | 0.33333 | 2018-10-08 | 0.66667 | N | Sostituzione FdG - Linea 742 S.Martino XX / Rimini Condotti = Sostituzione FdG con FO (OPGW-2018)
Linea 742 S.Martino XX-Rimini Condotti | LIN | 132 kV | 2018-10-03 | 0.33333 | 2018-10-08 | 0.66667 | N | Controlli Tecnici Apparecchiatura AT - Linea 742 Controlli tecnici tipo B 6A a SMV (in ombra a sostit. FdG Linea 742)
S/E S.Martino XX-Stl.742 Rimini Condotti | STL | 132 kV | 2018-10-03 | 0.33333 | 2018-10-08 | 0.66667 | N | Controlli Tecnici Apparecchiatura AT - SMV-L742 Controlli tecnici tipo B 6A (in ombra a sostit. FdG linea 742)
S/E Sorgente AIS - stl 300 Sorgente GIS | STL | 400 kV | 2018-10-03 | 0.33333 | 2018-10-03 | 0.64583 | S | Controlli Tecnici Apparecchiatura AT - CTB protezione stallo GIS a 380 kV S.E. Sorgente
Sez. sbarra (1)A1 132 kV in CP LA SPEZIA EST | SBA | 132 kV | 2018-10-03 | 0.33333 | 2018-10-03 | 0.66667 | N | Altre di manutenzioni - Controlli allarmi su Blindato SF6. Ammessa tensione di ritorno su Linee AT CENTRALE SPEZIA T898.
S/E Larino - Sbarra A 380 KV | SBA | 400 kV | 2018-10-03 | 0.33333 | 2018-10-03 | 0.66667 | S | Controlli Tecnici Apparecchiatura AT - Installazione punti fissi di messa a terra
S/E Galatina - Sbarra A 150 KV | SBA | 150 kV | 2018-10-03 | 0.33333 | 2018-10-03 | 0.66667 | S | Interferenza Lavori - Sbarra "A" 150 kV interferente con i Controlli Tecnici CT6 dello stallo linea Martignano in S/E Galatina.
S/E Latina - Sbarra B2 150 KV | SBA | 150 kV | 2018-10-03 | 0.33333 | 2018-10-03 | 0.66667 | N | Controlli Tecnici Apparecchiatura AT - LATINA - Pontina ZI 150 kV - CTB+SPCC SB B2
S/E Dolo - ATR 301 380/132 kV 250 MVA | ATR | 132 kV | 2018-10-03 | 0.33333 | 2018-10-08 | 0.70833 | N | Controlli Tecnici Apparecchiatura AT - DOL-380-18-Controlli tipo B stallo Macchina ATR 301
Stallo 150 kV 313SN1 in CP SINISCOLA 2 | STL | 150 kV | 2018-10-03 | 0.33333 | 2018-10-04 | 0.66667 | S | Sostituzione Apparecchiature AT - Sostituzione bobine OCV + Sostituzione tubo All. + Cambio rapporto TA
Stallo 132 kV 437MOMO in CP CRESSA | STL | 132 kV | 2018-10-03 | 0.33333 | 2018-10-03 | 0.66667 | N | Altre di manutenzioni - Verifica quinquennale interruttore AT a cura e-distribuzione. Ammessa tensione di ritorno.
S/E Venaus - Sbarra B 380 kV | SBA | 400 kV | 2018-10-03 | 0.33333 | 2018-10-03 | 0.66667 | N | Controlli Tecnici Apparecchiatura AT - ATR8 - Controlli tecnici tipo B
S/E Calenzano-Trafo 103 132/15kV 25MVA | TRF | 132 kV | 2018-10-03 | 0.35417 | 2018-10-03 | 0.46875 | N | Controlli Protezioni - PROVA PROTEZIONI
Linea 072 Andria - Spinazzola | LIN | 150 kV | 2018-10-03 | 0.35417 | 2018-10-05 | 0.64583 | S | Sostituzione Isolatori - Sostituzione is. rotti - Riparazione f.d.g.
Linea 502 Ariano - Savignano | LIN | 150 kV | 2018-10-03 | 0.35417 | 2018-10-03 | 0.64583 | S | Riparazione morsetteria - Bonifica punto caldo su sostegno n. 23 F. 3
S/E Parma Vigheffio - Sbarra B1 132 kV | SBA | 132 kV | 2018-10-03 | 0.375 | 2018-10-03 | 0.66667 | N | Controlli Tecnici Apparecchiatura AT - PRM-Sb/B1-C.T.SEZ.SB/B-1 ST.661
Linea 132 kV - Chiuduno CP - Palazzolo CP | LIN | 132 kV | 2018-10-04 | 0.29167 | 2018-10-05 | 0.75 | N | Interferenza Linea - Interferenza con sostituzione FdG L.367
S/E Sulcis - stl 104 Oristano | STL | 220 kV | 2018-10-04 | 0.3125 | 2018-10-05 | 0.6875 | N | Interferenza Lavori - Stallo 104 in Sulcis interferente con gammagrafia terminali cavo
Linea 104 Sulcis - Oristano | LIN | 220 kV | 2018-10-04 | 0.3125 | 2018-10-05 | 0.6875 | N | Controlli Cavo - Gammagrafie terminali cavo L 104 "Sulcis Oristano" nella stazione elettrica Sulcis
L.849 Cardano-Acc. Valbruna Bz cd Colle | LIN | 70 kV | 2018-10-04 | 0.33333 | 2018-10-10 | 0.70833 | N | Sostituzione Conduttori - T 24.849 Movimentazione conduttori
S/E Candia - Parallelo K2 120 kV | STK | 132 kV | 2018-10-04 | 0.33333 | 2018-10-05 | 0.66667 | S | Controlli Protezioni - CT SPCC e sostituzione TA fase 4
L.848 Cardano- P.Te Gardena cd S.Antonio | LIN | 70 kV | 2018-10-04 | 0.33333 | 2018-10-10 | 0.70833 | N | Sostituzione Conduttori - T 24.848 Movimentazione conduttori
Linea 248 S.Antonio - Cardano | LIN | 220 kV | 2018-10-04 | 0.33333 | 2018-10-10 | 0.70833 | N | Interferenza Linea - T 22.2248 interferenza durante movimentazione conduttori T.848 e T.849.
Linea 500 Latina Nucleare - Pontina Zi | LIN | 150 kV | 2018-10-04 | 0.33333 | 2018-10-04 | 0.66667 | S | Controlli Tecnici Apparecchiatura AT - LATINA - Pontina ZI 150 kV - CTB+SPCC LINEA
TO Centro - Stl 294 Stura 220 kV | STL | 220 kV | 2018-10-04 | 0.33333 | 2018-10-07 | 0.75 | N | Controlli Tecnici Apparecchiatura AT - Verifiche protezioni AT + telescatti
Stallo 132 kV 440 BIELLA N. in CP VALLEMOSSO | STL | 132 kV | 2018-10-04 | 0.33333 | 2018-10-05 | 0.66667 | S | Altre di manutenzioni - Verifica tipo 2A interruttore AT a cura costruttore. Ammessa tensione di ritorno.
Linea 132 kV - Castiglione CP - Tradate CP | LIN | 132 kV | 2018-10-04 | 0.33333 | 2018-10-12 | 0.70833 | N | Sostituzione FdG - T.097 posa fibra ottica per Open Fiber
LINEA 441 S/E VERDERIO - CP VERDERIO | LIN | 132 kV | 2018-10-04 | 0.33333 | 2018-10-04 | 0.70833 | N | Controlli Tecnici Apparecchiatura AT - Controlli tecnici tipo B su intera unità funzionale
Linea 326 Rizziconi - Sorgente | LIN | 400 kV | 2018-10-04 | 0.33333 | 2018-10-05 | 0.66667 | S | Controlli di legge -
S/E Soverzene - Sbarra A 220 kV | SBA | 220 kV | 2018-10-04 | 0.33333 | 2018-10-04 | 0.66667 | N | Controlli Tecnici Apparecchiatura AT - Z35526A-S01 S/E Soverzene - Sbarra A 220 kV : controlli tipo B + verifica protezioni
S/E Soverzene - stl Gruppo 2 | STT | 220 kV | 2018-10-04 | 0.33333 | 2018-10-05 | 0.66667 | N | Controlli Tecnici Apparecchiatura AT - L22SOVB-R S/E Soverzene - stl Gruppo 2: controlli tipo B + verifica protezioni
Linea 406 Ardenno-Sondrio-C.le Mallero 1 | LIN | 132 kV | 2018-10-04 | 0.33333 | 2018-10-04 | 0.66667 | S | Altre di Rinnovo - Apertura colli morti al P.40 per verniciatura P.48 a P.105 (produzione C.le Mallero verso Sondrio)
Linea 406 Ardenno-Sondrio-C.le Mallero 1 | LIN | 132 kV | 2018-10-04 | 0.33333 | 2018-10-04 | 0.66667 | N | Interferenza Lavori - Per controlli tecnici CPB su stallo 406 in SE Ardenno
S/E ARDENNO - STL 406 SONDRIO-MALLERO | STL | 132 kV | 2018-10-04 | 0.33333 | 2018-10-12 | 0.66667 | N | Controlli Protezioni - Verifica protezione
LINEA 404 C.P. CASTIONE ANDEVENNO-C.P. SONDRIO | LIN | 132 kV | 2018-10-04 | 0.33333 | 2018-10-04 | 0.5 | S | Interferenza Linea - Interferenza con apertura colli morti al P.40 (produzione C.le Mallero verso Sondrio), per verniciatura T405-T406 da P.48 a P.105
Sez. sbarra (1)A2 132 kV in CP LA SPEZIA EST | SBA | 132 kV | 2018-10-04 | 0.33333 | 2018-10-04 | 0.66667 | N | Altre di manutenzioni - Controlli allarmi su Blindato SF6. Ammessa tensione di ritorno su Linee AT ALBIANO T897
S/E Larino - Sbarra B 380 KV | SBA | 400 kV | 2018-10-04 | 0.33333 | 2018-10-04 | 0.66667 | S | Controlli Tecnici Apparecchiatura AT - Installazione punti fissi di messa a terra
Linea 706 S/E S.Rocco CN - S.Giacomo CN | LIN | 132 kV | 2018-10-04 | 0.35417 | 2018-10-05 | 0.64583 | S | Controlli Tecnici Linea - T.706 Controlli tecnici in modalità LST. attività a cura UI Torino.
Linea 150 kV - Mola C.P. - Torre a Mare FS | LIN | 150 kV | 2018-10-04 | 0.35417 | 2018-10-04 | 0.64583 | S | Sostituzione Isolatori - Sostituzione is. rotti .
S/E Stura - stl 543 Az. Po Sangone | STL | 132 kV | 2018-10-04 | 0.35417 | 2018-10-05 | 0.66667 | S | Controlli Protezioni - S/E Stura - stl 543 Ut. Az. Po Sangone : controllo protezioni
S/E S.Sofia - ATR 2 380/220 | ATR | 220 kV | 2018-10-04 | 0.35417 | 2018-10-04 | 0.75 | S | Altre di manutenzioni - SS SSOFIA- Attività di Passivazione ATR2 380/220 kV.
S/E Tavarnuzze - Sbarra B 132 kV | SBA | 132 kV | 2018-10-04 | 0.375 | 2018-10-05 | 0.66667 | N | Controlli Tecnici Apparecchiatura AT - TVZ - CONTROLLI TECNICI TIPO B INTERA UNITA' FUNZIONALE SBARRA B 132KV
Linea 202 Taio-Cedegolo | LIN | 220 kV | 2018-10-04 | 0.375 | 2018-10-24 | 0.66667 | N | Verniciatura Sostegni - Lavori di verniciatura sostegni p.182 - p.200
S/E Casellina-Trafo 102 132/15 kV 40MVA | TRF | 132 kV | 2018-10-04 | 0.375 | 2018-10-04 | 0.66667 | N | Controlli Protezioni - PROVA PROTEZIONI
LINEA 405 ARDENNO-C.P. CASTIONE ANDEVENNO | LIN | 132 kV | 2018-10-04 | 0.5 | 2018-10-28 | 0.5 | N | Altre di Rinnovo - Verniciatura sostegni T405 T406 da P.48 a P.105
Lana-Maso Pill cd p.62/1 e der. AEC | TRC | 220 kV | 2018-10-04 | 0.5 | 2018-10-05 | 0.70833 | N | Interferenza Linea - T.22.235-Fuori servizio e messa a terra tronco Lana-Maso Pill cd AEC per interferenza con attività su linea BZ1 e BZ2 (ind lin)
L. 406 trc C.Le Ardenno - allacc.Sondrio | TRC | 132 kV | 2018-10-04 | 0.66667 | 2018-10-28 | 0.5 | N | Altre di Rinnovo - Verniciatura T405-T406 da P.48 a P.105
Linea 266 Pordenone - Salgareda | LIN | 220 kV | 2018-10-05 | 0.29167 | 2018-10-07 | 0.75 | N | Interferenza Linea - Indisponibilità per T. 22266 Salgareda - Pordenone interferente con i lavori di sostituzione FDG su T. 21347 Planais - Salgareda.
S/E Ardenno - Sbarra A 132V nuova | SBA | 132 kV | 2018-10-05 | 0.33333 | 2018-10-05 | 0.66667 | N | Interferenza Lavori - Per controlli tecnici CPB su stallo 406 in SE Ardenno
S/E Roma Sud - Sbarra B2 150 KV | SBA | 150 kV | 2018-10-05 | 0.33333 | 2018-10-05 | 0.625 | S | Altre di manutenzioni - Fuori servizio per eliminazione punti caldi
S/E Roma Sud - ATR 5 380/150 | ATR | 150 kV | 2018-10-05 | 0.33333 | 2018-10-05 | 0.625 | S | Altre di manutenzioni - Fuori servizio per eliminazione punti caldi
S/E ROMA SUD - STL ACEA 2 | STL | 150 kV | 2018-10-05 | 0.33333 | 2018-10-05 | 0.625 | S | Altre di manutenzioni - Fuori Servizio per eliminazione punti caldi
Linea 511 S. Pietro A Vico - Vinchiana | LIN | 132 kV | 2018-10-05 | 0.33333 | 2018-10-05 | 0.66667 | N | Interferenza Lavori - CTB STL511
STALLO 132 KV 562 TRINO CP IN CP BALZOLA | STL | 132 kV | 2018-10-05 | 0.33333 | 2018-10-05 | 0.66667 | N | Altre di manutenzioni - Verifica quinquennale interruttore AT a cura e-distribuzione. Ammessa tensione di ritorno.
Stallo 150 kV 396SN1 in CP BUDONI | STL | 150 kV | 2018-10-05 | 0.33333 | 2018-10-05 | 0.66667 | S | Sostituzione Apparecchiature AT - Sostituzione bobine OCV
S/E Dolo - ATR 301 380/132 kV 250 MVA | ATR | 132 kV | 2018-10-05 | 0.33333 | 2018-10-05 | 0.70833 | S | Controlli Tecnici Apparecchiatura AT - DOL-380-18-Misura di Induttanza stallo Macchina ATR301
S/E Soverzene - Sbarra B 220 kV | SBA | 220 kV | 2018-10-05 | 0.33333 | 2018-10-05 | 0.66667 | N | Controlli Tecnici Apparecchiatura AT - Z35526A-S02 S/E Soverzene - Sbarra B 220 kV: controlli tipo B + verifica protezioni
LINEA L02 MILANO RIC.SUD - GROSIO | LIN | 220 kV | 2018-10-05 | 0.33333 | 2018-10-08 | 0.75 | N | Sostituzione Conduttori - sostituzione conduttore
LINEA 01 PREMADIO - MILANO RIC.SUD | LIN | 220 kV | 2018-10-05 | 0.33333 | 2018-10-08 | 0.75 | N | Sostituzione Conduttori - sostituzione conduttori
S/E Vignole Borbera - Sbarra A 132 kV | SBA | 132 kV | 2018-10-05 | 0.33333 | 2018-10-05 | 0.66667 | N | Controlli Tecnici Apparecchiatura AT - S/E Vignole: CTB Sbarra A a 132kV STL 856
Linea 021 Ora - Trento RT | LIN | 132 kV | 2018-10-05 | 0.33333 | 2018-10-05 | 0.75 | N | Sostituzione Apparecchiature AT - T.23.021-Fuori servizio per rimozione ammazzettamento con T.019 presso palo capolinea in s/e Ora e chiusura colli morti stallo T.021 (ind lin) N.B. Al termine delle attività la linea rientrerà in servizio nel suo assetto originale.
Linea 019 Bolzano RT - Ora | LIN | 132 kV | 2018-10-05 | 0.33333 | 2018-10-05 | 0.75 | N | Sostituzione Apparecchiature AT - T.23.019-Fuori servizio per rimozione ammazzettamento con T.021 presso palo capolinea in s/e Ora (ind lin) N.B. Al termine delle attività la linea rientrerà in servizio nel suo assetto originale.
SE Fossalta - stl.006 Spinea | STL | 132 kV | 2018-10-05 | 0.33333 | 2018-10-12 | 0.70833 | N | Rinnovo Stallo - L23006E-R SE Fossalta - stl.006 Spinea: FS per sostituzione sezionatore di linea.
FOSSALTA - Sbarra A 132 kV | SBA | 132 kV | 2018-10-05 | 0.33333 | 2018-10-05 | 0.70833 | N | Rinnovo stazione - Z35360A-S01 FOSSALTA - Sbarra A 132 kV: FS per sostituzione sezionatori di linea e conduttori di sbarra.
Linea 007 Fossalta RT - Portogruaro RT | LIN | 132 kV | 2018-10-05 | 0.33333 | 2018-10-05 | 0.70833 | N | Interferenza Linea - L23007E-L: FS assetto provvisorio "Spinea-Portogruaro cd Fossalta", chiusura calate STL007 in S/E Fossalta, al termine ingresso Fossalta su STL007.
Linea 006 Spinea - Fossalta | LIN | 132 kV | 2018-10-05 | 0.33333 | 2018-10-05 | 0.70833 | N | Rinnovo Stallo - L23006E-L FS assetto provvisorio "Spinea-Portogruaro cd Fossalta", apertura calate portale Fossalta STL006 per cambio sezionatore di linea T006. Ingresso Fossalta su STL007.
Linea 198 C.Sannita- M.Falcone cd Foiano | LIN | 150 kV | 2018-10-05 | 0.35417 | 2018-10-05 | 0.64583 | S | Riparazione morsetteria - Bonifica punto caldo sostegno n. 48 Filo 1
Linea 243 Montecorvino - Salerno Nord 1 | LIN | 220 kV | 2018-10-05 | 0.35417 | 2018-10-08 | 0.70833 | N | Sostituzione FdG - Sostituzione fdg in derivazione alla CP Salerno Nord
CP Colle S. - stl Montef.- Foiano 150 kV | STL | 150 kV | 2018-10-05 | 0.35417 | 2018-10-05 | 0.625 | S | Altre di manutenzioni - Eliminazione punto caldo sul sezionatore di linea. Richiesta per interferenza indisponibilità della linea
Linea 025 Villa Lagarina - Peri | LIN | 132 kV | 2018-10-05 | 0.375 | 2018-10-05 | 0.625 | S | Altre di rinnovo - Sep. competenze Peri RT - ammazzett 23.025F1 - 23.026 e rimozione calate stl026. Al termine rientra in servizio T.23.025/026 Villa Lagarina - Verona SL cd Peri su stl.025
Stallo 120 kV CAMPOLUNGO in CP MARINO D.T. | STL | 132 kV | 2018-10-05 | 0.375 | 2018-10-05 | 0.64583 | N | Interferenza Lavori - RIFACIMENTO ANTISISMICO SBARRE
Linea 026 Peri - Verona S.Lucia | LIN | 132 kV | 2018-10-05 | 0.375 | 2018-10-05 | 0.625 | S | Altre di rinnovo - Sep. competenze Peri RT - ammazzett 23.025F1 - 23.026K1 e rimozione calate stl026. Al termine rientra in servizio T.23.025/026 Villa Lagarina - Verona SL cd Peri su stl.025
PERI FS STL 132 KV VERONA FS T.VR026 | STL | 132 kV | 2018-10-05 | 0.375 | 2018-10-19 | 0.625 | N | Rinnovo stazione - Separazione competenze, nuovo spcc migrazione teleconduzione
STALLO 132 KV 761 IN CP LONATO CS | STL | 132 kV | 2018-10-05 | 0.375 | 2018-10-05 | 0.625 | N | Controlli Tecnici Apparecchiatura AT - Feralpi prelievo ridotto a 20 MW- in Attesa di Data Definitiva da ING. Di Girolamo
L761 cp Calcinato-cs Lonato-S 761A (p27/ | LIN | 132 kV | 2018-10-05 | 0.375 | 2018-10-05 | 0.625 | N | Controlli Tecnici Apparecchiatura AT - Controlli tecnici Sez. Linea in CS LONATO (Feralpi prelievo ridotto a 10MW)
Stallo 132 kV 708 TARVISIO in CP CHIUSAFORTE | STL | 132 kV | 2018-10-05 | 0.64583 | 2018-10-05 | 0.70833 | S | Interferenza Lavori - F.S. per ri-collegamento calate primario Trasf. ROSSO dalla sbarra AT - PIANO DI EMERGENZA CP TARVISIO E CONTROALIMENTAZIONE CP CHIUSAFORTE A CURA CO DI UDINE
Stallo 132 kV 573 TOLMEZZO in CP CHIUSAFORTE | STL | 132 kV | 2018-10-05 | 0.64583 | 2018-10-05 | 0.70833 | S | Interferenza Lavori - F.S. per ri-collegamento calate primario Trasf. ROSSO dalla sbarra AT - PIANO DI EMERGENZA CP TARVISIO E CONTROALIMENTAZIONE CP CHIUSAFORTE A CURA CO DI UDINE
Sist. sbarre 1 a 132 kV in CP CHIUSAFORTE | SBA | 132 kV | 2018-10-05 | 0.64583 | 2018-10-05 | 0.70833 | S | Interferenza Lavori - F.S. per ri-collegamento calate primario Trasf. ROSSO dalla sbarra AT - PIANO DI EMERGENZA CP TARVISIO E CONTROALIMENTAZIONE CP CHIUSAFORTE A CURA CO DI UDINE
L875 S.Rocco Porto-CP Piacenza Ov - Siet | LIN | 132 kV | 2018-10-06 | 0.29167 | 2018-10-07 | 0.75 | N | Sostituzione FdG - Sostituzione FDG in FO (progetto OPEN FIBER) tratto DT con L.643
Linea 132 kV - PIACENZA OVEST - ROTTOFRENO | LIN | 132 kV | 2018-10-06 | 0.29167 | 2018-10-07 | 0.75 | S | Interferenza Linea - Interferenza con lavori di sostituzione FdG in FO su L.875
Linea 132 kV - Erba CP - Cem. Merone CS | LIN | 132 kV | 2018-10-06 | 0.29167 | 2018-10-06 | 0.70833 | S | Controlli Tecnici Apparecchiatura AT - Richiesta Holcim di Merone il giorno sabato 6 ottobre, dalle ore 7 alle 17. Con possibilità di messa a terra della linea ( meglio se fatta su un palo esterno allo stabilimento ) in modo da poter manutenere anche il sezionatore di ingresso.
Linea 132 kV - Faloppio CP - Luisago CP | LIN | 132 kV | 2018-10-06 | 0.33333 | 2018-10-07 | 0.70833 | N | Sostituzione Conduttori - Sostituzione conduttori
Linea 544 Pofi - Sezze cd Mazzocchio | LIN | 150 kV | 2018-10-06 | 0.33333 | 2018-10-06 | 0.75 | S | Altre di Rinnovo - Chiusura colli morti palo 109 lato Pofi e apertura lato Sezze
S/E Roma Ovest - stl 301 S. Lucia | STL | 400 kV | 2018-10-06 | 0.33333 | 2018-10-07 | 0.625 | S | Controlli Tecnici Apparecchiatura AT - CTB STL S.LUCIA 380KV
S/E Roma Ovest - Sbarra B 380 KV | SBA | 400 kV | 2018-10-06 | 0.33333 | 2018-10-07 | 0.625 | S | Controlli Tecnici Apparecchiatura AT - CTB STL S.LUCIA 380KV SEZ SB B
S/E Conegliano - Trafo201 220/20kV 40MVA | TRF | 220 kV | 2018-10-06 | 0.33333 | 2018-10-06 | 0.70833 | N | Altre di manutenzioni - Z32551A-T21 S/E Conegliano - Trafo201 220/20kV 40MVA: FS per revisione CSC.
Linea 756 Castegnero - Ponte Botti | LIN | 132 kV | 2018-10-06 | 0.33333 | 2018-10-07 | 0.70833 | N | Altre di Rinnovo - Linea 23.758C1 Lonigo Ponte Botti - VERNICIATURA TRATTO DT 23.756E1(ind LIN)
Linea 132 kV - Lacchiarella ST - Vaiano V. CP | LIN | 132 kV | 2018-10-06 | 0.33333 | 2018-10-07 | 0.75 | N | Interferenza Linea - Attività sostituzione conduttori L01 – L02 campate 15-17. Lavoro di competenza UI Brugherio referente Vergani.
Linea 132 kV - Lacchiarella ST - Vaiano V. CP | LIN | 132 kV | 2018-10-06 | 0.33333 | 2018-10-07 | 0.75 | N | Interferenza Linea - Attività sostituzione conduttori L01 – L02 campate 15-17. Lavoro di competenza UI Brugherio referente Vergani.
Lin M10 Milano Rogoredo RT-Voghera RT\2 | LIN | 70 kV | 2018-10-06 | 0.33333 | 2018-10-07 | 0.75 | N | Interferenza Linea - Attività sostituzione conduttori L01 – L02 campate 15-17. Lavoro di competenza UI Brugherio referente Vergani.
Linea 856 San Bartolomeo - Vignole | LIN | 132 kV | 2018-10-06 | 0.33333 | 2018-10-06 | 0.66667 | N | Controlli Tecnici Apparecchiatura AT - S/E Vignole: CTB sezionatore di Linea T856, lavoro in OMB al fuori servizio della Linea per lavori APRI
S/E Vignole Borbera - Sbarra B 132 kV | SBA | 132 kV | 2018-10-06 | 0.33333 | 2018-10-06 | 0.66667 | N | Controlli Tecnici Apparecchiatura AT - S/E Vignole: CTB Sbarra B a 132kV STL 856
Linea 132 kV - Faloppio CP - Luisago CP | LIN | 132 kV | 2018-10-06 | 0.33333 | 2018-10-07 | 0.70833 | N | Sostituzione FdG - T.524 interferente per posa FO T.051 Open Fiber
S/E Aprilia 150kV-stl 492 Campo di Carne | STL | 150 kV | 2018-10-06 | 0.33333 | 2018-10-10 | 0.66667 | S | Controlli Tecnici Apparecchiatura AT - Aprilia 150 KV - Campo di Carne - CTB + SPCC
Linea 326 Rizziconi - Sorgente | LIN | 400 kV | 2018-10-06 | 0.33333 | 2018-10-10 | 0.66667 | S | Controlli Tecnici Apparecchiatura AT -
Linea 326 Rizziconi - Sorgente | LIN | 400 kV | 2018-10-06 | 0.33333 | 2018-10-10 | 0.66667 | S | Controlli Protezioni -
Linea 326 Rizziconi - Sorgente | LIN | 400 kV | 2018-10-06 | 0.33333 | 2018-10-10 | 0.66667 | S | Controlli Protezioni -
Linea 326 Rizziconi - Sorgente | LIN | 400 kV | 2018-10-06 | 0.33333 | 2018-10-10 | 0.66667 | S | Controlli Tecnici Apparecchiatura AT -
Linea 326 Rizziconi - Sorgente | LIN | 400 kV | 2018-10-06 | 0.33333 | 2018-10-10 | 0.66667 | S | Controlli Protezioni -
Linea 326 Rizziconi - Sorgente | LIN | 400 kV | 2018-10-06 | 0.33333 | 2018-10-10 | 0.66667 | S | Controlli Tecnici Apparecchiatura AT -
Linea 492 Aprilia 150kV - Campo di Carne | LIN | 150 kV | 2018-10-06 | 0.33333 | 2018-10-14 | 0.66667 | N | Sostituzione FdG - sostituzione fdg con altra incorporante fibra ottica
Linea 132 kV - Castiglione CP - Sumirago CP | LIN | 132 kV | 2018-10-06 | 0.33333 | 2018-10-07 | 0.70833 | N | Interferenza Linea - T.522 per interferenza posa FO Open Fiber T.097
TO CENTRO SBARRA A 220 kV | SBA | 220 kV | 2018-10-06 | 0.33333 | 2018-10-07 | 0.75 | N | Controlli Tecnici Apparecchiatura AT - Verifiche protezioni AT + telescatti
TO Centro - Stl 293 Politecnico 220 kV | STL | 220 kV | 2018-10-06 | 0.33333 | 2018-10-09 | 0.75 | N | Controlli Tecnici Apparecchiatura AT - Verifiche protezioni AT + telescatti
Linea 632 Deruta - Ponte S. Giovanni | LIN | 132 kV | 2018-10-06 | 0.33333 | 2018-10-14 | 0.79167 | N | Sostituzione FdG - 23632C1 LINEA DERUTA - PONTE SAN GIOVANNI SOSTITUZIONE FDG
Linea 132 kV - Lacchiarella ST - Pavia Ovest CP - | LIN | 132 kV | 2018-10-06 | 0.33333 | 2018-10-07 | 0.70833 | N | Sostituzione FdG - Posa fibra ottica per Open Fiber
S/E Parma - stl Collecchio | STL | 132 kV | 2018-10-06 | 0.33333 | 2018-10-06 | 0.70833 | N | Controlli su Condizione (MBI) - Richiesta di FS per controlli straordinari sugli interruttori 132kV MHD 1P
S/E Marcaria - ATR 1 220/132 kV | ATR | 132 kV | 2018-10-06 | 0.33333 | 2018-10-27 | 0.70833 | N | Altre di rinnovo - Risanamento muro tagliafiamma
PADOVA FS STL 132 KV SPINEA FS | STL | 132 kV | 2018-10-06 | 0.33333 | 2018-10-12 | 0.6875 | N | Altre di Rinnovo - Interferenza per montaggio apparecchiature AT nuovo stallo TIP e TV di sbarra 132 kV.
PADOVA FS TR SB. A1 132 kV | SBA | 132 kV | 2018-10-06 | 0.33333 | 2018-10-12 | 0.6875 | N | Altre di Rinnovo - Interferenza per montaggio apparecchiature AT nuovo stallo TIP e TV di sbarra 132 kV
PADOVA FS Stl 132 kV MSF-RVF | STL | 132 kV | 2018-10-06 | 0.33333 | 2018-10-12 | 0.6875 | N | Altre di Rinnovo - Interferenza per montaggio apparecchiature AT nuovo stallo TIP e TV di sbarra 132 kV.
S/E Salgareda-ATR203 220/132kV 250MVA | ATR | 132 kV | 2018-10-06 | 0.33333 | 2018-10-07 | 0.6875 | N | Controlli su Condizione (MBI) - Z31306A-T23 - S/E Salgareda-ATR203: Verifica misure scaricatore in concomitanza con Revisione CSC.
S/E Salgareda-ATR203 220/132kV 250MVA | ATR | 132 kV | 2018-10-06 | 0.33333 | 2018-10-07 | 0.6875 | N | Revisione Apparecchiatura AT - Z31306A-T23 - S/E Salgareda-ATR203 220/132kV 250MVA: Revisione CSC
S/E Azotati -ATR204 220/132kV 150MVA | ATR | 132 kV | 2018-10-06 | 0.33333 | 2018-10-06 | 0.70833 | N | Controlli Protezioni - AZT-220-18-Controllo protezione 1° ATR204 - T4
Tronco 544 All. Mazzocchio - CP Sezze | TRC | 150 kV | 2018-10-06 | 0.75 | 2018-10-19 | 0.33333 | N | Sostituzione Conduttori - Sostituzione conduttori tratta da palo 109 a Sezze
Linea 019 Sacile - Casarsa | LIN | 132 kV | 2018-10-06 | 0.95833 | 2018-10-07 | 0.20833 | N | Interferenza Lavori - Indisponibilità T. 23019 Casarsa - Sacile per interferenza con sostituzione conduttori T. 23008 Casarsa - Udine Ovest
Linea 238 Salerno -Tusciano Bianca cd Merc.e Sal.Ind. | LIN | 70 kV | 2018-10-07 | 0.3125 | 2018-10-07 | 0.70833 | S | Sostituzione FdG - Solo tronco Salerno-sez. Montevetrano , in contemporanea con tronco linea 60kV 253 Salerno 220 - All. Mercatello . Manovre ai sez. di Montevetrano a cura pers. Terna - Mercatello alimentata da 150kV e alimentazione Salerno Ind. garantita da Tusciano
L253 Trc Salerno N.-all Mercatello 60(R) | TRC | 70 kV | 2018-10-07 | 0.3125 | 2018-10-07 | 0.70833 | S | Sostituzione FdG - In contemporanea con tronco di linea 60kV 238 Salerno 220 - All. Mercatello . Manovre ai sezionatori di Montevetrano a cura personale Terna - Mercatello alimentata da 150kV e alimentazione Salerno Industriale garantita da Tusciano
Linea 132 kV - Alagna CP - Sannazzaro CP - Gopello | LIN | 132 kV | 2018-10-07 | 0.33333 | 2018-10-07 | 0.625 | N | Altre di Manutenzione - Rimoz. Ammazzettamenti Linee 491 e 493 ACURA TERNA CP Gropello e Alagna Controalimentata in MT.
S/E Azotati -ATR204 220/132kV 150MVA | ATR | 132 kV | 2018-10-07 | 0.33333 | 2018-10-07 | 0.70833 | N | Controlli Protezioni - AZT-132-18-Controllo protezione 2° ATR204 - T4
Linea 672 Pordenone - Prata | LIN | 132 kV | 2018-10-07 | 0.33333 | 2018-10-07 | 0.70833 | S | Rinnovo Stallo - Indisp. T.672 per ammazzettamento con T.411 e apert. C.M. della T.411 al P.37/2 ; a fine lavori rientra in servizio la linea Prata-Ponterosso cd Pordenone su stallo Prata; rimane fuori servizio il tratto P.37/2-PNE della T.411 per sostituzione sezionatori
S/E Pordenone - stl 411 Ponterosso | STL | 132 kV | 2018-10-07 | 0.33333 | 2018-10-14 | 0.70833 | N | Sostituzione Apparecchiatura AT - Indisponibilità Stallo linea 132 KV Ponterosso per sostituzione sezionatore di linea.
Linea 132 kV - PORDENONE-PONTEROSSO | LIN | 132 kV | 2018-10-07 | 0.33333 | 2018-10-07 | 0.70833 | S | Rinnovo Stallo - Indisp. linea per ammazzettamento linea con T.672 e apert. C.M al P.37/2 lato S/E PNE ; a fine lavori rientra in servizio la linea Prata-Ponterosso cd Pordenone; resta F.S il tratto P.37/2-PNE per sostituzione sezionatore linea stallo Ponterosso in SE PNE
Linea 132 kV - DUGALE-LONIGO GIALLA | LIN | 132 kV | 2018-10-07 | 0.33333 | 2018-10-07 | 0.70833 | S | Altre di Rinnovo - Linea 23.758C1 Lonigo Ponte Botti - VERNICIATURA TRATTO DT 23.674D1(ind LIN)
S/E Dolo - Sbarra B 380 kV | SBA | 400 kV | 2018-10-07 | 0.33333 | 2018-10-07 | 0.70833 | S | Altre di manutenzioni - per verifiche indurimenti meccanici su sezionatore di sbarra B stallo primario AR 304
Linea 541 Montecorvino - Lettere 150 kV | LIN | 150 kV | 2018-10-07 | 0.33333 | 2018-10-07 | 0.625 | S | Taglio Piante - TAGLIO PIANTE CAMPATE VARIE
Stallo 132 kV 786 in CP POZZOLENGO | STL | 132 kV | 2018-10-07 | 0.33333 | 2018-10-07 | 0.66667 | N | Interferenza Lavori - CP CONTROALIMENTATA IN MT- interferenza lavori sostituzione polo at dell'interruttore del trasformatore verde
Stallo 132 kV 784 in CP POZZOLENGO | STL | 132 kV | 2018-10-07 | 0.33333 | 2018-10-07 | 0.66667 | N | Interferenza Lavori - CP CONTREOALIMENTATA IN MT- i interferenza lavori sostituzione polo at dell'interruttore del trasformatore verde
Sez. sbarra (1)A2 132 kV in CP FRUGAROLO | SBA | 132 kV | 2018-10-07 | 0.33333 | 2018-10-07 | 0.66667 | N | Interferenza Lavori - Interferenza per sostituzione Interruttore su stallo TR 2.
S/E Parma V. - stl 604 Torrechiara | STL | 132 kV | 2018-10-07 | 0.33333 | 2018-10-07 | 0.70833 | N | Controlli su Condizione (MBI) - Richiesta di FS per controlli straordinari sugli interruttori 132kV MHD 1P
Linea 191 Treviso Sud - Scorzè | LIN | 220 kV | 2018-10-07 | 0.33333 | 2018-10-07 | 0.70833 | S | Altre di rinnovo - L22191A-L Linea 191 Treviso Sud - Scorzè: sostituzione TV, contemporaneamente ai controlli protezioni di STL
S/E Lacchiarella - Sbarra A2 132 kV | SBA | 132 kV | 2018-10-07 | 0.33333 | 2018-10-14 | 0.5 | N | Sostituzione Apparecchiature AT - Sostituzione sezionatori stallo linea 550.
Linea 132 kV - Alagna CP - Vigevano Est CP - p84 c | LIN | 132 kV | 2018-10-07 | 0.33333 | 2018-10-07 | 0.625 | N | Altre di Manutenzione - Rimoz. Ammazzettamenti Linee 491 e 493 ACURA TERNA CP Gropello e Alagna Controalimentata in MT.
S/E Azotati -ATR204 220/132kV 150MVA | ATR | 132 kV | 2018-10-07 | 0.33333 | 2018-10-07 | 0.70833 | N | Controlli Protezioni - AZT-220-18-Controllo protezione ATR204 - T4
Linea 100 Agropoli - Salento | LIN | 150 kV | 2018-10-07 | 0.35417 | 2018-10-07 | 0.64583 | S | Interferenza Linea - Rimozione calate al sezionatore di By-Pass in CP Agropoli per eliminare preliminarmente l'interferenza con i lavori di sostituzione conduttori su linea a 150kV Agropoli - Capaccio che si eseguono dal 8 al 24 Ottobre
Linea 206 Dugale-Palu' | LIN | 132 kV | 2018-10-07 | 0.35417 | 2018-10-07 | 0.64583 | S | Interferenza Linea - 23206A Linea Dugale-Palu' INTERFERENZA LAVORI MT - Richiesto da e-distribuzione
S/E Arezzo C - ATR201 220/132kV 160MVA | ATR | 132 kV | 2018-10-07 | 0.375 | 2018-10-10 | 0.66667 | N | Controlli Tecnici Apparecchiatura AT - CONTROLLI TECNICI TIPO B INTERA UNITA' FUNZIONALE ATR201 220KV
Linea 606 Arco - Avio cd Mori Edison | LIN | 132 kV | 2018-10-07 | 0.375 | 2018-10-07 | 0.625 | N | Sostituzione FdG - 23.606B1 sost FdG TRC AVO-P.9 APERTURA CM P.9 (ind LIN) AL TERMINE RIENTRA IN SERVIZIO ARO-MRM
S/E Arezzo C - Sbarra 220 kV | SBA | 220 kV | 2018-10-07 | 0.375 | 2018-10-07 | 0.66667 | N | Controlli Tecnici Apparecchiatura AT - CONTROLLI TECNICI TIPO B INTERA UNITA' FUNZIONALE SBARRA 220KV
TRONCO AVIO CP - PALO 9 | TRC | 132 kV | 2018-10-07 | 0.625 | 2018-10-31 | 0.375 | N | Sostituzione FdG - 23.606B1 sost FdG TRC AVO-P.9 (ind TRC)
Linea 008 Casarsa - Udine Ovest | LIN | 132 kV | 2018-10-07 | 0.74931 | 2018-11-10 | 0.75 | N | Rinnovo Linea (piu componenti) - Indisponibilità T. 23008 per il tratto P.18-Udine Ovest per cambio conduttori e FDG.
Linea 112 Ottana - Codrongianos | LIN | 220 kV | 2018-10-08 | 0.3125 | 2018-10-12 | 0.6875 | N | Altre di sviluppo - INDISPONIBILITA' LINEA 112 PER INSTALLAZIONE CORDA DI GUARDIA CON FIBRA OTTICA
Linea 649 Ollastra - Ula Tirso | LIN | 150 kV | 2018-10-08 | 0.3125 | 2018-10-26 | 0.6875 | S | Altre di Rinnovo - Sostituzione morse amarro L 649 denominata Ollastra Ula Tirso
Linea 304 Villasor 1 - Tuili | LIN | 150 kV | 2018-10-08 | 0.3125 | 2018-10-19 | 0.6875 | N | Verniciatura Sostegni - Verniciatura sostegni L 304 denominata "Villasor1 Tuili"
Linea 221 S/E Tavazzano E. - S/E Sarmato | LIN | 220 kV | 2018-10-08 | 0.33333 | 2018-10-19 | 0.70833 | N | Verniciatura Sostegni - Verniciatura sostegni
Linea 547 Leynì - Ut. Agip | LIN | 132 kV | 2018-10-08 | 0.33333 | 2018-10-19 | 0 | N | Sostituzione Sostegno - sostituzione N.6 sostegni
S/E San Rocco - Sbarra A1 132 kV | SBA | 132 kV | 2018-10-08 | 0.33333 | 2018-10-08 | 0.70833 | S | Controlli Tecnici Apparecchiatura AT - CPB SRO STL 589
S/E San Rocco - stl 589 Casalpusterlengo | STL | 132 kV | 2018-10-08 | 0.33333 | 2018-10-10 | 0.70833 | N | Controlli Tecnici Apparecchiatura AT - CPB SRO STL 589
S/E Ostiglia - stl 701 Sustinente-Silla | STL | 132 kV | 2018-10-08 | 0.33333 | 2018-10-12 | 0.66667 | N | Sostituzione Protezioni - Sostituzione 2 protezioni
Linea 677 CP Boccaleone-CS Boccaleone FS | LIN | 132 kV | 2018-10-08 | 0.33333 | 2018-10-26 | 0.70833 | N | Altre di Manutenzione - Sostituzione terminali cavo
S/E Ceprano - Sbarra A1 150 KV | SBA | 150 kV | 2018-10-08 | 0.33333 | 2018-10-08 | 0.66667 | N | Controlli Tecnici Apparecchiatura AT - CEPRANO - CONGIUNTORE 2°sez 150 kV - CTB + SPCC SB A1
S/E Roma Ovest - Sbarra A1 150 KV | SBA | 150 kV | 2018-10-08 | 0.33333 | 2018-10-09 | 0.625 | S | Controlli Tecnici Apparecchiatura AT - CTB-SEZ. SB A 150KV ATR3
S/E Fano - ATR 1 380/120 kV 250 MVA | ATR | 132 kV | 2018-10-08 | 0.33333 | 2018-10-12 | 0.66667 | S | Controlli Tecnici Apparecchiatura AT - 31602 - Controlli tecnici di primo livello su SPPC MON
S/E Fano - ATR 1 380/120 kV 250 MVA | ATR | 132 kV | 2018-10-08 | 0.33333 | 2018-10-12 | 0.66667 | S | Controlli Tecnici Apparecchiatura AT - 31602 - Controlli tecnici tipo B su intera unità funzionale
S/E Rosara - ATR A 220/120 kV 160 MVA | ATR | 220 kV | 2018-10-08 | 0.33333 | 2018-10-12 | 0.66667 | N | Revisione Apparecchiatura AT - Fuori servizio ATR A per Revisione pesante CSC e CT SPCC su Primario, Secondario e Macchina
S/E Rosara - ATR A 220/120 kV 160 MVA | ATR | 220 kV | 2018-10-08 | 0.33333 | 2018-10-12 | 0.66667 | S | Controlli Protezioni - 31603 - Controlli tecnici di primo livello su SPPC MON
S/E Fano - Sbarra A1 120 kV - Sez.1^ | SBA | 132 kV | 2018-10-08 | 0.33333 | 2018-10-12 | 0.66667 | S | Sostituzione Apparecchiatura AT - 31602 - FUORI SERVIZIO SBARRA A PER SOSTITUZIONE 89A1 STALLO ATR1 SECONDARIO
S/E Ceprano - Congiuntore C 150 kV | STK | 150 kV | 2018-10-08 | 0.33333 | 2018-10-12 | 0.66667 | N | Controlli Tecnici Apparecchiatura AT - CEPRANO - CONGIUNTORE 2°sez 150 kV - CTB + SPCC
S/E Aprilia 150kV - stl 488 AVIR (Manufactory) | STL | 150 kV | 2018-10-08 | 0.33333 | 2018-10-12 | 0.66667 | S | Controlli Tecnici Apparecchiatura AT - APRILIA 150 - Manufactory - CTB
S/E Fano - ATR 1 380/120 kV 250 MVA | ATR | 132 kV | 2018-10-08 | 0.33333 | 2018-10-19 | 0.66667 | N | Sostituzione Apparecchiatura AT - 31602 - SOSTITUZIONE 89A1 E 89B1 STALLO ATR1 SECONDARIO
S/E Dolo - ATR 301 380/132 kV 250 MVA | ATR | 132 kV | 2018-10-08 | 0.33333 | 2018-10-08 | 0.70833 | S | Controlli Protezioni - DOL-380-18-Verifica Protezione stallo 1° ATR 301
Linea 132 kV - UDINE N.E.-UDINE SUD | LIN | 132 kV | 2018-10-08 | 0.33333 | 2018-10-08 | 0.70833 | S | Controlli Tecnici Apparecchiatura AT - Indisponibilità T.735 per controlli tecnici tipo B in SE Udine nord est
S/E Dugale - ATR 301 380/132kV 250MVA | ATR | 132 kV | 2018-10-08 | 0.33333 | 2018-10-10 | 0.66667 | S | Controlli Protezioni - S/E DUS - c.prot 1°+2°+AR AR.301 (ind AR)
L. 267 Vellai - Cittad. cd Cavil. VI MV | LIN | 220 kV | 2018-10-08 | 0.33333 | 2018-10-10 | 0.6875 | N | Sostituzione Isolatori - L22267C-L L.267 Vellai-Cittad. cd Cavilla e VI MV: Risanamento isolatori linee 220kV.
Vellai - Palo 26 | TRC | 220 kV | 2018-10-08 | 0.33333 | 2018-10-10 | 0.6875 | N | Sostituzione Isolatori - L22267C-L L.267 Vellai-Cittad. cd Cavilla e VI MV: Risanamento isolatori linee 220kV.
S/E Udine Nord Est - stl 735 Udine Sud | STL | 132 kV | 2018-10-08 | 0.33333 | 2018-10-11 | 0.70833 | S | Controlli Tecnici Apparecchiatura AT - Indisponibilità stallo T.735 in SE Udine nord est per controlli tecnici di tipo B
Linea 284 Azotati-Malcontenta | LIN | 220 kV | 2018-10-08 | 0.33333 | 2018-10-11 | 0.70833 | N | Controlli di legge - AZT-220-18-Verifica impianto di terra con linea MALCONTENTA T.284
S/E Azotati - stl 284 Malcontenta | STL | 220 kV | 2018-10-08 | 0.33333 | 2018-10-11 | 0.70833 | N | Controlli di legge - AZT-220-18-Verifica impianto di terra con linea MALCONTENTA T.284
LINEA 132KV N.608 CARPI FOSSOLI-FABBRICO | LIN | 132 kV | 2018-10-08 | 0.33333 | 2018-10-14 | 0.6875 | N | Altre di Rinnovo - verniciatura linea 23608F1 Fabbrico - Carpi Fossoli
Linea 256 S/E Colorno - S/E Avenza | LIN | 220 kV | 2018-10-08 | 0.33333 | 2018-10-14 | 0.6875 | N | Sostituzione Isolatori - Sostituzione isolatori e morsetteria dal P.240 al P.250
Linea 132 kV - PONTE FOSSA - MARANELLO | LIN | 132 kV | 2018-10-08 | 0.33333 | 2018-10-14 | 0.6875 | N | Sostituzione FdG - Sostituzione FdG in FO progetto "Open Fiber"
Linea 132 kV - CASALECCHIO - RASTIGNANO | LIN | 132 kV | 2018-10-08 | 0.33333 | 2018-10-17 | 0.66667 | N | Sostituzione FdG - Linea 114 Casalecchio / Rastignano = Sostituzione F.d.G. con F.O. (OPGW-2018)
Linea 333 Porto Tolle - Ravenna Canala | LIN | 400 kV | 2018-10-08 | 0.33333 | 2018-10-14 | 0.66667 | N | Verniciatura Sostegni - Linea 333+334 Verniciatura parti alte sostegni di doppia terna 333/334 (1°periodo) (dal 8ott18 x consentire prog. OP-FIB)
Linea 334 Porto Tolle - Forlì | LIN | 400 kV | 2018-10-08 | 0.33333 | 2018-10-14 | 0.66667 | N | Verniciatura Sostegni - Linea 334+333 Verniciatura parti alte sostegni di doppia terna 333/334 (1°periodo) (dal 8ott18 x consentire prog OP-FIB)
Linea 815 Altare - Savona | LIN | 132 kV | 2018-10-08 | 0.33333 | 2018-10-12 | 0.70833 | N | Interferenza Linea - T. 815 - interferenza con lavori di sostituzione conduttore T.393 - Richiesta APRI
S/E Soverzene - Sbarra A 220 kV | SBA | 220 kV | 2018-10-08 | 0.33333 | 2018-10-08 | 0.66667 | N | Controlli Tecnici Apparecchiatura AT - Z35526A-S01 S/E Soverzene - Sbarra A 220 kV: controlli tipo B + verifica protezioni
S/E Soverzene - stl Gruppo 3 | STT | 220 kV | 2018-10-08 | 0.33333 | 2018-10-09 | 0.66667 | N | Controlli Tecnici Apparecchiatura AT - L22SOVC-R S/E Soverzene - stl Gruppo 3: controlli tipo B + verifica protezioni
Linea 033 Rapallo - Recco | LIN | 132 kV | 2018-10-08 | 0.33333 | 2018-10-12 | 0.66667 | N | Sostituzione Apparecchiature AT - T.033 - Interferenza linea per sostituzione TA e TVC - richiesta da e-distribuzione
Stallo 132 kV 033 Rapallo in CP Recco | STL | 132 kV | 2018-10-08 | 0.33333 | 2018-10-12 | 0.66667 | N | Sostituzione Apparecchiature AT - Sostituzione TA e TVC, Linea A TERRA.
Linea 051 Levanto - Rebocco | LIN | 132 kV | 2018-10-08 | 0.33333 | 2018-10-14 | 0.66667 | N | Sostituzione morsetteria - sost morse amarro
Linea 960 Bari Ov. - Modugno cd FS Bitetto | LIN | 150 kV | 2018-10-08 | 0.33333 | 2018-10-14 | 0.66667 | S | Sostituzione Isolatori - Sostituzione isolatori ed equipaggiamenti la data di fine flessibilità è il 14/10/2018
S/E Aprilia 150 kV - Sbarra B | SBA | 150 kV | 2018-10-08 | 0.33333 | 2018-10-08 | 0.66667 | N | Controlli Tecnici Apparecchiatura AT -
S/E Gorlago - Sbarra A2 132 kV | SBA | 132 kV | 2018-10-08 | 0.33333 | 2018-10-12 | 0.70833 | N | Sostituzione Apparecchiatura AT - Sostituzione TVC SBA
S/E Ciserano - Sbarra B 380 kV | SBA | 400 kV | 2018-10-08 | 0.33333 | 2018-10-19 | 0.70833 | N | Interferenza Lavori - SOSTITUZIONE INT.380 KV ATR.1
S/E Patria - ATR 4 380/150 | ATR | 150 kV | 2018-10-08 | 0.33333 | 2018-10-12 | 0.60417 | S | Controlli Tecnici Apparecchiatura AT - _Controllo tecnico di tipo B_Stallo Primario ATR_4 - SEZIONE A 380 KV SE Patria
S/E Patria - ATR 4 380/150 | ATR | 150 kV | 2018-10-08 | 0.33333 | 2018-10-12 | 0.60417 | S | Controlli Tecnici Apparecchiatura AT - Controllo tecnico di tipo B_ATR4 380/150 kV SE Patria
LINEA 132KV N.899 PARMA VIGHEFFIO - SPIP | LIN | 132 kV | 2018-10-08 | 0.33333 | 2018-10-14 | 0.6875 | N | Interferenza Linea - Interferenza con attività di sostituzione isolatori e morsetteria dal P.240 al P.250. TIPO RSE1
S/E Ciserano - ATR 1 380/132 kV | ATR | 132 kV | 2018-10-08 | 0.33333 | 2018-10-19 | 0.70833 | N | Sostituzione Apparecchiatura AT - SOSTITUZIONE INT.380 KV
Linea 757 Demonte - San Rocco 1 | LIN | 132 kV | 2018-10-08 | 0.33333 | 2018-10-12 | 0.66667 | S | Controlli Tecnici Linea - T.757 Controlli tecnici in convenzionale. attività a cura UI Torino
Stallo 150 kV 396SN1 in CP BUDONI | STL | 150 kV | 2018-10-08 | 0.33333 | 2018-10-09 | 0.66667 | S | Sostituzione Apparecchiature AT - Sostituzione Tubo All. + Sostituzione TA
Stallo 132 kV 688 Trino CP / RFI in CP Crescentino | STL | 132 kV | 2018-10-08 | 0.33333 | 2018-10-08 | 0.66667 | N | Altre di manutenzioni - Verifica quinquennale interruttore AT a cura e-distribuzione. Ammessa tensione di ritorno.
S/E Fano - Sbarra A 380 kV | SBA | 400 kV | 2018-10-08 | 0.33333 | 2018-10-08 | 0.66667 | S | Controlli Tecnici Apparecchiatura AT - 31602-FUORI SERVIZIO PER INTERFERENZA AI CTB SU 89A STALLO ATR1 PRIMARIO
S/E Aurelia - Sbarra A 380 kV | SBA | 400 kV | 2018-10-08 | 0.33333 | 2018-10-09 | 0.625 | S | Controlli Tecnici Apparecchiatura AT - CTB sez.re stallo Aurelia 380Kv
S/E Aurelia - stl 314 Torrevaldaliga 4 | STL | 400 kV | 2018-10-08 | 0.33333 | 2018-10-12 | 0.625 | N | Controlli Tecnici Apparecchiatura AT - CTB apparecchiature AT
S/E Roma Est - stl 357 Valmontone | STL | 400 kV | 2018-10-08 | 0.33333 | 2018-10-12 | 0.66667 | S | Controlli Protezioni - ROMA EST - VALMONTONE 380 kV - SPCC
S/E Valmontone - stl 357 Roma Est | STL | 400 kV | 2018-10-08 | 0.33333 | 2018-10-12 | 0.66667 | S | Controlli Protezioni - VALMONTONE - ROMA EST 380 kV - SPCC
Linea 221 S/E Tavazzano E. - S/E Sarmato | LIN | 220 kV | 2018-10-08 | 0.33333 | 2018-10-12 | 0.70833 | N | Controlli Tecnici Apparecchiatura AT - CPB SAR STL 221
S/E Sarmato - stl 221 S/E Tavazzano Est | STL | 220 kV | 2018-10-08 | 0.33333 | 2018-10-12 | 0.70833 | N | Controlli Tecnici Apparecchiatura AT - CPB SAR STL 221
Linea L13 Milano Ric. Nord - Cassano | LIN | 220 kV | 2018-10-08 | 0.33333 | 2018-10-12 | 0.70833 | N | Sostituzione SPCC - Interferenza adeguamento SPCC con inserimento cassetti tipo "i" per implementazione funzioni parallelo e richiusure lente
S/E Cassano - stl L13 Milano Ricev. Nord | STL | 220 kV | 2018-10-08 | 0.33333 | 2018-10-12 | 0.70833 | N | Sostituzione SPCC - Adeguamento SPCC con inserimento cassetti tipo "i" per implementazione funzioni parallelo e richiusure lente
S/E Roma Ovest - ATR 3 380/150 | ATR | 150 kV | 2018-10-08 | 0.33333 | 2018-10-19 | 0.625 | S | Controlli Tecnici Apparecchiatura AT - CTB-ATR3 380KV NOTA: DALLE ORE 15,00 DEL VENERDI' DELLA PRIMA SETT. ALLE ORE 08.00 DEL LUNEDI' SUCCESS. L'ATR PUO' RIENTRARE IN SERVIZIO.
Lin.868 S/E Tavazzano-S/E Cornegliano L. | LIN | 132 kV | 2018-10-08 | 0.33333 | 2018-10-12 | 0.70833 | N | Verifica Impianto di Terra Sostegni - Controlli - VERIFICA MDT S/E CORNEGLIANO
S/E Cornegliano L.-stl 868 S/E Tavazzano | STL | 132 kV | 2018-10-08 | 0.33333 | 2018-10-12 | 0.70833 | N | Verifica Impianto di Terra Sostegni - Controlli - MDT s/e Cornegliano
S/E Roma Ovest - Sbarra A 380 KV | SBA | 400 kV | 2018-10-08 | 0.33333 | 2018-10-09 | 0.625 | S | Controlli Tecnici Apparecchiatura AT - CTB SEZ. SBARRA A 380KV - ATR 3
LINEA 132KV N.141 BEDONIA - BORGONOVO | LIN | 132 kV | 2018-10-08 | 0.33333 | 2018-10-10 | 0.6875 | N | Sostituzione FdG - Riparazioni strefolature della FdG campate 622, 496, 787, 720,692,706D e 650
S/E Ardenno - Sbarra B 132V nuova | SBA | 132 kV | 2018-10-08 | 0.33333 | 2018-10-08 | 0.66667 | N | Interferenza Lavori - Per controlli tecnici CPB su stallo 406 in SE Ardenno
Linea 891 Genova Term. - Sanpierdarena GE | LIN | 132 kV | 2018-10-08 | 0.33333 | 2018-10-21 | 0.70833 | N | Sostituzione Conduttore - T.891 - sostituzione cavo - confezionamento giunti e Terminali in C.le CAE
S/E Magenta - ATR 1 220/130 kV sez.nuova | ATR | 132 kV | 2018-10-08 | 0.33333 | 2018-10-12 | 0.66667 | N | Controlli Tecnici Apparecchiatura AT - CTB Macchina e relativi Stalli 220 e 132kV
Linea 805 Teramo Città - Cellino Att. | LIN | 132 kV | 2018-10-08 | 0.33333 | 2018-10-11 | 0.72917 | S | Sostituzione Conduttore - Per sostituzione conduttori ed armamenti campate dal s. 44 al s. 47
S/E Nave - ATR 8 380/220 kV | ATR | 220 kV | 2018-10-08 | 0.33333 | 2018-10-12 | 0.66667 | N | Revisione Apparecchiatura AT - Revisione Pesante interruttore P (tipo B+C)
S/E Scandale - ATR 1 380/150 KV | ATR | 150 kV | 2018-10-08 | 0.33333 | 2018-10-08 | 0.625 | S | Riparazione Apparecchiatura AT - Smontaggio motore aerotermo
Linea 015 Ora-Mori Bassa cd S.Floriano | LIN | 132 kV | 2018-10-08 | 0.33333 | 2018-11-04 | 0.66667 | N | Altre di Rinnovo - T 23015 Risanamento pali CAC (ind lin)
S/E San Rocco - ATR 1 380/132 kV | ATR | 132 kV | 2018-10-08 | 0.33333 | 2018-10-12 | 0.66667 | N | Verniciatura - Verniciatura
Linea 632 Malga Mare - Cogolo | LIN | 132 kV | 2018-10-08 | 0.33333 | 2018-10-31 | 0.66667 | N | Altre di manutenzioni - E' è richiesto il fuori servizio della T.23.632 COGOLO-M.MARE per consentire le operazioni di adeguamento impianto antincendio del trasformatore.
Linea 099 Agropoli - Capaccio | LIN | 150 kV | 2018-10-08 | 0.33333 | 2018-10-30 | 0.625 | N | Potenziamento linea - Sostituzione conduttori ed armamenti con altri ad elevata capacità di trasporto ed armamenti
Linea 734 Policoro - Rotondella 150 kV | LIN | 150 kV | 2018-10-08 | 0.33333 | 2018-10-09 | 0.64583 | S | Lavaggio Isolatori - 23734D1_Policoro-Rotondella Parco Eolico lavaggio isolatori sporchi.
HO2_ST_518 | STL | 132 kV | 2018-10-08 | 0.33333 | 2018-10-12 | 0.70833 | N | Altre di Manutenzione - Stallo-CFSA ST L518
Linea 639 Ut. Burgo - Busca | LIN | 132 kV | 2018-10-08 | 0.35417 | 2018-10-12 | 0.66667 | N | Altre di sviluppo - T.639 installazione dispositivi antirotazionali per campagna resilienza. OK COMUNICAZIONE UT BURGO
Linea 048 Ponticino RT - Arezzo Nord RT | LIN | 132 kV | 2018-10-08 | 0.35417 | 2018-10-09 | 0.6875 | N | Altri investimenti - D_L048 Risanamento DM/DPCM Sostegno n.551
A.LIDO NUOVO - S.SBARRA A2 (STL TR1) | SBA | 150 kV | 2018-10-08 | 0.35417 | 2018-10-12 | 0.6875 | S | Interferenza Lavori - Interferente per sostituzione interruttore e TA c.p. Lido Nuovo stallo TR1.
L.022 Orbetello RT-Montalto RT-Chiarone | LIN | 132 kV | 2018-10-08 | 0.35417 | 2018-10-09 | 0.6875 | N | Altri investimenti - D_L022 Risanamento DM/DPCM Sostegno n.271
Linea 150 kV - SM FMA-SOLOFRA | LIN | 150 kV | 2018-10-08 | 0.35417 | 2018-10-08 | 0.64583 | S | Riparazione morsetteria - Bonifica punto caldo al sostegno n. 84/4 F. 3
Linea 526 Fusina 2 - Sacca Fisola | LIN | 132 kV | 2018-10-08 | 0.35417 | 2018-10-08 | 0.6875 | N | Rinnovo Linea (piu componenti) - Collegam.colli morti sost. 27a per creazione linea 3 estremi Villabona-CP Fusina-Sacca Fisola. La linea 526 rientra in servizio per la parte da sost. 27a a Sacca Fisola. La parte da FS2 a 27a rimane disalimentata, con la rimoz. dei colli morti su sost 27a
AC LAURENTINA STL MAGLIANA | STL | 150 kV | 2018-10-08 | 0.35417 | 2018-10-12 | 0.6875 | N | Revisione Apparecchiatura AT - Revisione Generale Interruttore e manutenzione stallo.
S/E Martignone - Congiuntore 132 kV | STK | 132 kV | 2018-10-08 | 0.35417 | 2018-10-08 | 0.66667 | S | Interferenza Lavori - MRT-Cong/Sb 130 KV Interferenza a manutenzioni cavidotti AT in s/e MRT
Linea 699 Villabona - Fusina CP | LIN | 132 kV | 2018-10-08 | 0.35417 | 2018-10-08 | 0.6875 | N | Rinnovo Linea (piu componenti) - Collegam.colli morti sost. 27a per creazione linea 3 estremi Villabona-CP Fusina-Sacca Fisola. La linea 526 rientra in servizio per la parte da sost. 27a a Sacca Fisola. La parte da FS2 a 27a rimane disalimentata, con la rimoz. dei colli morti su sost 27a
Stallo 132 kV 173TAVAZZ. in CP PAVIA TOR. | STL | 132 kV | 2018-10-08 | 0.35417 | 2018-10-21 | 0.70833 | N | Sostituzione Apparecchiatura AT - Sostituzione interruttore AT
Stallo 132 kV 172PAV.EST in CP PAVIA TOR. | STL | 132 kV | 2018-10-08 | 0.35417 | 2018-10-14 | 0.70833 | S | Interferenza Lavori - Sostituzione interruttore AT stl 173
S/E Colorno - stl 256 S/E Avenza | STL | 220 kV | 2018-10-08 | 0.35417 | 2018-10-09 | 0.6875 | N | Altre di sviluppo - Installazione contattore microbilanci.
S/E Stura - stl 242 Cofely | STL | 220 kV | 2018-10-08 | 0.35417 | 2018-10-09 | 0.39583 | S | Controlli Protezioni - S/E Stura - stl 242 Cofely : controllo protezioni
S/E Ottana - Sbarra A 220 kV | SBA | 220 kV | 2018-10-08 | 0.35417 | 2018-10-09 | 0.66667 | S | Interferenza Lavori - Sbarre a 220kV denominate A nella stazione elettrica di Ottana interferenti con controlli su stallo K220
S/E Ottana - Parallelo K 220 kV | STK | 220 kV | 2018-10-08 | 0.35417 | 2018-10-11 | 0.66667 | S | Controlli Tecnici Apparecchiatura AT - Controlli tecnici esennali su stallo parallelo sbarre 220 in stazione Ottana.
Linea 448 Cadarese - Verampio | LIN | 132 kV | 2018-10-08 | 0.375 | 2018-10-12 | 0.66667 | N | Interferenza Linea - T448 per interferenza con sostituzione TV STL448 a Verampio, lavoro in OMB a O.d.M. 180109014400992 in occasione dei controlli tecnici tipo B su intera unità funzionale a Verampio. Già presi accordi con ENEL G.P. mail del 05/01/2018.
Linea 623 CP Boccaleone - CS Malpensata | LIN | 132 kV | 2018-10-08 | 0.375 | 2018-10-08 | 0.66667 | S | Controlli Tecnici Linea - verifiche con endoscopio dei terminali cavo
412 Tavarnuzze-Varlungo-Monte Alle Croci | LIN | 132 kV | 2018-10-08 | 0.375 | 2018-10-21 | 0.66667 | N | Altre di Rinnovo - Campagna Naz.le Bonifica terminali TPE - L23412 WBS - TE-DX-16-143-I-R1-TC SENZA RIENTRO
Linea 240 Boazzo - Cimego | LIN | 220 kV | 2018-10-08 | 0.375 | 2018-10-12 | 0.66667 | N | Controlli di legge - T.22.240-Fuori servizio per verifica impianto di terra presso l'impianto di Boazzo a cura produttore (ind lin) N.B. Durante le attività la linea è da ritenersi sottoposta a tensioni pericolose.
Marino D.Tronto stl S.Omero | STL | 132 kV | 2018-10-08 | 0.375 | 2018-10-08 | 0.64583 | S | Interferenza Lavori - RIFACIMENTO ANTISISMICO SBARRE
S/E Verampio - stl 448 Cadarese | STL | 132 kV | 2018-10-08 | 0.375 | 2018-10-12 | 0.66667 | N | Controlli Tecnici Apparecchiatura AT - S/E Verampio controlli tecnici tipo B su intera unità funzionale. Accordi definitivi con ENEL G.P. mail del 05/01/2018
Tronco Maso Pill-Castelbello | TRC | 220 kV | 2018-10-08 | 0.375 | 2018-10-10 | 0.66667 | N | Sostituzione Apparecchiatura AT - Castelbello T 22236 sostituzione TV
S/E Castelbello - Sbarra A 220 kV | SBA | 220 kV | 2018-10-08 | 0.375 | 2018-10-08 | 0.625 | N | Interferenza Lavori - Castelbello STL GR1 con relativa semisbarra A1 interferenza attività di revisione interruttore su stallo T 22236.
S/E Castelbello-stl 236 Ala Bolzano Maso | STL | 220 kV | 2018-10-08 | 0.375 | 2018-10-12 | 0.66667 | N | Revisione Apparecchiatura AT - Castelbello T 22236 revisione interruttore
Linea 467 Cameri - Galliate | LIN | 132 kV | 2018-10-08 | 0.375 | 2018-10-11 | 0.625 | S | Controlli di legge - Consegna linea a RI ENEL Distribuzione per Controlli di Legge in CP Galliate, linea a terra in CP Cameri.
Stallo 132 KV 467 Cameri in CP Galliate | STL | 132 kV | 2018-10-08 | 0.375 | 2018-10-11 | 0.625 | S | Controlli di legge - Verifiche di Passo e Contatto in C.P. GALLIATE. Personale e-distribuzione BORGOMANERO.
Stallo 132 kV 033LANZANO in CP SOVICO | STL | 132 kV | 2018-10-08 | 0.375 | 2018-10-12 | 0.625 | S | Controlli di legge -
Linea 033 CP Lanzano - CP Sovico | LIN | 132 kV | 2018-10-08 | 0.375 | 2018-10-12 | 0.625 | S | Verifica Impianto di Terra Sostegni - Controlli - Verifica Impianto di Terra in CP SOVICO
Stallo 132 kV 608 in CP EDOLO | STL | 132 kV | 2018-10-08 | 0.39583 | 2018-10-09 | 0.625 | N | Altre di manutenzioni - manutenzione IA AT 608 e verifica qualita dell SF6 - BY-PASS AT 608 e 708 CHIUSO
S/E CARPI FOSSOLI - STALLO 132KV N.608 FABBRICO | STL | 132 kV | 2018-10-08 | 0.39583 | 2018-10-12 | 0.66667 | N | Controlli Tecnici Apparecchiatura AT - CFO-ST 608-CTB 6A + Verfica protezioni
LINEA 132KV N.608 CARPI FOSSOLI-FABBRICO | LIN | 132 kV | 2018-10-08 | 0.39583 | 2018-10-12 | 0.66667 | N | Controlli Tecnici Apparecchiatura AT - CFO-LINEA 608-C.T.SEZ.LINEA ST.608
Lin 025 Novi S.Bovo RT - Solero RT | LIN | 132 kV | 2018-10-08 | 0.54167 | 2018-10-19 | 0.66667 | N | Rinnovo Linea (piu componenti) - MOT variato orario inizio lavori. Sostituzione parziale armamenti. Accordi definitivi con RFI mail 09/08/18.
PST21 | STT | 220 kV | 2018-10-09 | 0.29167 | 2018-10-11 | 0.75 | N | Altre di Manutenzione - Load switch repair
S/E Sulcis - stl 331 Comsal | STL | 150 kV | 2018-10-09 | 0.3125 | 2018-10-10 | 0.6875 | N | Interferenza Lavori - Stallo 331 in Sulcis interferente con gammagrafia terminali cavo
Linea 331 Sulcis - Comsal | LIN | 150 kV | 2018-10-09 | 0.3125 | 2018-10-10 | 0.6875 | N | Controlli Cavo - Gammagrafia terminali cavo L 331 denominata "Sulcis Comsal", nella stazione Sulcis
Linea 384 Cagliari 4 - Selargius | LIN | 150 kV | 2018-10-09 | 0.3125 | 2018-10-12 | 0.6875 | N | Sostituzione FdG - Sostituzione CdG linea 384 denominata "Cagliari4 Selargius" per rinnovo backbone FO
PONTREMOLI FS STL 132KV BORGOTARO FS N.FI004 | STL | 132 kV | 2018-10-09 | 0.33333 | 2018-10-09 | 0.5625 | N | Controlli Tecnici Apparecchiatura AT - controllo stallo
Linea 150 kV - CEFALU' - FIUMETORTO | LIN | 150 kV | 2018-10-09 | 0.33333 | 2018-10-20 | 0.66667 | S | Sostituzione Conduttore - Installazione isolatori in RTV su 44 sostegni, sostituzione conduttore, fdg e arm su 4 campate. Linea 150 kV Cefalù - Fiumetorto (FIU - CFL)
S/E Sorgente - stl 231 Corriolo | STL | 220 kV | 2018-10-09 | 0.33333 | 2018-10-12 | 0.64583 | S | Controlli Tecnici Apparecchiatura AT - Controlli tecnici all'intero stallo con fuori servizio stallo Corriolo in S.E. Sorgente
S/E Dolo - Sbarra B 130 kV | SBA | 132 kV | 2018-10-09 | 0.33333 | 2018-10-16 | 0.70833 | N | Sostituzione Apparecchiature AT - DOL-132-18-Sostituzione Sezionatori stallo 2° ATR 301
S/E Dolo - ATR 301 380/132 kV 250 MVA | ATR | 132 kV | 2018-10-09 | 0.33333 | 2018-10-16 | 0.70833 | N | Sostituzione Apparecchiature AT - DOL-132-18-Sostituzione Sezionatori stallo 2° ATR 301
S/E Dolo - ATR 301 380/132 kV 250 MVA | ATR | 132 kV | 2018-10-09 | 0.33333 | 2018-10-12 | 0.70833 | N | Controlli Tecnici Apparecchiatura AT - DOL-380-18-Controlli tipo B stallo 1° ATR 301
S/E Udine Nord Est - Sbarra A 130 kV | SBA | 132 kV | 2018-10-09 | 0.33333 | 2018-10-09 | 0.70833 | S | Controlli Tecnici Apparecchiatura AT - Indisponibilità sbarra A in SE Udine nord est per controlli tecnici di tipo B stallo T.735
S/E Dolo - ATR 301 380/132 kV 250 MVA | ATR | 132 kV | 2018-10-09 | 0.33333 | 2018-10-09 | 0.70833 | S | Controlli Protezioni - DOL-132-18-Verifica Protezione stallo 2° ATR 301
S/E Larino - Parallelo K 150 KV | STK | 150 kV | 2018-10-09 | 0.33333 | 2018-10-12 | 0.66667 | N | Sostituzione Apparecchiatura AT - Sostituzione TA
S/E Aprilia 150 kV - Sbarra A | SBA | 150 kV | 2018-10-09 | 0.33333 | 2018-10-09 | 0.66667 | N | Controlli Tecnici Apparecchiatura AT - APRILIA 150 - Manufactory - CTB SB A
S/E San Rocco - Sbarra B1 132 kV | SBA | 132 kV | 2018-10-09 | 0.33333 | 2018-10-09 | 0.70833 | S | Controlli Tecnici Apparecchiatura AT - CPB SRO STL 589
S/E Dolo - Sbarra A 380 kV | SBA | 400 kV | 2018-10-09 | 0.33333 | 2018-10-09 | 0.70833 | S | Controlli Tecnici Apparecchiatura AT - DOL-380-18-Controlli tipo B stallo 1° ATR 301
S/E Fano - Sbarra B 380 kV | SBA | 400 kV | 2018-10-09 | 0.33333 | 2018-10-09 | 0.66667 | S | Controlli Tecnici Apparecchiatura AT - 31602 - FUORI SERVIZIO PER INTERFERENZA AI CONTROLLI TIPO B SU 89B STALLO ATR1 PRIMARIO
Linea 492 Aprilia 150kV - Campo di Carne | LIN | 150 kV | 2018-10-09 | 0.33333 | 2018-10-09 | 0.66667 | N | Controlli Tecnici Apparecchiatura AT - Aprilia 150 KV - Campo di Carne - CTB + SPCC LINEA
S/E Venina -stl 901 Armisa | STL | 132 kV | 2018-10-09 | 0.33333 | 2018-10-10 | 0.70833 | N | Sostituzione Protezione - Sostituzione protezione
S/E Valpelline - stl 207 Chatillon | STL | 220 kV | 2018-10-09 | 0.33333 | 2018-10-10 | 0.66667 | N | Controlli Protezioni - indisp. stallo 207 a Valpelline x controllo protezioni (linea 207 fuori servizio dal 01/10 al 21/10)
S/E Soverzene - Sbarra B 220 kV | SBA | 220 kV | 2018-10-09 | 0.33333 | 2018-10-09 | 0.66667 | N | Controlli Tecnici Apparecchiatura AT - Z35526A-S02 S/E Soverzene - Sbarra B 220 kV: controlli tipo B + verifica protezioni
LINEA 205 VERDERIO - MILANO RIC.NORD | LIN | 220 kV | 2018-10-09 | 0.33333 | 2018-10-21 | 0.70833 | N | Altre di Rinnovo - T.205 verniciatura sostegni
S/E Patria - Sbarra A 380 KV | SBA | 400 kV | 2018-10-09 | 0.33333 | 2018-10-09 | 0.60417 | S | Interferenza Lavori - MESSA IN SICUREZZA PER INTERFERENZA CTB ATR4 380/150 kV SE PATRIA
S/E Magenta - Sbarra A2 132 kV (nuova) | SBA | 132 kV | 2018-10-09 | 0.33333 | 2018-10-09 | 0.66667 | N | Controlli Tecnici Apparecchiatura AT - CTB Stallo ATR.1
SSE Roccapriora (RFI) - Sbarra B 132 kV | SBA | 132 kV | 2018-10-09 | 0.33333 | 2018-10-09 | 0.66667 | S | Interferenza Lavori - Interferenza stallo Falconara 89B fase 8 - attivita’ di manutenzione punto caldo
SSE Rocca Priora RT-stl 725 Rocca Priora | STL | 132 kV | 2018-10-09 | 0.33333 | 2018-10-09 | 0.66667 | S | Interferenza Lavori - Interferenza stallo Falconara 89B fase 8 - attivita’ di manutenzione punto caldo
SSE RoccaPriora RT-stl 760 Falcon RT-API | STL | 132 kV | 2018-10-09 | 0.33333 | 2018-10-09 | 0.66667 | S | Riparazione Apparecchiatura AT - 89B fase 8 - manutenzione punto caldo
S/E Villavalle - Sbarra A 220 KV | SBA | 220 kV | 2018-10-09 | 0.33333 | 2018-10-10 | 0.66667 | S | Controlli Protezioni - VLV SPCC INTERA UF SBARRA A 220 KV
860 Gambettola-S.Martino XX-Santarc-p.15 | LIN | 132 kV | 2018-10-09 | 0.33333 | 2018-10-11 | 0.66667 | N | Controlli di legge - L. 23860D GAM - SMV cd SAG per verifica impianto di terra a SMV
S/E S.MARTINO XX - STALLO 132KV N.860 GAM-SAG-UNS | STL | 132 kV | 2018-10-09 | 0.33333 | 2018-10-11 | 0.66667 | N | Controlli di legge - SMV stl 860 per verifica impianto di terra a SMV
Stallo 132 kV 033 Recco in CP Rapallo | STL | 132 kV | 2018-10-09 | 0.33333 | 2018-10-09 | 0.70833 | N | Altre di manutenzioni - Manutenzione sezionatore lato Linea. Linea gi¿ a terra per lavori in C.P. RECCO
S/E Malcontenta - stl 284 Azotati | STL | 220 kV | 2018-10-09 | 0.35417 | 2018-10-10 | 0.6875 | S | Controlli Protezioni - s.e. Malcontenta: controllo protezioni stallo Azotati 284
S/E Patria - ATR 4 380/150 | ATR | 150 kV | 2018-10-09 | 0.35417 | 2018-10-09 | 0.625 | S | Controlli Protezioni - STALLO 150KV ATR/4 - Stazioni_Verifica protezioni_Stallo - SEZIONE A 132 - 150 KV
Linea 770 CP Martignone-CP S.Giovanni P. | LIN | 132 kV | 2018-10-09 | 0.35417 | 2018-10-09 | 0.66667 | S | Interferenza Lavori - Linea 770 Interferenza a manutenzioni cavidotti AT in s/e MRT
Stallo 132 kV 786 in CP POZZOLENGO | STL | 132 kV | 2018-10-09 | 0.375 | 2018-10-12 | 0.625 | S | Verifica Impianto di Terra Sostegni - Controlli -
STALLO 132 KV 787 IN CP DESENZANO | STL | 132 kV | 2018-10-09 | 0.375 | 2018-10-10 | 0.5 | S | Controlli Tecnici Apparecchiatura AT - Manutenzione int AT e sigillatura interruttore
S/E Garigliano - Sbarra B 150 KV | SBA | 150 kV | 2018-10-09 | 0.375 | 2018-10-10 | 0.5625 | N | Riparazione Apparecchiatura AT - manutenzione sezionatori di sbarra B 150 kV stl atr2
S/E Garigliano - ATR 2 380/150 | ATR | 150 kV | 2018-10-09 | 0.375 | 2018-10-12 | 0.5625 | N | Riparazione Apparecchiatura AT - MANUTENZIONE SEZIONATORI 150 KV SBARRA A E B
S/E Verampio - Sbarra A 132 kV | SBA | 132 kV | 2018-10-09 | 0.375 | 2018-10-09 | 0.66667 | N | Controlli Tecnici Apparecchiatura AT - S/E Verampio - Sbarra A 132 Kv per controlli tecnici tipo B sbarra A
Linea 010 Serra S.Bruno - Arena 150 kV | LIN | 150 kV | 2018-10-09 | 0.375 | 2018-10-10 | 0.66667 | S | Verifica Impianto di Terra Sostegni - Controlli - Richiesta da e-distribuzione per verifica impianto di terra in CP Arena.
Linea 642 Cp Ghisalba - Cp Gorlago | LIN | 132 kV | 2018-10-09 | 0.375 | 2018-10-10 | 0.625 | S | Controlli di legge - Verifica Impianto di Terra in CP GORLAGO
S/E Carpi Fossoli - Sbarra "A" 132 kV | SBA | 132 kV | 2018-10-09 | 0.39583 | 2018-10-09 | 0.66667 | N | Controlli Tecnici Apparecchiatura AT - CFO SB/A 132 KV _ C.T.SEZ.SB/A STALLO N° 608
Linea 132 kV - Chiuduno CP - Palazzolo CP | LIN | 132 kV | 2018-10-09 | 0.66667 | 2018-10-10 | 0.16667 | N | Interferenza Linea - Interferenza con sostituzione FdG L.367
Linea 640 S/E Gorlago - Cp Chiuduno | LIN | 132 kV | 2018-10-09 | 0.91667 | 2018-10-10 | 0.16667 | N | Interferenza Linea - Interferenza con sostituzione FdG L.367
Linea 682 Alba - Ut. Ferrero | LIN | 132 kV | 2018-10-10 | 0 | 2018-11-04 | 0 | N | Altre di Rinnovo - T.682 VARIANTE PRESSO UT FERRERO ALBA A CURA UPRI. NO TEMPI RIENTRO
S/E Aurelia - Sbarra B 380 kV | SBA | 400 kV | 2018-10-10 | 0.33333 | 2018-10-11 | 0.625 | S | Controlli Tecnici Apparecchiatura AT - CTB sez.re stallo Aurelia 380KV
S/E Dolo - Sbarra B 380 kV | SBA | 400 kV | 2018-10-10 | 0.33333 | 2018-10-10 | 0.70833 | S | Controlli Tecnici Apparecchiatura AT - DOL-380-18-Controlli tipo B stallo 1° ATR 301
PONTREMOLI FS STL 132KV PONTREMOLI N.030 | STL | 132 kV | 2018-10-10 | 0.33333 | 2018-10-10 | 0.5625 | N | Controlli Tecnici Apparecchiatura AT - controllo stallo
S/E Roma Ovest - Sbarra B 380 KV | SBA | 400 kV | 2018-10-10 | 0.33333 | 2018-10-11 | 0.625 | S | Controlli Tecnici Apparecchiatura AT - CTB SEZ. SBARRA B 380KV - ATR 3
S/E Magenta - Sbarra B2 132 kV (nuova) | SBA | 132 kV | 2018-10-10 | 0.33333 | 2018-10-10 | 0.66667 | N | Controlli Tecnici Apparecchiatura AT - CTB Stallo ATR.1
MONTORIO ALLAC. ROSARA | TRC | 220 kV | 2018-10-10 | 0.33333 | 2018-10-12 | 0.70833 | N | Sostituzione Isolatori - Riparazione fune di guardia strefolata e isolatori rotti
S/E Spinea RT-Sbarra B | SBA | 132 kV | 2018-10-10 | 0.33333 | 2018-10-10 | 0.6875 | N | Rinnovo stazione - Al rientro della sbarra sarà disponibile all'esercizio il nuovo stallo TIP 132 kV collegato alla sola sbarra B.
Sez. sbarra (1)A2 132 kV in CP RAPALLO | SBA | 132 kV | 2018-10-10 | 0.33333 | 2018-10-10 | 0.70833 | N | Altre di manutenzioni - Revisioni sezionatori AT Lato Sbarra. Ammessa tensione di ritorno sulla T 033.
S/E Dolo - ATR 301 380/132 kV 250 MVA | ATR | 132 kV | 2018-10-10 | 0.33333 | 2018-10-10 | 0.70833 | S | Controlli Protezioni - DOL-380-18-Verifica Protezione stallo Macchina ATR 301
S/E Patria - Sbarra B 380 KV | SBA | 400 kV | 2018-10-10 | 0.33333 | 2018-10-10 | 0.60417 | S | Interferenza Lavori - MESSA IN SICUREZZA PER INTERFERENZA CTB ATR4 380/150 kV SE PATRIA
Linea 221 S/E Tavazzano E. - S/E Sarmato | LIN | 220 kV | 2018-10-10 | 0.33333 | 2018-10-11 | 0.66667 | N | Altre di rinnovo - Montaggio Microbilanci in Tavazzano EST
S/E Candia - stl 732 CP Jesi | STL | 132 kV | 2018-10-10 | 0.33333 | 2018-10-11 | 0.66667 | S | Controlli Protezioni - CT SPCC
S/E Udine Nord Est - Sbarra B 130 kV | SBA | 132 kV | 2018-10-10 | 0.33333 | 2018-10-10 | 0.70833 | S | Controlli Tecnici Apparecchiatura AT - Indisponibilità sbarra B in SE Udine nord est per controlli tecnici di tipo B stallo T.735
Linea 030 Pontremoli CP - Pontremoli RT | LIN | 132 kV | 2018-10-10 | 0.33333 | 2018-10-10 | 0.5625 | N | Interferenza Linea - Interferenza linea per manutenzione e verifiche al reparto AT delle SSE in pontremolese
S/E Roma Ovest - Sbarra B1 150 KV | SBA | 150 kV | 2018-10-10 | 0.33333 | 2018-10-11 | 0.625 | S | Controlli Tecnici Apparecchiatura AT - CTB-SEZ. SB B1 150KV ATR3
S/E Aprilia 150 kV - Sbarra B | SBA | 150 kV | 2018-10-10 | 0.33333 | 2018-10-10 | 0.66667 | N | Controlli Tecnici Apparecchiatura AT - APRILIA 150 - Manufactory - CTB SB B
S/E Ceprano - Sbarra A2 150 KV | SBA | 150 kV | 2018-10-10 | 0.33333 | 2018-10-10 | 0.66667 | N | Controlli Tecnici Apparecchiatura AT - CEPRANO - CONGIUNTORE 2°sez 150 kV - CTB + SPCC SB A2
S/E Rotonda Nuova - TR 2 ROSSO 150/20 KV | TRF | 150 kV | 2018-10-10 | 0.33333 | 2018-10-12 | 0.64583 | S | Controlli Protezioni - 33203A - ROTONDA, SPCC STALLO 150KV TR/2 (ROSSO) 150/20KV
S/E Vignole - stl 883 Serravalle | STL | 132 kV | 2018-10-10 | 0.33333 | 2018-10-15 | 0.70833 | N | Controlli Tecnici Apparecchiatura AT - CTB Stallo 883, lavoro in OMB a O.d.M. 171106014808838.
Stallo 150 kV 648STD in CP BUDONI | STL | 150 kV | 2018-10-10 | 0.33333 | 2018-10-12 | 0.66667 | S | Sostituzione Apparecchiature AT - Sostituzione bobine OCV + Sostituzione tubo All. + Sostituzione TA
S/E Azotati - stl 284 Malcontenta | STL | 220 kV | 2018-10-10 | 0.33333 | 2018-10-10 | 0.70833 | N | Controlli Protezioni - AZT-220-18-Controllo protezione
Linea 132 kV - S.Rocco ST - Casalpusterlengo CP | LIN | 132 kV | 2018-10-10 | 0.33333 | 2018-10-10 | 0.70833 | N | Controlli Tecnici Apparecchiatura AT - CPB SRO STL 589
Linea 883 Vignole - Serravalle | LIN | 132 kV | 2018-10-10 | 0.33333 | 2018-10-15 | 0.70833 | N | Interferenza Linea - T.883 per interferenza con lavori di sostituzione conduttore T.393.
S/E Patria - ATR 4 380/150 | ATR | 150 kV | 2018-10-10 | 0.35417 | 2018-10-10 | 0.625 | S | Controlli Protezioni - STALLO 380KV ATR/4 Stazioni_Verifica protezioni_Stallo - SEZIONE A 380 KV
S/E Ottana - Sbarra B 220 kV | SBA | 220 kV | 2018-10-10 | 0.35417 | 2018-10-11 | 0.66667 | S | Interferenza Lavori - Sbarre 220 kV denominate B in stazione elettrica Ottana interferenti con i controlli sullo stallo k220
Linea 862 - S/E Martignone-Martignone CP | LIN | 132 kV | 2018-10-10 | 0.35417 | 2018-10-10 | 0.66667 | S | Interferenza Lavori - Linea 862 Interferenza a manutenzioni cavidotti AT in s/e MRT
Linea 018 Menga - Follonica | LIN | 132 kV | 2018-10-10 | 0.35417 | 2018-10-11 | 0.6875 | N | Altri investimenti - D_L018 Risanamento DM/DPCM Sostegno n.714
S/E Verampio - Sbarra B 132 kV | SBA | 132 kV | 2018-10-10 | 0.375 | 2018-10-10 | 0.66667 | N | Controlli Tecnici Apparecchiatura AT - S/E Verampio - Sbarra B 132 Kv Controlli tecnici tipo B sbarra B.
S/E Carpi Fossoli - Sbarra "B" 132 kV | SBA | 132 kV | 2018-10-10 | 0.39583 | 2018-10-10 | 0.66667 | N | Controlli Tecnici Apparecchiatura AT - CFO SB/B 132 KV _ C.T.SEZ.SB/B STALLO N° 608
Stallo 132 kV 785 in CP DESENZANO | STL | 132 kV | 2018-10-10 | 0.54167 | 2018-10-11 | 0.66667 | S | Controlli Tecnici Apparecchiatura AT - Manutenzione int at pi¿ sigillatura int at
Linea 618 Gorlago - Trescore Balnear. | LIN | 132 kV | 2018-10-11 | 0.29167 | 2018-10-12 | 0.75 | N | Interferenza Linea - Interferenza con sostituzione FdG L.367
Linea 358 Sulcis - Iglesias 1 | LIN | 150 kV | 2018-10-11 | 0.3125 | 2018-10-12 | 0.6875 | S | Controlli Cavo - Gammagrafia terminali cavo L 358 denominata "Sulcis CP Iglesias1" nella stazione elettrica Sulcis
S/E Sulcis - stl 358 Iglesias 1 | STL | 150 kV | 2018-10-11 | 0.3125 | 2018-10-12 | 0.6875 | S | Interferenza Linea - Stallo 358 in Sulcis interferente con gammagrafie terminali cavo
S/E Ceprano - Sbarra B2 150 KV | SBA | 150 kV | 2018-10-11 | 0.33333 | 2018-10-11 | 0.66667 | N | Controlli Tecnici Apparecchiatura AT - CEPRANO - CONGIUNTORE 2°sez 150 kV - CTB + SPCC SB B2
Linea 981 Brindisi - Blasi | LIN | 150 kV | 2018-10-11 | 0.33333 | 2018-10-18 | 0.70833 | N | Altre di Manutenzione - Sostituzione FdG incorporante F.O. – progetto Rete Open Fiber
Linea 150 kV SE Aprilia 150kV - IO Manufactory italy | LIN | 150 kV | 2018-10-11 | 0.33333 | 2018-10-11 | 0.66667 | N | Controlli Tecnici Apparecchiatura AT - APRILIA 150 - Manufactory - CTB LINEA
S/E Udine Nord Est - stl 735 Udine Sud | STL | 132 kV | 2018-10-11 | 0.33333 | 2018-10-11 | 0.70833 | S | Controlli Protezioni - Indisponibilità stallo T.735 in SE Udine nord est per controlli tecnici di tipo B
Stallo 132 KV 467 Cameri in CP Galliate | STL | 132 kV | 2018-10-11 | 0.33333 | 2018-10-11 | 0.66667 | N | Altre di manutenzioni - Verifica quinquennale interruttore AT a cura e-distribuzione. Ammessa tensione di ritorno.
S/E Vignole Borbera - Sbarra A 132 kV | SBA | 132 kV | 2018-10-11 | 0.33333 | 2018-10-11 | 0.66667 | N | Controlli Tecnici Apparecchiatura AT - CTB Sbarra A a 132kV STL 883
Linea 298 Alfa Avio - Brusciano | LIN | 220 kV | 2018-10-11 | 0.33333 | 2018-11-11 | 0.625 | N | Altre di Rinnovo - Sostituzione tratto in cavo o.f.
Linea 917 S/E Larino - C.P. Larino | LIN | 150 kV | 2018-10-11 | 0.33333 | 2018-10-13 | 0.75 | N | Altre di sviluppo - Si richiede indisponibilità per installazione dispositivi antirotazionali.
S/E Valpelline - stl 210 Leynì | STL | 220 kV | 2018-10-11 | 0.33333 | 2018-10-12 | 0.66667 | N | Controlli Protezioni - indisp. stallo 210 a Valpelline x controllo protezioni ()(linea fuori servizio dal 01/10 al 21/10)
PONTREMOLI FS STL 132KV MASSA FS-SARZ.FS N.FIF05 | STL | 132 kV | 2018-10-11 | 0.33333 | 2018-10-11 | 0.5625 | N | Controlli Tecnici Apparecchiatura AT - Controllo stallo
Linea 132 kV - CESENATICO - CERVIA | LIN | 132 kV | 2018-10-11 | 0.33333 | 2018-10-16 | 0.66667 | N | Sostituzione FdG - Linea 750 Cesenatico CP / Cervia = Sostituzione FdG con FO (OPGW-2018 accordi AEP+Wind 9/2/18)
Linea ISOLA - MARRA | LIN | 132 kV | 2018-10-11 | 0.33333 | 2018-10-12 | 0.6875 | N | Controlli Tecnici Linea - Ripristino corretta posizione e controllo morsetteria fune di guardia - Fune DX
S/E Magenta - Sbarra B 220 kV | SBA | 220 kV | 2018-10-11 | 0.33333 | 2018-10-11 | 0.66667 | N | Controlli Tecnici Apparecchiatura AT - CTB Stallo ATR.1
S/E Pordenone - stl 411 Ponterosso | STL | 132 kV | 2018-10-11 | 0.33333 | 2018-10-11 | 0.70833 | N | Controlli Protezioni - Indisponibilità stallo T.411 in SE Pordenone per controlli tecnici di tipo B. I tempi di rientro non sono veritieri, da prendere in considerazione quelli dalla sostituzione sezionatori.
S/E Pordenone - stl 411 Ponterosso | STL | 132 kV | 2018-10-11 | 0.33333 | 2018-10-12 | 0.70833 | N | Controlli Tecnici Apparecchiatura AT - Indisponibilità stallo T.411 in SE Pordenone per controlli tecnici di tipo B. I tempi di rientro non sono veritieri, da prendere in considerazione quelli dalla sostituzione sezionatori.
S/E Villavalle - Sbarra B 220 KV | SBA | 220 kV | 2018-10-11 | 0.33333 | 2018-10-12 | 0.66667 | S | Controlli Protezioni - VLV SPCC INTERA UF SBARRA B 220 KV
Villa di Serio - Rezzato Italgen | LIN | 132 kV | 2018-10-11 | 0.33333 | 2018-10-12 | 0.75 | N | Interferenza Linea - Cementeria di Rezzato su linea 115 ritira circa 20 mW
S/E Larino - Stl 917 C.P. LARINO | STL | 150 kV | 2018-10-11 | 0.33333 | 2018-10-11 | 0.66667 | S | Controlli Protezioni - Controlli tecnici SPCC
S/E Lanzada - stl 263 Sondrio | STL | 220 kV | 2018-10-11 | 0.33333 | 2018-10-11 | 0.66667 | S | Controlli Protezioni - Verifica protezione
Linea 132 kV - Brugherio ST - Monza CP | LIN | 132 kV | 2018-10-11 | 0.33333 | 2018-10-12 | 0.70833 | S | Controlli Cavo - Ispezioni Endoscopiche Terminali Cavo
S/E Marginone - stl 327 Acciaiolo | STL | 400 kV | 2018-10-11 | 0.375 | 2018-10-11 | 0.66667 | N | Controlli Protezioni - PROVA PROTEZIONI IN OMBRA A SOST. TA STL 327
S/E Arezzo C - ATR202 220/132kV 160MVA | ATR | 132 kV | 2018-10-11 | 0.375 | 2018-10-12 | 0.66667 | N | Controlli Protezioni - PROVA PROTEZIONI
S/E Sesto S.G. -stl 904 Brugherio -Lenna | STL | 132 kV | 2018-10-11 | 0.54167 | 2018-10-11 | 0.75 | N | Controlli Protezioni - VERIFICA PROTEZIONI EDISON
S/E Garigliano - Sbarra A 150 KV | SBA | 150 kV | 2018-10-11 | 0.5625 | 2018-10-12 | 0.5625 | N | Riparazione Apparecchiatura AT - MAN.SEZ STL 150 KV ATR2 SB A
LINEA 155 ALL'ACQUA - AIROLO | LIN | 220 kV | 2018-10-12 | 0.29167 | 2018-10-12 | 0.75 | N | Altre di Manutenzione -
Stallo 132 KV 439 Trecate in CP Galliate | STL | 132 kV | 2018-10-12 | 0.33333 | 2018-10-12 | 0.66667 | N | Altre di manutenzioni - Verifica quinquennale interruttore AT a cura e-distribuzione. Ammessa tensione di ritorno.
Linea 132 kV - SAVINER-CORVARA | LIN | 132 kV | 2018-10-12 | 0.33333 | 2018-11-07 | 0.70833 | N | Altre di Rinnovo - L23507C-L Linea 507 Saviner - Corvara: Piano resilienza.
S/E Magenta - Sbarra A 220 kV | SBA | 220 kV | 2018-10-12 | 0.33333 | 2018-10-12 | 0.66667 | N | Controlli Tecnici Apparecchiatura AT - CTB Stallo ATR.1
Linea 981 Brindisi - Blasi | LIN | 150 kV | 2018-10-12 | 0.33333 | 2018-10-12 | 0.75 | N | Interferenza Lavori - Linea 150 kV Brindisi P. - Blasi interferente con le attività di rinnovo Sbarra A1.
S/E Brindisi P. - stl 981 Blasi | STL | 150 kV | 2018-10-12 | 0.33333 | 2018-10-12 | 0.75 | N | Interferenza Lavori - Stallo linea 150 kV Blasi interferente con le attività di rinnovo Sbarra A1.
Linea 177 Brindisi - Enipower 150 kV | LIN | 150 kV | 2018-10-12 | 0.33333 | 2018-10-12 | 0.75 | S | Interferenza Lavori - Linea 150 kV Brindisi P. - Enipower interferente con le attività di rinnovo Sbarre A1.
S/E Brindisi P. - stl 177 Enipower BR | STL | 150 kV | 2018-10-12 | 0.33333 | 2018-10-12 | 0.75 | S | Altre di rinnovo - Stallo linea 150 kV Enipower interferente con le attività di rinnovo Sbarra A1.
Linea 314 Torrevaldaliga - Aurelia 4 | LIN | 400 kV | 2018-10-12 | 0.33333 | 2018-10-12 | 0.625 | N | Controlli Tecnici Apparecchiatura AT - CTB sez.re linea Aurelia- Torvaldaliga 4 380KV
FOSSALTA - Sbarra A 132 kV | SBA | 132 kV | 2018-10-12 | 0.33333 | 2018-10-12 | 0.70833 | N | Rinnovo stazione - Z35360A-S01 FOSSALTA - Sbarra A 132 kV: FS per sostituzione sezionatori di linea e conduttori di sbarra.
Linea 007 Fossalta RT - Portogruaro RT | LIN | 132 kV | 2018-10-12 | 0.33333 | 2018-10-12 | 0.70833 | N | Interferenza Linea - L23007E-L: FS assetto provvisorio "Spinea-Portogruaro cd Fossalta" per eliminazione ammazzettamento con T006, al termine le linee tornano in normale assetto di esercizio,
Linea 006 Spinea - Fossalta | LIN | 132 kV | 2018-10-12 | 0.33333 | 2018-10-12 | 0.70833 | N | Interferenza Linea - L23006E-L: FS assetto provvisorio "Spinea-Portogruaro cd Fossalta" per eliminazione ammazzettamento con T007, al termine le linee tornano in normale assetto di esercizio,
S/E Vignole Borbera - Sbarra B 132 kV | SBA | 132 kV | 2018-10-12 | 0.33333 | 2018-10-12 | 0.66667 | N | Controlli Tecnici Apparecchiatura AT - CTB Sbarra B a 132kV STL 883
S/E Cassano - Sbarra A 220kV | SBA | 220 kV | 2018-10-12 | 0.33333 | 2018-10-12 | 0.5 | N | Altre di rinnovo - Cassano L.10 - Modifiche SPCC
Stallo 132 kV 051 Levanto in CP Rebocco | STL | 132 kV | 2018-10-12 | 0.33333 | 2018-10-12 | 0.66667 | N | Revisione Apparecchiatura AT - Controllo interruttore a cura e-distribuzione Liguria. Ammessa tensione di ritorno. LAVORO IN OMBRA A FUORI SERVIZIO TERNA.
L035 LivornoRT-BolgheriRT cd RosignanoRT | LIN | 132 kV | 2018-10-12 | 0.35417 | 2018-10-12 | 0.58333 | N | Altre di Manutenzione - D_L.035 _ Chiusura colli morti al Palo 160D lato Bolgheri, e rifacimento morse di amarro intero sostegno
Linea 448 Cadarese - Verampio | LIN | 132 kV | 2018-10-12 | 0.375 | 2018-10-12 | 0.66667 | N | Controlli Tecnici Apparecchiatura AT - Controlli tecnici e MTZ sezionatore di linea. Lavoro in OMB al fuori servizio del montante di Linea Accordi definitivi con ENEL G.P. mail del 05/01/2018.
S/E Castelbello - Sbarra A 220 kV | SBA | 220 kV | 2018-10-12 | 0.375 | 2018-10-12 | 0.625 | N | Interferenza Lavori - Castelbello STL GR1 con relativa semisbarra A1 interferenza attività di revisione interruttore su stallo T 22236.
S/E Cassano - Sbarra B 220kV | SBA | 220 kV | 2018-10-12 | 0.50069 | 2018-10-12 | 0.66667 | N | Altre di rinnovo - Cassano L.10 - Modifiche SPCC
Linea 330 Benevento - Troia | LIN | 400 kV | 2018-10-13 | 0.29167 | 2018-10-13 | 0.75 | S | Altre di sviluppo - Apertura colli morti al palo 40 così da escludere il tratto di linea verso Benevento II e poter procedere alla tesatura della campata P.1 - Portale BN II della nuova linea BN II - BN III ed attivare la stessa al 19/10
LINEA L02 MILANO RIC.SUD - GROSIO | LIN | 220 kV | 2018-10-13 | 0.29167 | 2018-10-14 | 0.75 | N | Interferenza Linea - Interferenza con sostituzione FdG L.367
LINEA 01 PREMADIO - MILANO RIC.SUD | LIN | 220 kV | 2018-10-13 | 0.29167 | 2018-10-14 | 0.75 | N | Interferenza Linea - Interferenza con sostituzione FdG L.367
Linea 331 Benevento II - S. Sofia | LIN | 400 kV | 2018-10-13 | 0.29167 | 2018-10-13 | 0.75 | S | Altre di sviluppo - Demolizione della campata 74/A - 74/B e dei relativi cavalletti nei pressi della SE di Benevento II
Linea 329 Benevento II - Presenzano | LIN | 400 kV | 2018-10-13 | 0.29167 | 2018-10-13 | 0.75 | S | Altre di sviluppo - Demolizione della campata 74/A - 74/B e dei relativi cavalletti nei pressi della SE di Benevento II
Linea 132 kV - Cislago ST - Tradate CP | LIN | 132 kV | 2018-10-13 | 0.33333 | 2018-10-20 | 0.70833 | N | Sostituzione FdG - T.096 posa fibra ottica per Open Fiber
Linea 756 Castegnero - Ponte Botti | LIN | 132 kV | 2018-10-13 | 0.33333 | 2018-10-14 | 0.70833 | N | Altre di Rinnovo - Linea 23.758C1 Lonigo Ponte Botti - VERNICIATURA TRATTO DT 23.756E1(ind LIN)
LINEA 226 CESANO M. - TIRANO | LIN | 220 kV | 2018-10-13 | 0.33333 | 2018-11-04 | 0.70833 | N | Sostituzione Conduttore - sost. conduttori e antirotazionali
Linea 132 kV - Cremona ST - Pizzighettone CP - Acq | LIN | 132 kV | 2018-10-13 | 0.33333 | 2018-10-14 | 0.75 | N | Verniciatura Sostegni - Verniciatura sostegno 15 bianco rosso ----> tratto DT con 179
Linea 132 kV - Cremona ST - Acquanegra CP - Mangim | LIN | 132 kV | 2018-10-13 | 0.33333 | 2018-10-14 | 0.75 | N | Verniciatura Sostegni - Verniciatura sostegno 15 bianco rosso ----> tratto DT con 178
Linea 603 Riva - Storo cd Toscolano | LIN | 132 kV | 2018-10-13 | 0.33333 | 2018-10-14 | 0.66667 | N | Interferenza Linea - Interferenza nuova F.d.G. con FO L119
L119 c.le Vobarno-cp Toscolano c.d. vari | LIN | 132 kV | 2018-10-13 | 0.33333 | 2018-10-28 | 0.70833 | N | Sostituzione FdG - nuova F.d.G. con FO
Linea 114 Capaccio - Eboli 2 | LIN | 150 kV | 2018-10-14 | 0.29167 | 2018-10-14 | 0.58333 | S | Interferenza Linea - Interferente con i lavori di sostituzione conduttori su linea a150kV Capaccio - Agropoli al palo comune 32A. Tale indisponibilità comporta la disalimentazione della CP Capaccio da riprendere su rete MT a cura E-Distribuzione
S/E Pordenone - Sbarra A 130 kV | SBA | 132 kV | 2018-10-14 | 0.33333 | 2018-10-21 | 0.70833 | N | Rinnovo Stallo - Indisponibilità Sbarra A 132 KV per sostituzione sezionatore di sbarra A Stallo Ponterosso in SE Pordenone
L. 132KV N.664 MIRANDOLA-CREVALCORE-DER. S.PROSPERO | LIN | 132 kV | 2018-10-14 | 0.33333 | 2018-10-14 | 0.6875 | N | Sostituzione FdG - Apertura colli morti palo 36 lato Mirandola per conclusione attività "Open Fiber"
Linea 132 kV - DUGALE-LONIGO GIALLA | LIN | 132 kV | 2018-10-14 | 0.33333 | 2018-10-14 | 0.70833 | S | Altre di Rinnovo - Linea 23.758C1 Lonigo Ponte Botti - VERNICIATURA TRATTO DT 23.674D1(ind LIN)
Linea 924 Isernia-Carpinone | LIN | 150 kV | 2018-10-14 | 0.33333 | 2018-10-18 | 0.70833 | N | Altre di sviluppo - Si richiede indisponibilità per installazione dei dispositivi antirotazionali
Sez. sbarra (1)A1 132 kV in CP RECCO | SBA | 132 kV | 2018-10-14 | 0.33333 | 2018-10-14 | 0.75 | N | Sostituzione Apparecchiature AT - Interferenza per predisposizione sostituzione interruttore linea T 033 Rapallo.
S/E Pordenone - stl 411 Ponterosso | STL | 132 kV | 2018-10-14 | 0.33333 | 2018-10-21 | 0.70833 | N | Sostituzione Apparecchiatura AT - Indisponibilità stallo Ponterosso per sostituzione sezionatore di sbarra A
S/E Gorlago - stl 624 Grassobbio | STL | 132 kV | 2018-10-14 | 0.33333 | 2018-10-22 | 0.33333 | N | Sostituzione Protezione - SOSTITUZIONE PROTEZIONE DISTANZIOMETRICA
Linea 284 Azotati-Malcontenta | LIN | 220 kV | 2018-10-14 | 0.35417 | 2018-10-14 | 0.66667 | S | Sostituzione Isolatori - Sostituzione isolatori rotti p.4 e interferenza con bonifica punto caldo su T.23728
Linea 030 CP Besana - CP Lanzano | LIN | 132 kV | 2018-10-14 | 0.35417 | 2018-10-14 | 0.66667 | N | Controlli Tecnici Apparecchiatura AT - Controlli Tecnici Sez. Linea in CP Besana
Linea 034 CP Besana - CP Giussano | LIN | 132 kV | 2018-10-14 | 0.35417 | 2018-10-14 | 0.66667 | N | Controlli Tecnici Apparecchiatura AT - Controlli Tecnici Sez.Linea in CP Besana. A cura UI Brugherio accordi con Cliente AT Vetrotex per distacco.
Linea 132 kV - Besana CP - Vetrotex CL | LIN | 132 kV | 2018-10-14 | 0.35417 | 2018-10-14 | 0.66667 | N | Controlli Tecnici Apparecchiatura AT - Controlli Tecnici Sez. Linea in CP Besana
Stallo 132 kV 034GIUSS. in CP BESANA | STL | 132 kV | 2018-10-14 | 0.35417 | 2018-10-14 | 0.66667 | N | Controlli Tecnici Apparecchiatura AT - -CP Besana CONTROALIMENTATA IN MT.Preaccordi con Cliente AT Vetrotex per distacco
Stallo 132 kV 030LANZANO in CP BESANA | STL | 132 kV | 2018-10-14 | 0.35417 | 2018-10-14 | 0.66667 | N | Controlli Tecnici Apparecchiatura AT - -CP Besana CONTROALIMENTATA IN MT.Preaccordi con Cliente AT Vetrotex per distacco
Stallo 132 kV 029VETROT. in CP BESANA | STL | 132 kV | 2018-10-14 | 0.35417 | 2018-10-14 | 0.66667 | N | Controlli Tecnici Apparecchiatura AT - -CP Besana CONTROALIMENTATA IN MT.Preaccordi con Cliente AT Vetrotex per distacco Riserva MT di 6500 kW
L728 Azotati-Villabona cd Malcont.e St.I | LIN | 132 kV | 2018-10-14 | 0.35417 | 2018-10-14 | 0.66667 | S | Sostituzione morsetteria - Bonifica punto caldo su morse amarro p.1 lato AZT
Linea 264 Donada Nuova - Rosolina | LIN | 70 kV | 2018-10-14 | 0.66667 | 2018-10-21 | 0.66667 | N | Sostituzione Sostegni - installazione impianto segnalazione ostacolo aereo e verniciatura tralicci
TRONCO N.664 MIRANDOLA - S.PROSPERO ALLACC. | TRC | 132 kV | 2018-10-14 | 0.6875 | 2018-10-21 | 0.6875 | N | Sostituzione FdG - Conclusione attività OPEN FIBER
Stallo 132 kV 033 Rapallo in CP Recco | STL | 132 kV | 2018-10-14 | 0.75 | 2018-10-19 | 0.66667 | N | Sostituzione Apparecchiature AT - Sostituzione interruttore di linea, ammessa tensione di ritorno. Possibile rientro con interruttore chiuso rigido senza Comandi e Protezioni a partire dal 2¿ giorno.
S/E Partinico - Sbarra A 220 kV | SBA | 220 kV | 2018-10-15 | 0 | 2018-10-26 | 0 | S | Sostituzione Protezione - Sostituzione PDS Digitali in SE Partinico. indisponibilità relativa alle sbarre 220 kV
LINEA 205 VERDERIO - MILANO RIC.NORD | LIN | 220 kV | 2018-10-15 | 0.29167 | 2018-10-19 | 0.70833 | N | Sostituzione SPCC - Interferenza trasferimento telecomando stallo a CCT Terna In ombra a indisp per vernic sostegni linea
L 625 S/E Gorlago-Cp Tagliuno P27 (Cmr) | LIN | 132 kV | 2018-10-15 | 0.29167 | 2018-10-16 | 0.75 | N | Interferenza Linea - Interferenza con sostituzione FdG L.367
LINEA 150 KV TIRANO ST - CAMPOCOLOGNO | LIN | 150 kV | 2018-10-15 | 0.29167 | 2018-10-19 | 0.70833 | N | Altre di Manutenzione - Manutenzione SSE Tirano.
Linea 400 kV FILISUR-ROBBIA 196 | LIN | 400 kV | 2018-10-15 | 0.29167 | 2018-10-20 | 0.70833 | N | Altre di Manutenzione -
Linea 400 kV VILLARODIN-PRAZ 031 | LIN | 400 kV | 2018-10-15 | 0.29167 | 2018-10-26 | 0.70833 | N | Altre di Manutenzione - Lavori su BT a Villarodin
Linea 637 Rumianca - Porto Canale | LIN | 150 kV | 2018-10-15 | 0.3125 | 2018-10-19 | 0.6875 | N | Sostituzione FdG - Sostituzione CdG con FO su linea 637 denominata "Rumianca Porto canale" ( rinnovo backbone FO)
Linea 112 Ottana - Codrongianos | LIN | 220 kV | 2018-10-15 | 0.3125 | 2018-10-19 | 0.6875 | N | Altre di sviluppo - INDISPONIBILITA' LINEA 112 PER INSTALLAZIONE FUNE DI GUARDIA CON FIBRA OTTICA
s/e candia stl osimo | STL | 132 kV | 2018-10-15 | 0.33333 | 2018-10-16 | 0.66667 | S | Controlli Protezioni - CT SPCC
S/E Fano - Sbarra B1 120 kV - Sez.1^ | SBA | 132 kV | 2018-10-15 | 0.33333 | 2018-10-19 | 0.66667 | N | Sostituzione Apparecchiature AT - 31602-FUORI SERVIZIO SBARRA B1 PER SOSTITUZIONE 89B1 STALLO ATR1 SECONDARIO
S/E Roma Est - ATR 4 380/150 | ATR | 150 kV | 2018-10-15 | 0.33333 | 2018-10-19 | 0.66667 | N | Altre di rinnovo - ROMA EST - ATR/4 380/150 kV - montaggio lance di messa a terra
S/E Latina-stl503 Latina TLF cd Cisterna | STL | 150 kV | 2018-10-15 | 0.33333 | 2018-10-19 | 0.66667 | N | Sostituzione Apparecchiature AT - LATINA - Cisterna der. TLF 150 KV - Sostituzione TA
S/E Roma Sud - stl 429 Magliana | STL | 150 kV | 2018-10-15 | 0.33333 | 2018-10-19 | 0.66667 | N | Sostituzione Apparecchiature AT - ROMA SUD - MAGLIANA 150 kV - Sostituzione TA + CTB
S/E Rizziconi - stl 039 Polistena | STL | 150 kV | 2018-10-15 | 0.33333 | 2018-10-19 | 0.625 | N | Revisione Apparecchiatura AT - Revisione pesante Interruttore Stallo Polistena
S/E Andria - ATR 2 380/150 KV | ATR | 150 kV | 2018-10-15 | 0.33333 | 2018-10-19 | 0.66667 | S | Controlli Tecnici Apparecchiatura AT - Controlli di sorveglianza di tipo B
Linea 143 Bari Ovest - Bari Porto | LIN | 150 kV | 2018-10-15 | 0.33333 | 2018-10-31 | 0.66667 | N | Potenziamento linea - Sviluppo Elettrodotto
Linea 976 Sannicandro - S. Giov.Rotondo 150 kV | LIN | 150 kV | 2018-10-15 | 0.33333 | 2018-11-02 | 0.66667 | N | Rinnovo Linea (piu componenti) - rinnovo elettrodotto (conduttori, isolat, morsett.)
Linea 132 kV - RUBIERA - SASSUOLO | LIN | 132 kV | 2018-10-15 | 0.33333 | 2018-10-28 | 0.6875 | N | Sostituzione FdG - Sostituzione FdG in FO progetto "Open Fiber"
412 Tavarnuzze-Varlungo-Monte Alle Croci | LIN | 132 kV | 2018-10-15 | 0.33333 | 2018-10-31 | 0.70833 | N | Sostituzione FdG - OPEN FIBER L412_TE-DX-17-122-I-RQ-TC
Linea 053 Levanto - Ponte Vizzà | LIN | 132 kV | 2018-10-15 | 0.33333 | 2018-10-20 | 0.66667 | N | Sostituzione morsetteria - T.053 - Sostituzione morse amarro
L.022 Settimo RT-Santhià RT cd Torr.RFI | LIN | 132 kV | 2018-10-15 | 0.33333 | 2018-11-02 | 0.66667 | N | Altre di Rinnovo - sostituzione componenti critici Presi accordi con RFI
S/E Tavazzano -Congiuntore sbarre 132 kV | STK | 132 kV | 2018-10-15 | 0.33333 | 2018-10-19 | 0.70833 | N | Sostituzione Apparecchiatura AT - INTERRUTTORE CONG-1 132kv 31109A - Tavazzano -Apparecchiature
Linea 420 Cislago - Novedrate | LIN | 132 kV | 2018-10-15 | 0.33333 | 2018-11-18 | 0.70833 | N | Sostituzione Conduttore - Sostituzione pali attraversamento A9 e ferrovia + pulizia massiva sostegni.
Linea 132 kV - PARMA VIGHEFFIO - REGGIO VIA GORIZI | LIN | 132 kV | 2018-10-15 | 0.33333 | 2018-10-28 | 0.6875 | N | Altre di Rinnovo - Verniciatura dal P.42 al P.76
S/E Rosara - Sbarra B 380 kV | SBA | 400 kV | 2018-10-15 | 0.33333 | 2018-10-21 | 0.66667 | N | Sostituzione SPCC - Sostituzione manodensostati comparti SF6
Linea 883 Vignole - Serravalle | LIN | 132 kV | 2018-10-15 | 0.33333 | 2018-10-15 | 0.70833 | N | Controlli Tecnici Apparecchiatura AT - S/E Vignole CTB sezionatore di Linea T883, lavoro in OMB a O.d.M. 171106014808838.
S/E Aurelia - Sbarra A 380 kV | SBA | 400 kV | 2018-10-15 | 0.33333 | 2018-10-16 | 0.625 | S | Controlli Tecnici Apparecchiatura AT - CTB sez.re stallo Montalto 2 - 380 KV
S/E Camin - Sbarra A 220 kV | SBA | 220 kV | 2018-10-15 | 0.33333 | 2018-10-15 | 0.5 | S | Lavaggio/siliconatura - S.E. CAMIN: PULIZIA ISOLATORI SBARRA A SU STALLO PARALLELO 220 KV
Stallo 150 kV 648BDO in CP S.TEODORO | STL | 150 kV | 2018-10-15 | 0.33333 | 2018-10-15 | 0.66667 | S | Controlli Protezioni - Prove teleprotezioni
Stallo 150 kV 648STD in CP BUDONI | STL | 150 kV | 2018-10-15 | 0.33333 | 2018-10-15 | 0.66667 | S | Controlli Protezioni - Prove teleprotezioni
S/E Rosara - Sbarra A 380 kV | SBA | 400 kV | 2018-10-15 | 0.33333 | 2018-10-16 | 0.66667 | S | Controlli Protezioni - CT SPCC
S/E Rosara 2 - stl 316 Teramo | STL | 400 kV | 2018-10-15 | 0.33333 | 2018-10-16 | 0.66667 | S | Controlli Protezioni - CT SPCC
S/E Latina-stl503 Latina TLF cd Cisterna | STL | 150 kV | 2018-10-15 | 0.33333 | 2018-10-19 | 0.66667 | N | Controlli Tecnici Apparecchiatura AT - LATINA - Cisterna der. TLF 150 KV - CTB + SPCC
S/E Montecorvino - Sbarra A 220 KV | SBA | 220 kV | 2018-10-15 | 0.33333 | 2018-10-16 | 0.625 | S | Controlli Tecnici Apparecchiatura AT - Monitoraggio tipo B - SEZIONE A 220 KV MONTECORVINO SBARRE 220 KV "A"
S/E Aurelia 2 - stl 308 Montalto 2 | STL | 400 kV | 2018-10-15 | 0.33333 | 2018-10-19 | 0.625 | N | Controlli Tecnici Apparecchiatura AT - CTB apparecchiature AT
Linea 316 Ravenna Canala - Forlì | LIN | 400 kV | 2018-10-15 | 0.33333 | 2018-10-19 | 0.66667 | N | Controlli Tecnici Apparecchiatura AT - Linea 316 Controlli tecnici CTB-6A a RAC (in ombra a sostituzione TA)
Linea 321 Brindisi P. - Brindisi T. | LIN | 400 kV | 2018-10-15 | 0.33333 | 2018-10-19 | 0.66667 | N | Altri investimenti - 21321C1 - Brindisi - Brindisi Nord - Doppia V aperta a 2 sostegni (9 e 10 - pali sperimentali)
S/E Lonato - Parallelo K 380 kV | STK | 400 kV | 2018-10-15 | 0.33333 | 2018-10-19 | 0.66667 | N | Sostituzione Apparecchiature AT - Sostituzione Interruttore
S/E Ravenna Canala - stl 316 Forli | STL | 400 kV | 2018-10-15 | 0.33333 | 2018-10-19 | 0.66667 | N | Controlli Tecnici Apparecchiatura AT - RAC-L316 Controlli tecnici CTB-6A st.380 KV (in ombra a sostituzione TA)
S/E Ravenna Canala - stl 316 Forli | STL | 400 kV | 2018-10-15 | 0.33333 | 2018-10-19 | 0.66667 | N | Sostituzione Apparecchiature AT - RAC-L316 Sostituzione TA 380 kV (tipo TA NMG/AHP-420L a.c.1985-88 di fascia B)
S/E Verampio - stl 222 Ponte 2 | STL | 220 kV | 2018-10-15 | 0.33333 | 2018-10-19 | 0.66667 | N | Sostituzione Apparecchiature AT - S/E Verampio: sostituzione interruttore stallo 222, nessun tempo di rientro.
COV_ST_110 | STL | 132 kV | 2018-10-15 | 0.33333 | 2018-10-25 | 0.70833 | N | Altre di Manutenzione - Stallo-CFSA ST L110+Linea fredda
S/E Lacchiarella - ATR 1 380/130 kV | ATR | 132 kV | 2018-10-15 | 0.33333 | 2018-10-17 | 0.70833 | N | Sostituzione Apparecchiatura AT - Sostituzione scaricatori 132kV.
S/E Grosotto - ATR3 220/130kV | ATR | 220 kV | 2018-10-15 | 0.33333 | 2018-12-31 | 0.99931 | N | Sostituzione Macchinario AT - UPRI - Sostituzione macchina e rifacimento stalli
Linea L07 S/E Grosio - S/E Grosotto | LIN | 220 kV | 2018-10-15 | 0.33333 | 2018-12-31 | 0.99931 | N | Sostituzione Macchinario AT - UPRI - Traslazione su nuovo portale e interferanza sost.ATR
S/E Grosotto - stl L07 Grosio | STL | 220 kV | 2018-10-15 | 0.33333 | 2018-12-31 | 0.99931 | N | Sostituzione Macchinario AT - UPRI - Adeguamento protezione interferenza sost. ATR
S/E Roma Ovest - Sbarra A1 150 KV | SBA | 150 kV | 2018-10-15 | 0.33333 | 2018-10-16 | 0.625 | N | Controlli Tecnici Apparecchiatura AT - CTB SEZ. SBARRA A1 150KV - ATR 3
LIGONCHIO TRG2 4/8/9 | TRF | 132 kV | 2018-10-15 | 0.33333 | 2018-10-17 | 0.70833 | N | Revisione Apparecchiatura AT - F.S. TR2 PER MANUTENZIONE INTERRUTTORE
S/E Taloro - Sbarra A 150 kV (Blindato) | SBA | 150 kV | 2018-10-15 | 0.33333 | 2018-10-19 | 0.45833 | N | Interferenza Lavori - Sbarra 150Kv denominata "A" in Stazione Taloro1 interferente con sostituzione interruttore parallelo sbarre 150
S/E Taloro - Parallelo K 150 kV Blindato | STK | 150 kV | 2018-10-15 | 0.33333 | 2018-10-19 | 0.45833 | N | Revisione Apparecchiatura AT - Sostituzione interruttore parallelo sbarre 150kV della stazione elettrica Taloro1
S/E Azotati -ATR203 220/132kV 150MVA | ATR | 132 kV | 2018-10-15 | 0.33333 | 2018-10-19 | 0.58333 | N | Altre di manutenzioni - RICHIESTA DA EDISON PER REVISIONE INTERRUTTORE 11,5 KV DEL GENERATORE T3
SEN_ST_526 | STL | 132 kV | 2018-10-15 | 0.33333 | 2018-10-19 | 0.70833 | N | Altre di Manutenzione - CFSA Stallo 526
LINEA 132KV N.102 CAFAGGIO - POPULONIA | LIN | 132 kV | 2018-10-15 | 0.33333 | 2018-10-15 | 0.66667 | N | Interferenza Linea - D_L102 Interferenza con Lavaggio isolatori c/o CP Cafaggio - Richiesto da ENEL Distribuzione
CAFAGGIO - STALLO AT 102 S/E POPULONIA | STL | 132 kV | 2018-10-15 | 0.33333 | 2018-10-15 | 0.66667 | S | Altre di manutenzioni - Lavaggio isolatori
S/E Cislago - ATR 4 220/132 kV | ATR | 132 kV | 2018-10-15 | 0.33333 | 2018-10-19 | 0.66667 | N | Controlli Tecnici Apparecchiatura AT - CTB Macchina e sezioni 220 e 132kV
Linea 316 Rosara - Teramo | LIN | 400 kV | 2018-10-15 | 0.33333 | 2018-10-28 | 0.66667 | N | Altre di sviluppo - Open Fiber sostituzione FDG24 FO con FDG48FO - necessario FS linea 380 Candia - Rosara per n. 7 gg (tratto in doppia terna).
LINEA 150KV ANDRIA N CP - TRANI | LIN | 150 kV | 2018-10-15 | 0.33333 | 2018-10-19 | 0.66667 | N | Sostituzione Conduttore - Tesatura conduttori
S/E Mese - Sbarra B 132 kV | SBA | 132 kV | 2018-10-15 | 0.33333 | 2018-10-16 | 0.70833 | N | Controlli Tecnici Apparecchiatura AT - Controlli tecnici di tipo B stallo K
S/E Brugherio - ATR 4 380/220 kV | ATR | 220 kV | 2018-10-15 | 0.33333 | 2018-10-21 | 0.70833 | N | Controlli su Condizione (MBI) - Controllo non periodico (provv. MBI, campagna specifica, a seguito evento) - BRU - TRASFORMAZIONE
S/E Brugherio - ATR 4 380/220 kV | ATR | 220 kV | 2018-10-15 | 0.33333 | 2018-10-21 | 0.70833 | N | Sostituzione Apparecchiatura AT - Int ATR4 220 31111A - S/E Brugherio - Sost Apparecchiature 2016 +Verifica SPCC
Linea 553 Cogolo - Ossana | LIN | 132 kV | 2018-10-15 | 0.33333 | 2018-10-21 | 0.70833 | N | Sostituzione FdG - T 23.553 Sostituzione fune di guardia nel tratto Ossana Cogolo.Linea in doppia terna con T 23.611
LINEA 611 TAIO - COGOLO | LIN | 132 kV | 2018-10-15 | 0.33333 | 2018-10-21 | 0.70833 | N | Sostituzione FdG - T 23.611 Sostituzione fune di guardia nel tratto Ossana -Cogolo Linea in doppia terna con T 23.553
Linea 010 Padova RT - Spinea | LIN | 132 kV | 2018-10-15 | 0.33333 | 2018-10-26 | 0.6875 | N | Rinnovo stazione - F.S. per interferenza per attività presso la s.e. di Spinea RT per la migrazione dello stallo Padova RT sul nuovo sistema di comando e controllo SI-RF2016
SPINEA FS STL 132 KV PADOVA FS | STL | 132 kV | 2018-10-15 | 0.33333 | 2018-10-26 | 0.6875 | N | Rinnovo stazione - Migrazione dello stallo sul nuovo sistema di comando e controllo SI-RF2016 Al rientro lo stallo sarà migrato in teleconduzione da RFI a Terna
Linea 069 Fornovo RT - Berceto RT | LIN | 132 kV | 2018-10-15 | 0.33333 | 2018-10-27 | 0.6875 | N | Controlli Tecnici Linea - controlli tecnici ARIEL
S/E Poggio a Caiano - Sbarra A 380 kV | SBA | 400 kV | 2018-10-15 | 0.33333 | 2018-10-23 | 0.66667 | N | Interferenza Lavori - Sbarra A 380kV interferente per sostituzione interruttore "K" 380kV S/E PAC
S/E Poggio a Caiano - Parallelo K 380 kV | STK | 400 kV | 2018-10-15 | 0.33333 | 2018-10-26 | 0.66667 | N | Sostituzione Apparecchiature AT - Sostituzione interruttore 380kV stallo "K"
montorio stl arrivo gr 1 | STL | 220 kV | 2018-10-15 | 0.33333 | 2018-10-18 | 0.66667 | N | Riparazione Apparecchiatura AT - Riparazione sezionatore
Linea 320 Brindisi - Taranto Nord | LIN | 400 kV | 2018-10-15 | 0.33333 | 2018-10-28 | 0.70833 | N | Sostituzione Isolatori - 21320C1 Brindisi - Taranto Nord 380 kV: Sost. Catene di Isolatori in appalto (data esecuzione attività spostata causa nuovi accordi con la ditta)
S/E Milano ric.nord - stl 205 Verderio | STL | 220 kV | 2018-10-15 | 0.33333 | 2018-10-19 | 0.70833 | N | Sostituzione SPCC - Sostituzione PROTEZIONI - stl 205 Verderio
S/E Brugherio - Parallelo K 380 kV | STK | 400 kV | 2018-10-15 | 0.33333 | 2018-10-20 | 0.70833 | N | Sostituzione Apparecchiatura AT - BRU K380 AOT MI - UI Brugherio - Camp Nazle-Sost TA in olio"+CTB
STALLO 150 KV 333 S.GIUSTA IN CP URAS | STL | 150 kV | 2018-10-15 | 0.33333 | 2018-10-16 | 0.70833 | S | Altre di manutenzioni - Manutenzione tipo 2A
Linea 651 Portotorres 1 - Enichem 1 | LIN | 150 kV | 2018-10-15 | 0.33333 | 2018-10-18 | 0.66667 | S | Interferenza Lavori - Indisponibilità indiretta Linea 651 per interferenza ai CTB stallo in Staz. PT1
S/E Portotorres 1 - stl 651 Enichem 1 | STL | 150 kV | 2018-10-15 | 0.33333 | 2018-10-18 | 0.66667 | S | Controlli Tecnici Apparecchiatura AT - Indisponibilità stallo Linea 651 in Staz. PT1 per CTB
S/E Portotorres 1 - Sbarra A 150 kV | SBA | 150 kV | 2018-10-15 | 0.33333 | 2018-10-16 | 0.66667 | S | Interferenza Lavori - Indisponibilità indiretta sbarra "A" 150 kV per interferenza ai CTB stallo Linea 651 in Staz. PT1
CP MIRANDOLA - SBARRA AT B1 | SBA | 132 kV | 2018-10-15 | 0.35417 | 2018-10-19 | 0.66667 | N | Interferenza Lavori - RICHIESTA U.I. TERNA PER INTERFERENZA ATTIVITA' F.D.G.
S/E Piossasco - stl 623 Rivoli | STL | 132 kV | 2018-10-15 | 0.35417 | 2018-10-16 | 0.66667 | S | Controlli Protezioni - S/E Piossasco - stl 623 Rivoli : controllo protezioni In ombra all'indisponibilità numero: 180208030239786
Linea 418 Reggio I. - Scilla 150 kV | LIN | 150 kV | 2018-10-15 | 0.35417 | 2018-11-05 | 0.66667 | S | Interferenza Linea - Linea 150kV Reggio Industriale - Scilla - Linea interferente ai lavori con la linea 150 kV Reggio Condera - Scilla tratto in DT dalla S.E. Scilla al sost. 38 (11,2 km)
S/E Rumianca - stl 645 Enichem 1 | STL | 150 kV | 2018-10-15 | 0.35417 | 2018-10-18 | 0.66667 | S | Controlli Tecnici Apparecchiatura AT - Controlli tecnici stallo a 150kV numero 645 (denominato "Enichem1") in stazione Rumianca
S/E Patria stl 249 Astroni 1 | STL | 220 kV | 2018-10-15 | 0.35417 | 2018-10-19 | 0.60417 | S | Controlli Tecnici Apparecchiatura AT - Controllo tecnico di tipo B_Stallo linea_Astroni1 220 kV S/E Patria
Linea 623 Piossasco - Rivoli | LIN | 132 kV | 2018-10-15 | 0.35417 | 2018-10-16 | 0.64583 | S | Controlli Tecnici Linea - T.623 Controlli tecnici in convenzionale. Attività a cura UI Torino.
S/E Camin - Parallelo K 220 kV | STK | 220 kV | 2018-10-15 | 0.35417 | 2018-10-15 | 0.6875 | S | Lavaggio/siliconatura - S.E. CAMIN: PULIZIA ISOLATORI STALLO PARALLELO 220 KV
S/E Rumianca - Sbarra A 150 kV | SBA | 150 kV | 2018-10-15 | 0.35417 | 2018-10-16 | 0.66667 | S | Interferenza Lavori - Sbarre 150kV denominate A in stazione Rumianca interferenti con controlli tecnici stallo 645
A.LIDO NUOVO - S.SBARRA A3 (STL LIDO) | SBA | 150 kV | 2018-10-15 | 0.35417 | 2018-10-19 | 0.6875 | S | Interferenza Lavori - Interferente per sostituzione interruttore e TA c.p. Lido Nuovo stallo TR2.
Linea 706 S/E S.Rocco CN - S.Giacomo CN | LIN | 132 kV | 2018-10-15 | 0.35417 | 2018-10-19 | 0.66667 | N | Altre di sviluppo - T.706 installazione dispositivi antirotazionali per campagna resilienza.
Linea 576 Suvereto - Follonica RT | LIN | 132 kV | 2018-10-15 | 0.35417 | 2018-10-18 | 0.6875 | N | Interferenza Linea - D_L576 Interferenza con lavori di rinnovo in Linea 575
Linea 575 Donoratico -- Suvereto | LIN | 132 kV | 2018-10-15 | 0.35417 | 2018-11-09 | 0.6875 | N | Altri investimenti - D_L575 Risanamento DM/DPCM Sostegni n.410, n.506
L765 Martignone-Sasso Marconi cd S.Viola | LIN | 132 kV | 2018-10-15 | 0.35417 | 2018-10-26 | 0.66667 | N | Altri investimenti - Linea 765 Disassamento dei conduttori su circa 30 sostegni nella tratta Sasso Marconi – Casalecchio (resilienza)
S/E Camin - Parallelo K 220 kV | STK | 220 kV | 2018-10-15 | 0.35417 | 2018-10-18 | 0.6875 | N | Controlli Tecnici Apparecchiatura AT - S.E. CAMIN: CONTROLLI TECNICI TIPO B STALLO PARALLELO 220 KV
Linea 575 Donoratico -- Suvereto | LIN | 132 kV | 2018-10-15 | 0.35417 | 2018-11-16 | 0.6875 | N | Rinnovo Linea (piu componenti) - D_L575 Rinnovo Linea Sostituzione conduttori, FDG, isolatori e morsetteria
Linea 387 Rondissone - Turbigo | LIN | 400 kV | 2018-10-15 | 0.35417 | 2018-11-10 | 0.66667 | N | Rinnovo Linea (piu componenti) - Sostituzione sostegni tratta P123-P126 e P133, nessun tempo di rientro. Lavori APRI-To
Linea 645 Rumianca - Enichem 1 | LIN | 150 kV | 2018-10-15 | 0.35417 | 2018-10-16 | 0.66667 | S | Interferenza Lavori - Linea 645 denominata "Rumianca Enichem1" interferente con controlli tecnici stallo in Rumianca.
Linea 415 Reggio Condera - Scilla 150 kV | LIN | 150 kV | 2018-10-15 | 0.35417 | 2018-11-08 | 0.66667 | N | Sostituzione Conduttori - Linea 150kV Reggio Condera - Scilla: Sostituzione conduttori e armamenti + fdg con nuova incorporante f.o. sulla tratta in D.T. CON REGGIO IND.- SCILLA (11,2 km)
Stallo 132 kV 504GRAV-GR in CP MESE | STL | 132 kV | 2018-10-15 | 0.375 | 2018-10-19 | 0.625 | S | Verifica Impianto di Terra Sostegni - Controlli -
L. 504 Grandola -CP Mese -C.le Gravedona | LIN | 132 kV | 2018-10-15 | 0.375 | 2018-10-19 | 0.625 | S | Controlli di legge - Richiesta Enel Distribuzione - Verifica Impianto di Terra CP MESE
Linea 591 Cp Montanaso - Cp Cornegliano | LIN | 132 kV | 2018-10-15 | 0.375 | 2018-10-19 | 0.625 | S | Controlli di legge - Verifica Impianto di Terra in CP MONTANASO
S/E Ponte - stl 222 Verampio 2 | STL | 220 kV | 2018-10-15 | 0.375 | 2018-10-19 | 0.66667 | N | Controlli Tecnici Apparecchiatura AT - S/E Ponte - STL 222 controlli tecnici tipo B su intera unità funzionale e di primo livello su SPPC MON. In OMB al fuori servizio STL222 di Verampio
Linea 222 Ponte - Verampio 2 | LIN | 220 kV | 2018-10-15 | 0.375 | 2018-10-19 | 0.66667 | N | Controlli Tecnici Linea - Controlli occasionali F.d.G. campate 4-5-7-15-16-17-19-20-25-26-27-32 in OMB ai fuori servizi stalli 222 di Ponte e Verampio.
S/E S.Rocco CN - stl 706 S.Giacomo CN | STL | 132 kV | 2018-10-15 | 0.375 | 2018-10-18 | 0.66667 | N | Controlli Tecnici Apparecchiatura AT - S/E S.Rocco CN - stl 706 S.Giacomo CN - Controlli tecnici di tipo B
Linea 025 Avenza - Avenza CP (cavo) | LIN | 132 kV | 2018-10-15 | 0.375 | 2018-10-28 | 0.66667 | N | Altre di Rinnovo - Campagna Naz.le Bonifica terminali TPE - L23025 WBS - TE-DX-16-143-I-R1-TC SENZA RIENTRO
S/E Arezzo C - ATR201 220/132kV 160MVA | ATR | 132 kV | 2018-10-15 | 0.375 | 2018-10-19 | 0.66667 | N | Controlli Tecnici Apparecchiatura AT - CONTROLLI TECNICI TIPO B INTERA UNITA' FUNZIONALE AREZZO ATR201 E SEZIONE 132KV
Stallo 132 kV 591 in CP MONTANASO | STL | 132 kV | 2018-10-15 | 0.375 | 2018-10-19 | 0.625 | S | Controlli di legge -
S/E OSSANA - STL. 553 COGOLO | STL | 132 kV | 2018-10-15 | 0.375 | 2018-10-18 | 0.70833 | N | Sostituzione Apparecchiatura AT - Ossana T.23.553 Sostituzione TA N.B. dalle ore 17:00 del giorno 16/10 possibilità di rientro in caso di emergenza con T.R. 240 min eseguendo by-pass dei TA
Linea 553 Cogolo - Ossana | LIN | 132 kV | 2018-10-15 | 0.375 | 2018-10-18 | 0.70833 | N | Sostituzione Apparecchiatura AT - T.23.553 Cogolo - Ossana Interferenza linea per sostituzione TA.
S/E Mese - Parallelo K 132 kV | STK | 132 kV | 2018-10-15 | 0.375 | 2018-10-19 | 0.66667 | N | Controlli Tecnici Apparecchiatura AT - Controlli tecnici di tipo B
S/E Cislago - ATR 4 220/132 kV | ATR | 132 kV | 2018-10-15 | 0.375 | 2018-10-15 | 0.5 | N | Altre di manutenzioni - Verifica misure BCU
Linea V17 Bolzano RT - Salorno | LIN | 132 kV | 2018-10-15 | 0.39583 | 2018-10-19 | 0.66667 | N | Controlli di legge - Bolzano T 23V17 verifica impianto di terra.N.B. la linea è da ritenersi in tensione
S/E Collarmele - stl Brulli Cocullo | STL | 150 kV | 2018-10-15 | 0.41667 | 2018-10-15 | 0.5 | S | Controlli Tecnici Apparecchiatura AT - Ispezione tappi siliconici su interruttore
S/E Camin - Sbarra B 220 kV | SBA | 220 kV | 2018-10-15 | 0.52083 | 2018-10-15 | 0.70833 | S | Lavaggio/siliconatura - S.E. CAMIN: PULIZIA ISOLATORI STALLO PARALLELO 220 KV
S/E Lacchiarella - Sbarra B2 132 kV | SBA | 132 kV | 2018-10-15 | 0.54167 | 2018-10-21 | 0.70833 | N | Sostituzione Apparecchiature AT - Sostituzione sezionatori stallo linea 550.
S/E CASSANO - STL L18 RIC.OVEST BRESCIA | STL | 220 kV | 2018-10-16 | 0.33333 | 2018-10-19 | 0.70833 | N | Controlli Tecnici Apparecchiatura AT - Controlli tecnici tipo B su intera unità funzionale
Linea L18 S/E Cassano-Ricevitrice O. BS | LIN | 220 kV | 2018-10-16 | 0.33333 | 2018-10-19 | 0.70833 | N | Controlli Tecnici Apparecchiatura AT - Controlli tecnici tipo B su intera unità funzionale
LINEA 132KV N.563 CAFAGGIO - S/E LAGO | LIN | 132 kV | 2018-10-16 | 0.33333 | 2018-10-17 | 0.66667 | S | Interferenza Linea - D_L563 Interferenza con Lavaggio isolatori c/o CP Cafaggio - Richiesto da ENEL Distribuzione
CP CAFAGGIO - STALLO AT 563 S/E LAGO | STL | 132 kV | 2018-10-16 | 0.33333 | 2018-10-17 | 0.66667 | S | Altre di manutenzioni - Lavaggio isolatori
S/E Cislago - Sbarra A 220 kV | SBA | 220 kV | 2018-10-16 | 0.33333 | 2018-10-16 | 0.66667 | N | Controlli Tecnici Apparecchiatura AT - CTB ATR.4
Linea 132 kV - Caleppio CP - Sio Enel CS | LIN | 132 kV | 2018-10-16 | 0.33333 | 2018-10-28 | 0.70833 | N | Manutenzione Cavo - BVTT3_3507224- Riparazione terminali T.578 estremi
S/E Brugherio - ATR 4 380/220 kV | ATR | 220 kV | 2018-10-16 | 0.33333 | 2018-10-16 | 0.70833 | N | Controlli Protezioni - Stazioni_Verifica protezioni_Stallo - BRU - SEZIONE A 380 KV
S/E Brugherio - ATR 4 380/220 kV | ATR | 220 kV | 2018-10-16 | 0.33333 | 2018-10-16 | 0.70833 | N | Controlli Protezioni - Stazioni_Verifica protezioni_Stallo - BRU - SEZIONE A 220 KV
S/E Brugherio - ATR 4 380/220 kV | ATR | 220 kV | 2018-10-16 | 0.33333 | 2018-10-16 | 0.70833 | N | Controlli Protezioni - Stazioni_Verifica protezioni_Stallo - BRU - TRASFORMAZIONE
S/E Villavalle - ATR 1 380/120 KV | ATR | 132 kV | 2018-10-16 | 0.33333 | 2018-10-19 | 0.66667 | S | Controlli Tecnici Apparecchiatura AT - VLV CPB INTERA UF ATR1 PRIMARI + MACCHINA
S/E Villavalle - ATR 1 380/120 KV | ATR | 132 kV | 2018-10-16 | 0.33333 | 2018-10-19 | 0.66667 | S | Controlli Tecnici Apparecchiatura AT - SPCC INTERA UF ATR1 MACCHINA
S/E Laino - stl 346 Rossano T. 2 | STL | 400 kV | 2018-10-16 | 0.33333 | 2018-10-23 | 0.64583 | N | Sostituzione Apparecchiatura AT - S/E Laino: stallo linea 380kV Rossano2, sostituzione interruttore.
S/E Villeneuve - TR 3 132/15 kV | TRF | 132 kV | 2018-10-16 | 0.33333 | 2018-10-17 | 0.66667 | N | Controlli Protezioni - indisp. TR3 di Villeneuve x controllo protezioni (accordi presi con Deval)
Stallo 150 kV 626SN2 in CP LULA | STL | 150 kV | 2018-10-16 | 0.33333 | 2018-10-17 | 0.66667 | S | Sostituzione Apparecchiature AT - Sostituzione bobine OCV + Sostituzione tubo All. + Cambio rapporto TA
S/E Roma Est - Sbarra A 380 KV | SBA | 400 kV | 2018-10-16 | 0.33333 | 2018-10-16 | 0.66667 | N | Altre di rinnovo - ROMA EST - ATR/4 380/150 kV - montaggio lance di messa a terra SBARRA A
S/E Latina - Sbarra A1 150 KV | SBA | 150 kV | 2018-10-16 | 0.33333 | 2018-10-16 | 0.66667 | N | Controlli Tecnici Apparecchiatura AT - LATINA - Cisterna der. TLF 150 KV - CTB + SPCC SB A1
S/E Roma Sud - Sbarra A1 150 KV | SBA | 150 kV | 2018-10-16 | 0.33333 | 2018-10-16 | 0.66667 | N | Controlli Tecnici Apparecchiatura AT - ROMA SUD - MAGLIANA 150 kV CTB SBARRA A1
S/E Collarmele - Sbarra A 150 KV | SBA | 150 kV | 2018-10-16 | 0.33333 | 2018-10-16 | 0.66667 | S | Controlli Tecnici Apparecchiatura AT - Controlli tecnici di tipo B
S/E COLLARMELE STL 150 KV A.CASTELMADAMA | STL | 150 kV | 2018-10-16 | 0.33333 | 2018-10-19 | 0.66667 | S | Controlli Tecnici Apparecchiatura AT - Controlli tecnici di tipo B
S/E Patria - Sbarra A 220 KV | SBA | 220 kV | 2018-10-16 | 0.35417 | 2018-10-16 | 0.60417 | S | Interferenza Lavori - Esclusione SBARRE 220 KV "A" per interferenza ai controlli tecnici sezionatore di sbarra A in SE PATRIA stallo ASTRONI 1
Linea 614 Balzola - Valenza | LIN | 132 kV | 2018-10-16 | 0.35417 | 2018-10-31 | 0.66667 | N | Rinnovo Linea (piu componenti) - (MOT ex data 16-31/10/2018) Lavori UPRI 2018, ricostruzione Linea, secondo step 2018. Nessun tempo di rientro.
S/E Camin - Sbarra A 220 kV | SBA | 220 kV | 2018-10-16 | 0.35417 | 2018-10-16 | 0.6875 | N | Controlli Tecnici Apparecchiatura AT - S.E. CAMIN: CONTROLLI TECNICI TIPO B STALLO PARALLELO 220 KV
S/E Arezzo C - Sbarra A 132 kV | SBA | 132 kV | 2018-10-16 | 0.375 | 2018-10-17 | 0.66667 | N | Controlli Tecnici Apparecchiatura AT - CONTROLLI TECNICI TIPO B INTERA UNITA' FUNZIONALE AREZZO ATR201 E SBARRA A 132KV
S/E FERRARA NORD-STL 380kV N.EFE SEF FERRARA | STL | 400 kV | 2018-10-16 | 0.375 | 2018-10-16 | 0.66667 | N | Sostituzione Apparecchiatura AT - FEN-Stallo L EFE - Eliminazione punto caldo grave dal codolo del TA 380kV F12
Linea 706 S/E S.Rocco CN - S.Giacomo CN | LIN | 132 kV | 2018-10-16 | 0.375 | 2018-10-16 | 0.66667 | S | Controlli Tecnici Apparecchiatura AT - S/E S.Rocco CN - stl 706 S.Giacomo CN - Controlli tecnici di tipo B
S/E Ponte - Sbarra A 220 kV | SBA | 220 kV | 2018-10-16 | 0.375 | 2018-10-16 | 0.66667 | N | Controlli Tecnici Apparecchiatura AT - S/E Ponte - Sbarra A 220 kV: CTB sezionatori sba A 220kV STL 222
NAZZANO TRG2 3/9 | TRF | 150 kV | 2018-10-16 | 0.375 | 2018-10-19 | 0.625 | N | Revisione Apparecchiatura AT - REVISIONE DECENNALE INTERRUTTORE AT NMG 170 MHD 1P RELATIVO ALLO STALLO AT ¿TR2¿
NAZZANO Stl FIANO R 150 kV | STL | 150 kV | 2018-10-16 | 0.375 | 2018-10-19 | 0.625 | S | Revisione Apparecchiatura AT - REVISIONE DECENNALE INTERRUTTORE AT NMG 170 MHD 1P RELATIVO ALLO STALLO AT ¿TR2¿
Linea 109 Luzzi - Torano | LIN | 150 kV | 2018-10-16 | 0.375 | 2018-10-17 | 0.66667 | S | Verifica Impianto di Terra Sostegni - Controlli - Richiesta da e-distribuzione per verifica impianto di terra in CP Luzzi.
Stallo 132 kV 706 in CP NV.MANTOVANA | STL | 132 kV | 2018-10-16 | 0.375 | 2018-10-19 | 0.625 | S | Verifica Impianto di Terra Sostegni - Controlli -
Linea 132 kV - Marmirolo CP - Volta Mantovana (Nuo | LIN | 132 kV | 2018-10-16 | 0.375 | 2018-10-19 | 0.625 | S | Altre di Manutenzione - Verifica impianto di terra CP Volta M
S/E Roma Sud - Sbarra B1 150 KV | SBA | 150 kV | 2018-10-17 | 0.33333 | 2018-10-17 | 0.66667 | N | Controlli Tecnici Apparecchiatura AT - ROMA SUD - MAGLIANA 150 kV CTB SBARRA B1
S/E Fano - Sbarra A1 120 kV - Sez.1^ | SBA | 132 kV | 2018-10-17 | 0.33333 | 2018-10-17 | 0.66667 | S | Controlli Tecnici Apparecchiatura AT - 31602 - FUORI SERVIZIO PER INTERFERENZA CTB SU 89A1 STALLO ATR1 SECONDARIO
S/E Latina - Sbarra B1 150 KV | SBA | 150 kV | 2018-10-17 | 0.33333 | 2018-10-17 | 0.66667 | N | Controlli Tecnici Apparecchiatura AT - LATINA - Cisterna der. TLF 150 KV - CTB + SPCC SB B1
S/E Collarmele - Sbarra B 150 KV | SBA | 150 kV | 2018-10-17 | 0.33333 | 2018-10-17 | 0.66667 | S | Controlli Tecnici Apparecchiatura AT - Controlli tecnici di tipo B
S/E Roma Est - Sbarra B 380 KV | SBA | 400 kV | 2018-10-17 | 0.33333 | 2018-10-17 | 0.66667 | N | Altre di rinnovo - ROMA EST - ATR/4 380/150 kV - montaggio lance di messa a terra SBARRA B
S/E Montecorvino - Sbarra B 220 KV | SBA | 220 kV | 2018-10-17 | 0.33333 | 2018-10-18 | 0.625 | S | Controlli Tecnici Apparecchiatura AT - Monitoraggio tipo B - SEZIONE A 220 KV MONTECORVINO SBARRE 220 KV "B"
S/E Aurelia - Sbarra B 380 kV | SBA | 400 kV | 2018-10-17 | 0.33333 | 2018-10-18 | 0.625 | S | Controlli Tecnici Apparecchiatura AT - CTB sez.re stallo Montalto 2 - 380KV
S/E Chatillon - stl 207 Valpelline | STL | 220 kV | 2018-10-17 | 0.33333 | 2018-10-18 | 0.66667 | N | Controlli Protezioni - indisp. stallo 207 a Chatillon x controllo protezioni (linea fuori servizio dal 01/10 al 21/10)
S/E Portotorres 1 - Sbarra B 150 kV | SBA | 150 kV | 2018-10-17 | 0.33333 | 2018-10-18 | 0.66667 | S | Interferenza Lavori - Indisponibilità indiretta sbarra "B" 150 kV per interferenza ai CTB stallo Linea 651 in Staz. PT1
S/E Mese - Sbarra A 132 kV | SBA | 132 kV | 2018-10-17 | 0.33333 | 2018-10-19 | 0.70833 | N | Controlli Tecnici Apparecchiatura AT - Controlli tecnici di tipo B su stallo K
S/E Cislago - Sbarra B 220 kV | SBA | 220 kV | 2018-10-17 | 0.33333 | 2018-10-17 | 0.66667 | N | Controlli Tecnici Apparecchiatura AT - CTB ATR.4
S/E Cassano - Sbarra A 220kV | SBA | 220 kV | 2018-10-17 | 0.33333 | 2018-10-17 | 0.70833 | N | Controlli Tecnici Apparecchiatura AT - Controlli tecnici tipo B su intera unità funzionale
S/E Roma Ovest - Sbarra B1 150 KV | SBA | 150 kV | 2018-10-17 | 0.33333 | 2018-10-18 | 0.625 | S | Controlli Tecnici Apparecchiatura AT - CTB SEZ. SBARRA B1 150KV - ATR 3
S/E Rumianca - Sbarra B 150 kV | SBA | 150 kV | 2018-10-17 | 0.35417 | 2018-10-18 | 0.66667 | S | Interferenza Lavori - Sbarre a 150kV denominate B in stazione Rumianca interferenti con controlli tecnici stallo 645
S/E Patria - Sbarra B 220 KV | SBA | 220 kV | 2018-10-17 | 0.35417 | 2018-10-17 | 0.60417 | S | Interferenza Lavori - Esclusione SBARRE 220 KV "B" per interferenza ai controlli tecnici sezionatore di sbarra B in SE PATRIA stallo ASTRONI 1
S/E Camin - Sbarra B 220 kV | SBA | 220 kV | 2018-10-17 | 0.35417 | 2018-10-17 | 0.6875 | N | Controlli Tecnici Apparecchiatura AT - S.E. CAMIN: CONTROLLI TECNICI STALLO PARALLELO 220 KV
S/E Stura- stl 556 Ut.Iveco | STL | 132 kV | 2018-10-17 | 0.35417 | 2018-10-18 | 0.66667 | S | Controlli Protezioni - S/E Stura- stl 556 Ut.Iveco: Controllo protezioni
S/E Patria - Parallelo K 380 kV | STK | 400 kV | 2018-10-17 | 0.35417 | 2018-10-17 | 0.64583 | S | Controlli Protezioni - Stazioni_Verifica protezioni_Stallo - SEZIONE A 380 KV S/E Patria - Parallelo K 380 kV
S/E Ponte - Sbarra B 220 kV | SBA | 220 kV | 2018-10-17 | 0.375 | 2018-10-17 | 0.66667 | N | Controlli Tecnici Apparecchiatura AT - S/E Ponte - Sbarra B 220 kV: CTB sezionatori sba B 220kV STL 222
Linea 003 Bolzano - Barbiano | LIN | 132 kV | 2018-10-17 | 0.375 | 2018-10-19 | 0.66667 | S | Controlli di legge - T.23.003-Fuori servizio per prove di terra in S/E Barbiano (ind lin) N.B. Durante le attività la linea è da ritenersi sottoposta a tensioni pericolose.
S/E Musignano - Sbarra A 380 kV | SBA | 400 kV | 2018-10-17 | 0.375 | 2018-10-17 | 0.66667 | N | Altre di manutenzioni - RONCOVALGRANDE: sbarra disponibile per prove di riaccensione a cura ENEL
S/E Cuneo S.Rocco - Sbarra A 132 kV | SBA | 132 kV | 2018-10-17 | 0.375 | 2018-10-17 | 0.66667 | S | Controlli Tecnici Apparecchiatura AT - S/E S.Rocco CN - stl 706 S.Giacomo CN - Controlli tecnici di tipo B
Stallo 132 kV 759 in CP ORZIVECCHI | STL | 132 kV | 2018-10-17 | 0.41667 | 2018-10-17 | 0.625 | N | Controlli Tecnici Apparecchiatura AT - manutenzione ordinaria dell'interruttore at della linea 759
Stallo 132 kV 759 in CP BORGO S.G. | STL | 132 kV | 2018-10-17 | 0.41667 | 2018-10-17 | 0.625 | N | Controlli Tecnici Apparecchiatura AT - manutenzione ordinaria dell'interruttore at della linea 759
S/E Cislago - Sbarra A1 132 kV | SBA | 132 kV | 2018-10-18 | 0.33333 | 2018-10-18 | 0.66667 | N | Controlli Tecnici Apparecchiatura AT - CTB ATR.4
S/E S.BELLINO - STL.481 ESTE S.C. | STL | 132 kV | 2018-10-18 | 0.33333 | 2018-10-21 | 0.66667 | N | Altre di rinnovo - per interferenza con lavori di sostituzione FdG su linea 23481
S/E Scandale - ATR 2 380/150 KV | ATR | 150 kV | 2018-10-18 | 0.33333 | 2018-10-19 | 0.66667 | S | Riparazione Apparecchiatura AT - Revisione Aerotermi ATR2 in SE Scandale. - 2° Fermata Revisione Secondo Gruppo Aerotermi
S/E Cassano - Sbarra B 220kV | SBA | 220 kV | 2018-10-18 | 0.33333 | 2018-10-18 | 0.70833 | N | Controlli Tecnici Apparecchiatura AT - Controlli tecnici tipo B su intera unità funzionale
Linea 558 Avellino CP - Prata P.U. 150 kV | LIN | 150 kV | 2018-10-18 | 0.33333 | 2018-10-26 | 0.625 | N | Sostituzione Isolatori - Sostituzione isolatori
S/E Polpet - stl 556 La Secca | STL | 132 kV | 2018-10-18 | 0.33333 | 2018-10-18 | 0.6875 | S | Controlli Protezioni - L23556D-R - S/E Polpet - stl 556 La Secca: verifica protezioni STL.
Linea 429 Magliana - Roma Sud | LIN | 150 kV | 2018-10-18 | 0.33333 | 2018-10-18 | 0.66667 | N | Controlli Tecnici Apparecchiatura AT - ROMA SUD - MAGLIANA 150 kV CTB LIN
LINEA 005 150 KV AE. CASTELMADAMA - COLLARMELE | LIN | 150 kV | 2018-10-18 | 0.33333 | 2018-10-18 | 0.66667 | S | Controlli Tecnici Apparecchiatura AT - Controlli tecnici di tipo B
S/E Fano - Sbarra B1 120 kV - Sez.1^ | SBA | 132 kV | 2018-10-18 | 0.33333 | 2018-10-18 | 0.66667 | S | Controlli Tecnici Apparecchiatura AT - 31602 - FUORI SERVIZIO PER CTB SU 89B1 STALLO ATR1 SECONDARIO
Linea 249 Astroni - Patria 1 | LIN | 220 kV | 2018-10-18 | 0.33333 | 2018-10-18 | 0.625 | S | Interferenza Linea - Esclusione LINEA ASTRONI - PATRIA 1 per interferenza ai controlli tecnici sezionatore di LINEA in SE PATRIA stallo ASTRONI
Stallo 150 kV 312NUO in CP LULA | STL | 150 kV | 2018-10-18 | 0.33333 | 2018-10-19 | 0.66667 | S | Sostituzione Apparecchiature AT - Sostituzione bobine OCV + Sostituzione tubo All. + Cambio rapporto TA
LINEA 132KV N.705 CASTEL S.PIETRO-P.RIZZOLI | LIN | 132 kV | 2018-10-18 | 0.33333 | 2018-10-24 | 0.66667 | N | Sostituzione FdG - Linea 705 Ponte Rizzoli / Castel S.Pietro = Sostituzione FdG con FO (OPGW-2018 Anello-3 Romagna-1) (accordi AEP 23/1/18)
S/E Villavalle - Sbarra A 380 KV | SBA | 400 kV | 2018-10-18 | 0.33333 | 2018-10-18 | 0.66667 | S | Controlli Tecnici Apparecchiatura AT - VLV UF ATR1 PRIMARIO CTB 89A
Linea 132 kV - Monza CP - Muggi? CP | LIN | 132 kV | 2018-10-18 | 0.33333 | 2018-10-19 | 0.70833 | N | Controlli Cavo - Ispezioni Endoscopiche Terminali Cavo
S/E Brugherio - Sbarra A 380 kV | SBA | 400 kV | 2018-10-18 | 0.33333 | 2018-10-18 | 0.70833 | N | Controlli Tecnici Apparecchiatura AT - Controlli tecnici tipo B su intera unità funzionale+TA
Linea252 Carinola-Suio cd Sessa Aurun.RT | LIN | 70 kV | 2018-10-18 | 0.33333 | 2018-11-14 | 0.70833 | N | Rinnovo Linea (piu componenti) - Rinnovo linea a cura di UPRI
S/E Cuneo S.Rocco - Sbarra B 132 kV | SBA | 132 kV | 2018-10-18 | 0.375 | 2018-10-18 | 0.66667 | S | Controlli Tecnici Apparecchiatura AT - S/E S.Rocco CN - stl 706 S.Giacomo CN - Controlli tecnici di tipo B
S/E Arezzo C - Sbarra B 132 kV | SBA | 132 kV | 2018-10-18 | 0.375 | 2018-10-19 | 0.66667 | N | Controlli Tecnici Apparecchiatura AT - CONTROLLI TECNICI TIPO B INTERA UNITA' FUNZIONALE AREZZO ATR201 E SBARRA B 132KV
Linea 308 Montalto 2 - Aurelia 2 | LIN | 400 kV | 2018-10-19 | 0.33333 | 2018-10-19 | 0.625 | N | Controlli Tecnici Apparecchiatura AT - CTB sez.re stallo linea Montalto 2- S/E Aurelia 380KV
S/E Teramo - stl 318 Villanova | STL | 400 kV | 2018-10-19 | 0.33333 | 2018-10-21 | 0.66667 | S | Controlli Tecnici Apparecchiatura AT - Indisp.Stallo Villanova 380kV per CT SPCC 2018
S/E Brugherio - Sbarra B 380 kV | SBA | 400 kV | 2018-10-19 | 0.33333 | 2018-10-19 | 0.70833 | N | Controlli Tecnici Apparecchiatura AT - Controlli tecnici tipo B su intera unità funzionale+TA
S/E Villavalle - Sbarra B 380 KV | SBA | 400 kV | 2018-10-19 | 0.33333 | 2018-10-19 | 0.66667 | S | Controlli Tecnici Apparecchiatura AT - VLV UF ATR1 PRIMARIO CTB 89B
Linea 984 Blasi - S. Pietro V. | LIN | 150 kV | 2018-10-19 | 0.33333 | 2018-10-21 | 0.70833 | N | Altre di Manutenzione - Sostituzione FdG incorporante F.O. – progetto Rete Open Fiber
S/E Cislago - Sbarra B1 132 kV | SBA | 132 kV | 2018-10-19 | 0.33333 | 2018-10-19 | 0.66667 | N | Controlli Tecnici Apparecchiatura AT - CTB ATR.4
Linea 544 Pofi - Sezze cd Mazzocchio | LIN | 150 kV | 2018-10-19 | 0.33333 | 2018-10-19 | 0.75 | S | Altre di Rinnovo - Chiusura colli morti palo 109 lato Sezze
PERI FS STL 132 KV VILLA LAG.FS T.VR025 | STL | 132 kV | 2018-10-19 | 0.375 | 2018-11-05 | 0.625 | N | Rinnovo stazione - Separazione competenze, nuovo spcc migrazione teleconduzione
Linea 026 Peri - Verona S.Lucia | LIN | 132 kV | 2018-10-19 | 0.375 | 2018-10-19 | 0.625 | S | Altre di rinnovo - Sep. competenze Peri RT - ripristino calate stl.026 e rimozione calate stl.025. Al termine rientra in servizio T.23.025/026 Villa Lagarina - Verona SL cd Peri su stl.026
Linea 025 Villa Lagarina - Peri | LIN | 132 kV | 2018-10-19 | 0.375 | 2018-10-19 | 0.625 | S | Altre di rinnovo - Sep. competenze Peri RT - ripristino calate stl.026 e rimozione calate stl.025. Al termine rientra in servizio T.23.025/026 Villa Lagarina - Verona SL cd Peri su stl.026
Linea 186 Marzanello - Matese 2° S. | LIN | 150 kV | 2018-10-19 | 0.375 | 2018-11-16 | 0.66667 | N | Verniciatura Sostegni - Verniciatura sostegni intera linea
Linea 222 Ponte - Verampio 2 | LIN | 220 kV | 2018-10-19 | 0.375 | 2018-10-19 | 0.66667 | N | Interferenza Linea - Interferenza con controlli tecnici tipo B sezionatore di Linea in S/E Ponte, in OMB al fuori servizio dello stallo.
ROMA OVEST - VIGNACCIA | LIN | 150 kV | 2018-10-20 | 0.3125 | 2018-10-26 | 0.75 | N | Sostituzione FdG - Sostituzione Fune di Guardia. Ripresa in emergenza e 180min. sospendendo l'attività.
Linea 705 Sassocorvaro - S.Angelo In V. | LIN | 132 kV | 2018-10-20 | 0.33333 | 2018-10-28 | 0.75 | N | Sostituzione FdG - 23705 - SOSTITUZIONE FDG
S/E Udine Ovest - stl 361 Cordignano | STL | 400 kV | 2018-10-20 | 0.33333 | 2018-10-21 | 0.70833 | S | Controlli Tecnici Apparecchiatura AT - Indisponibilità stallo T.361 per controlli tecnici tipo B in SE Udine Ovest
S/E Udine Ovest - Sbarra B 380 kV | SBA | 400 kV | 2018-10-20 | 0.33333 | 2018-10-20 | 0.70833 | S | Controlli Tecnici Apparecchiatura AT - Indisponibilità Sbarra B 380 KV per controlli tecnici tipo B Stallo T.361 Cordignano in SE Udine Ovest
L.117 CP SALO'-CP POLPENAZZE CD CS ROE' | LIN | 132 kV | 2018-10-20 | 0.33333 | 2018-10-21 | 0.66667 | N | Interferenza Linea - Interferenza nuova F.d.G. con FO L119
S/E Grosotto - stl 899 Lovero | STL | 132 kV | 2018-10-20 | 0.33333 | 2018-10-20 | 0.70833 | S | Altre di sviluppo - Apertura colli morti sbarra 132 kV per separazione ex stallo ATR - Accordi A2A eDistribuzione OK
S/E Grosotto - Semisbarra A3 132kV | SBA | 132 kV | 2018-10-20 | 0.33333 | 2018-10-20 | 0.70833 | S | Altre di sviluppo - Apertura colli morti sbarra 132 kV per separazione ex stallo ATR - Accordi A2A eDistribuzione OK
S/E Grosotto - Semisbarra A2 132kV | SBA | 132 kV | 2018-10-20 | 0.33333 | 2018-10-20 | 0.70833 | S | Altre di sviluppo - Apertura colli morti sbarra 132 kV per separazione ex stallo ATR - Accordi A2A eDistribuzione OK
S/E Grosotto - Semisbarra A1 132kV | SBA | 132 kV | 2018-10-20 | 0.33333 | 2018-10-20 | 0.70833 | S | Altre di sviluppo - Apertura colli morti sbarra 132 kV per separazione ex stallo ATR - Accordi A2A eDistribuzione OK
L115 Mazzano-Calcinato-Nuvolento | LIN | 132 kV | 2018-10-20 | 0.33333 | 2018-10-20 | 0.58333 | N | Sostituzione Conduttore - Sostituzione conduttori derivazione Italcementi
S/E Sandrigo - stl 528 CP Schio | STL | 132 kV | 2018-10-20 | 0.33333 | 2018-10-21 | 0.66667 | S | Controlli Protezioni - S/E Sandrigo stl 528 CP Schio - contr. protezioni
S/E Isab - stl 340 Priolo | STL | 400 kV | 2018-10-20 | 0.33333 | 2018-10-21 | 0.625 | S | Controlli Protezioni - CTB Prot
S/E Priolo - stl 340 Isab | STL | 400 kV | 2018-10-20 | 0.33333 | 2018-10-21 | 0.625 | S | Controlli Protezioni - CTB Protezione
Linea 278 Morigallo - S.Colombano | LIN | 220 kV | 2018-10-20 | 0.33333 | 2018-10-21 | 0.66667 | N | Taglio Piante - T.278 - Taglio piante laterali c.244-245
Stallo 150 kV 315ARZ in CP OLBIA | STL | 150 kV | 2018-10-20 | 0.33333 | 2018-10-20 | 0.72917 | S | Rinnovo Stallo - Ultimazione del collegamento delle sbarre AT del nuovo stallo trasformatore giallo
Stallo 150 kV 377TEM in CP OLBIA | STL | 150 kV | 2018-10-20 | 0.33333 | 2018-10-20 | 0.72917 | S | Rinnovo Stallo - Ultimazione del collegamento delle sbarre AT del nuovo stallo trasformatore giallo
S/E Patria - ATR 4 380/150 | ATR | 150 kV | 2018-10-20 | 0.33333 | 2018-10-21 | 0.66667 | N | Revisione Apparecchiatura AT - REVISIONE VSC MODELLO ABB UCLRN 380/900 III MATRICOLA 8144121 INSTALLATO SULL'ATR4 380/150 KV DA 250 MVA MATRICOLA 3P5484
Linea 703 Pian Camuno - Casnigo CP | LIN | 132 kV | 2018-10-20 | 0.33333 | 2018-10-21 | 0.70833 | N | Ammazzettamento Linee - smazzettamento l.025-703p.94-95 : lavoro previsto in coda all'indisponibilità n.170719112722886 ; a fine lavori torneranno in servizio normale le linee 703 Piancamuno-Casnigo e 025 Gorlago-Cividate ; T.R.150-210 il 20/10 con assetto provvisorio
Linea 025 S/E Gorlago - Edison Cividate | LIN | 132 kV | 2018-10-20 | 0.33333 | 2018-10-21 | 0.70833 | N | Ammazzettamento Linee - smazzettamento l.025-703p.94-95 : lavoro previsto in coda all'indisponibilità n.170719112722886 ; a fine lavori torneranno in servizio normale le linee 703 Piancamuno-Casnigo e 025 Gorlago-Cividate ; T.R.150-210 il 20/10 con assetto provvisorio
Linea 132 kV - Castiglione CP - Tradate CP | LIN | 132 kV | 2018-10-20 | 0.33333 | 2018-10-20 | 0.70833 | S | Interferenza Linea - interferenza con posa FO T.096
BELSITO - M.MARIO | LIN | 150 kV | 2018-10-20 | 0.35417 | 2018-10-21 | 0.6875 | N | Interferenza Lavori - Interferente per sostituzione interruttore e TA c.p. M.Mario/F stallo Belsito.
M.MARIO Stl BELSITO | STL | 150 kV | 2018-10-20 | 0.35417 | 2018-10-21 | 0.6875 | N | Revisione Apparecchiatura AT - Revisione generale interruttore e manutenzione stallo.
M.MARIO Stl ROMA OVEST | STL | 150 kV | 2018-10-20 | 0.35417 | 2018-10-21 | 0.6875 | S | Interferenza Lavori - Interferente per revisione generale interruttore e manutenzione stallo c.p. M.Mario/F stallo Belsito.
M.MARIO - SEMISBARRA ROSSA | SBA | 150 kV | 2018-10-20 | 0.35417 | 2018-10-21 | 0.6875 | S | Interferenza Lavori - Interferente per revisione generale interruttore e manutenzione stallo c.p. M.Mario/F stallo Belsito.
M.MARIO - SEMISBARRA VERDE | SBA | 150 kV | 2018-10-20 | 0.35417 | 2018-10-21 | 0.6875 | S | Interferenza Lavori - Interferente per revisione generale interruttore e manutenzione stallo c.p. M.Mario/F stallo Belsito.
Linea 502 Breccia - Mese cd Gravedona | LIN | 132 kV | 2018-10-20 | 0.375 | 2018-10-20 | 0.66667 | S | Sostituzione Conduttori - Sostituzione conduttori, fd ed armamenti: chiusura c.m. P.107
Lin. 115 trc Rezzato - Mazzano all | TRC | 132 kV | 2018-10-20 | 0.58333 | 2018-10-22 | 0.33333 | N | Sostituzione Conduttore - Sostituzione conduttori derivazione Italcementi
CP Benevento - sbarre 60 kV | SBA | 70 kV | 2018-10-21 | 0.020833 | 2018-10-21 | 0.25 | S | Altre di manutenzioni - Disalimentazione intera sbarra a 60 kV per bonifica punti caldi sui sezionatori lato sbarre dei montanti Telese e TR1 nonche sul sezionatore serie/sbarre
S/E Pordenone - stl 411 Ponterosso | STL | 132 kV | 2018-10-21 | 0.33333 | 2018-10-28 | 0.70833 | N | Sostituzione Apparecchiatura AT - Indisponibilità stallo Ponterosso per sostituzione sezionatore di sbarra B
L. 132KV N.664 MIRANDOLA-CREVALCORE-DER. S.PROSPERO | LIN | 132 kV | 2018-10-21 | 0.33333 | 2018-10-21 | 0.6875 | N | Sostituzione FdG - Chiusura colli morti palo 36 lato Mirandola per conclusione attività "Open fiber"
S/E Cagno - ATR 1 380/132 kV | ATR | 132 kV | 2018-10-21 | 0.33333 | 2018-12-20 | 0.70833 | N | Sostituzione Macchinario AT - Sostituzione ATR1
Stallo 132 kV 527CUNARDO in CP ARCISATE | STL | 132 kV | 2018-10-21 | 0.33333 | 2018-10-30 | 0.66667 | N | Sostituzione Apparecchiatura AT - Sosotituzione interruttore AT. In caso di necessit¿ Rientro con interruttore Shuntato
S/E Dolo - ATR 304 380/220 kV 400 MVA | ATR | 220 kV | 2018-10-21 | 0.33333 | 2018-10-21 | 0.70833 | S | Controlli su Condizione (MBI) - DOL-380-18-Misura di Induttanza ATR 304
S/E Dolo - ATR 304 380/220 kV 400 MVA | ATR | 220 kV | 2018-10-21 | 0.33333 | 2018-10-21 | 0.70833 | S | Controlli su Condizione (MBI) - verifica indurimenti meccanici su sezionatore sbarra B 380 kV
Linea 318 Teramo - Villanova | LIN | 400 kV | 2018-10-21 | 0.33333 | 2018-10-21 | 0.75 | N | Altre di sviluppo - Richiesta indisponibilità per sostituzione fdg sulla 21333B1
Linea 316 Rosara - Teramo | LIN | 400 kV | 2018-10-21 | 0.33333 | 2018-10-21 | 0.75 | N | Altre di sviluppo - richiesta indisponibilità per sostituzione fdg della L.21333B1
Linea 333 Villanova - Villavalle | LIN | 400 kV | 2018-10-21 | 0.33333 | 2018-10-21 | 0.75 | N | Altre di sviluppo - Richiesta indisponibilità per sostituzione fdg sulla 21333B1
S/E Teramo - stl 318 Villanova | STL | 400 kV | 2018-10-21 | 0.33333 | 2018-10-21 | 0.75 | S | Sostituzione Protezione - Sostituzione Protezione Distanziometrica
S/E Pordenone - Sbarra B 130 kV | SBA | 132 kV | 2018-10-21 | 0.70833 | 2018-10-28 | 0.70833 | N | Rinnovo Stallo - Indisponibilità Sbarra B 132 KV per sostituzione sezionatore di sbarra B Stallo Ponterosso in SE Pordenone
Linea 220 kV Avegno-Magadino | LIN | 220 kV | 2018-10-22 | 0.29167 | 2018-11-02 | 0.66667 | N | Altre di Manutenzione -
LINEA 102 RUMIANCA - VILLASOR | LIN | 220 kV | 2018-10-22 | 0.3125 | 2018-11-09 | 0.6875 | N | Sostituzione Conduttore - Sostituzione conduttori L 102 denominata "Rumianca Villasor"
S/E Camin - Sbarra A 220 kV | SBA | 220 kV | 2018-10-22 | 0.33333 | 2018-10-22 | 0.70833 | S | Controlli Tecnici Apparecchiatura AT - CAM-220-18-Controlli tipo B stallo 2° ATR304
S/E UDINE N.E. - STL 796 TAVAGNACCO | STL | 132 kV | 2018-10-22 | 0.33333 | 2018-10-25 | 0.70833 | S | Controlli Tecnici Apparecchiatura AT - Indisponibilità stallo T.796 in SE Udine nord est per controlli tecnici di tipo B
S/E Camin - ATR 304 380/220 kV 400MVA | ATR | 220 kV | 2018-10-22 | 0.33333 | 2018-10-26 | 0.70833 | N | Controlli Tecnici Apparecchiatura AT - CAM-220-18-Controlli tipo B stallo 2° ATR304
Linea 132 kV - VARLUNGO - P. A EMA | LIN | 132 kV | 2018-10-22 | 0.33333 | 2018-10-31 | 0.70833 | N | Interferenza Linea - INTERFERENZA LINEA 445 CON ATTIVITA' OPEN FIBER L412_TE-DX-17-122-I-RQ-TC
LINEA 132KV FE FOCOMORTO-S.BELLINO-DER. CANARO | LIN | 132 kV | 2018-10-22 | 0.33333 | 2018-11-09 | 0.70833 | N | Sostituzione FdG - 23482B1-18-Sostituzione FdG OPGW
S/E Codrongianos - Sbarra A 150 kV | SBA | 150 kV | 2018-10-22 | 0.33333 | 2018-10-23 | 0.66667 | S | Interferenza Lavori - Indisponibilità indiretta sbarra "A" 150 kV per interferenza ai CTB stallo Linea 308
Linea 308 Codrongianos - Florinas | LIN | 150 kV | 2018-10-22 | 0.33333 | 2018-10-25 | 0.66667 | S | Interferenza Lavori - Indisponibilità indiretta Linea 308 per interferenza ai CTB stallo Staz. COD
S/E Codrongianos - stl 308 Florinas | STL | 150 kV | 2018-10-22 | 0.33333 | 2018-10-25 | 0.66667 | S | Controlli Tecnici Apparecchiatura AT - Indisponibilità stallo Linea 308 in Staz. COD per CTB
L047 SSE Mongrassano RT-Torano S.Marco A | LIN | 150 kV | 2018-10-22 | 0.33333 | 2018-10-24 | 0.66667 | S | Interferenza Linea - Indisponibilità linea 150 kV San Marco Argentano - Torano cd Mongrassano RFI interferente alle attività da eseguire a cura UI Feroleto sulla linea 150 kV Luzzi - Torano (codice indisponibilità 170804010056630 ).
Linea 710 Acireale RT - Mascali CP | LIN | 150 kV | 2018-10-22 | 0.33333 | 2018-11-30 | 0.70833 | N | Sostituzione Isolatori - Sostituzione isolatori in porcellana in 7 sostegni + LIDAR
S/E Montecorvino - stl 247 Tusciano | STL | 220 kV | 2018-10-22 | 0.33333 | 2018-10-23 | 0.625 | S | Interferenza Lavori - Manovre di messa in sicurezza SE MONTECORVINO LINEA 220 KV TUSCIANO per interferenza ai controlli tecnici sulle Sbarre A 220 KV
S/E Dolo - Parallelo K 380 kV | STK | 400 kV | 2018-10-22 | 0.33333 | 2018-10-22 | 0.70833 | S | Controlli Protezioni - DOL-380-18-Verifica Protezione stallo PARALLELO
S/E Dolo - Sbarra A 380 kV | SBA | 400 kV | 2018-10-22 | 0.33333 | 2018-10-26 | 0.70833 | N | Sostituzione Apparecchiatura AT - DOL-380-18-Sostituzione Interruttore stallo PARALLELO
S/E Dolo - Parallelo K 380 kV | STK | 400 kV | 2018-10-22 | 0.33333 | 2018-10-31 | 0.70833 | N | Sostituzione Apparecchiatura AT - DOL-380-18-Sostituzione Interruttore stallo PARALLELO
Linea 327 Torrevaldaliga - S. Lucia 1 | LIN | 400 kV | 2018-10-22 | 0.33333 | 2018-10-26 | 0.75 | N | Sostituzione FdG - Sostituzione FdG - Indisponibilità 2018
Linea 670 Polpet - Pelos cd Gardona | LIN | 132 kV | 2018-10-22 | 0.33333 | 2018-10-25 | 0.6875 | N | Sostituzione Apparecchiature AT - L23670B-L Linea 670 Polpet - Pelos cd Gardona: FS Campagna sostituzioni TA in S/E Polpet.
S/E Polpet - stl 670 Pelos cd Gardona | STL | 132 kV | 2018-10-22 | 0.33333 | 2018-10-25 | 0.6875 | N | Sostituzione Apparecchiature AT - L23670B-R S/E Polpet - stl 670 Pelos: FS Campagna sostituzioni TA in S/E Polpet.
Linea 670 Polpet - Pelos cd Gardona | LIN | 132 kV | 2018-10-22 | 0.33333 | 2018-10-25 | 0.6875 | N | Sostituzione Conduttori - L23670B-L Linea 670 Polpet - Pelos cd Gardona: Rinnovo linea. Apertura colli morti al palo 105, a fine lavori rientra in servizio il TRC Gardona-Polpet -sot.105
Linea 132 kV - Bovisio ST - Muggi? CP | LIN | 132 kV | 2018-10-22 | 0.33333 | 2018-10-23 | 0.70833 | S | Controlli Cavo - Ispezioni Endoscopiche Terminali Cavo
S/E Chatillon - stl 512 Covalou | STL | 132 kV | 2018-10-22 | 0.33333 | 2018-10-23 | 0.66667 | S | Controlli Protezioni - indisp. stallo 512 a Chatillon x controllo protezioni (presi accordi con CVA)
Linea 998 Taranto Nord - CU Monteiasi | LIN | 150 kV | 2018-10-22 | 0.33333 | 2018-10-31 | 0.70833 | N | Sostituzione FdG - Indisponibilità per ultimazione sostituzione fdg con altra in FO raccordo a Monteiasi
Linea 539 Pont St. Martin Cen. - Quincinetto | LIN | 132 kV | 2018-10-22 | 0.33333 | 2018-10-26 | 0.70833 | N | Altri interventi - Prove passo e contatto Pont Saint Martin
S/E Rizziconi - Sbarra A1 150 KV | SBA | 150 kV | 2018-10-22 | 0.33333 | 2018-10-24 | 0.5 | N | Sostituzione Apparecchiature AT - Campagna sostituzione sezionatori Vetusti legata alla indisp. 170929102231565
S/E Rizziconi - stl 159 Scilla | STL | 150 kV | 2018-10-22 | 0.33333 | 2018-10-24 | 0.5 | N | Sostituzione Apparecchiature AT - Campagna sostituzione sezionatori di sbarra vetusti collegata alla indisp. 170929103237316
S/E Roma Ovest - ATR 4 380/150 | ATR | 150 kV | 2018-10-22 | 0.33333 | 2018-10-26 | 0.625 | N | Sostituzione Apparecchiature AT - F.S STL PER SOSTITUZIONE TA
S/E Rosara 2 - stl 316 Teramo | STL | 400 kV | 2018-10-22 | 0.33333 | 2018-10-28 | 0.66667 | N | Sostituzione SPCC - Sostituzione manodensostati comparti SF6
S/E Selargius - Parallelo K 380 kV | STK | 400 kV | 2018-10-22 | 0.33333 | 2018-10-25 | 0.66667 | S | Controlli Tecnici Apparecchiatura AT - Stallo parallelo sbarre 380 kV in stazione Selargius per controlli tecnici tipo b
S/E Selargius - Sbarra A 380 kV | SBA | 400 kV | 2018-10-22 | 0.33333 | 2018-10-23 | 0.66667 | S | Interferenza Lavori - Sbarre a 380 kV denominate A in stazione Selargius interferenti con controlli tipo b stallo parallelo sbarre 380
S/E Cagno - ATR 1 380/132 kV | ATR | 132 kV | 2018-10-22 | 0.33333 | 2018-10-26 | 0.70833 | N | Controlli Tecnici Apparecchiatura AT - Controlli tecnici stallo 132kV.
S/E Gorlago - ATR 3 380/132 kV | ATR | 132 kV | 2018-10-22 | 0.33333 | 2018-10-26 | 0.70833 | N | Sostituzione Protezione - SOSTITUZIONE PROTEZIONE DISTANZIOMETRICA 132 kV
S/E Milano ric.nord - stl L09 Sesto S.G. | STL | 220 kV | 2018-10-22 | 0.33333 | 2018-11-10 | 0.70833 | N | Controlli Protezioni - Sostituzione PROTEZIONI - stl L09 Sesto S.G.
LINEA L09 MILANO RIC.NORD - SESTO S.G. | LIN | 220 kV | 2018-10-22 | 0.33333 | 2018-11-10 | 0.70833 | N | Sostituzione Protezione - Sostituzione protezioni distanziometriche 1° e 2° + STALLO
LINEA L09 MILANO RIC.NORD - SESTO S.G. | LIN | 220 kV | 2018-10-22 | 0.33333 | 2018-11-10 | 0.75 | N | Interferenza Lavori - sostituzione protezione -verifica secondari TVC
S/E Camporosso - ATR 3 220/132 kV | ATR | 132 kV | 2018-10-22 | 0.33333 | 2018-11-30 | 0.66667 | N | Sostituzione Apparecchiatura AT - ATR3 - Sostituzione ATR
Stallo 150 kV 650NUO in CP NUORO 2 | STL | 150 kV | 2018-10-22 | 0.33333 | 2018-10-23 | 0.66667 | S | Sostituzione Apparecchiature AT - Sostituzione bobine OCV + Sostituzione tubo All. + Cambio rapporto TA
S/E Rondissone - ATR 1 380/220 kV | ATR | 220 kV | 2018-10-22 | 0.33333 | 2018-10-26 | 0.66667 | N | Sostituzione Apparecchiatura AT - SOSTITUZIONE SCARICATORI SU PRIMARIO E SECONDARIO
S/E Teramo - Parallelo K 380 kV | STK | 400 kV | 2018-10-22 | 0.33333 | 2018-10-24 | 0.66667 | S | Controlli Tecnici Apparecchiatura AT - Indisp.Stallo Parallelo 380kV per CT SPCC 2018
S/E Aurelia 1 - stl 307 Montalto 1 | STL | 400 kV | 2018-10-22 | 0.33333 | 2018-10-26 | 0.625 | N | Controlli Tecnici Apparecchiatura AT - CTB apparecchiature AT
S/E Leynì - ATR 2 380/132 kV | ATR | 132 kV | 2018-10-22 | 0.33333 | 2018-10-26 | 0.66667 | N | Controlli Tecnici Apparecchiatura AT - indisp. ATR2 di Leinì x CTB
S/E Gorlago - stl 624 Grassobbio | STL | 132 kV | 2018-10-22 | 0.33333 | 2018-10-28 | 0.70833 | N | Sostituzione Apparecchiatura AT - sostituzione TA
Linea 132 kV - Lacchiarella ST - Vaiano V. CP | LIN | 132 kV | 2018-10-22 | 0.33333 | 2018-11-11 | 0.70833 | N | Sostituzione Apparecchiature AT - Sostituzione sezionatori stallo S/E Lacchiarella.
S/E Lacchiarella - stl 551 Vaiano V. | STL | 132 kV | 2018-10-22 | 0.33333 | 2018-11-11 | 0.70833 | N | Sostituzione Apparecchiature AT - Sostituzione sezionatori
S/E Baggio - ATR 3 380/220 kV | ATR | 220 kV | 2018-10-22 | 0.33333 | 2018-11-22 | 0.70833 | N | Altre di Rinnovo - Stallo 220kV: Sostituzione cavo in olio.
S/E Aurelia - Sbarra A 380 kV | SBA | 400 kV | 2018-10-22 | 0.33333 | 2018-10-23 | 0.625 | S | Controlli Tecnici Apparecchiatura AT - CTB sez.re stallo Aurelia 380KV
S/E Teramo - Sbarra A 380 kV | SBA | 400 kV | 2018-10-22 | 0.33333 | 2018-10-24 | 0.66667 | S | Controlli Tecnici Apparecchiatura AT - Indisp.Sbarra A 380kV per CT SPCC 2018
S/E Roma Nord 2 - stl 210 S. Lucia | STL | 220 kV | 2018-10-22 | 0.33333 | 2018-10-31 | 0.66667 | N | Sostituzione Apparecchiature AT - ROMA NORD - S.LUCIA 2 - Sostituzione interruttore
LINEA 132KV UDINE N.E. - TAVAGNACCO | LIN | 132 kV | 2018-10-22 | 0.33333 | 2018-10-22 | 0.70833 | S | Controlli Tecnici Apparecchiatura AT - Indisponibilità T.796 per controlli tecnici tipo B in SE Udine nord est
S/E Azotati-stl 728 Villabona cd Staz. I | STL | 132 kV | 2018-10-22 | 0.33333 | 2018-10-22 | 0.70833 | N | Controlli Protezioni - AZT-132-18-Controllo protezione stallo T.728
S/E Tavazzano - stl 588 Montanaso | STL | 132 kV | 2018-10-22 | 0.33333 | 2018-10-26 | 0.70833 | N | Controlli Tecnici Apparecchiatura AT - Controlli tecnici tipo B su intera unità funzionale
COV_ST_512 | STL | 132 kV | 2018-10-22 | 0.33333 | 2018-10-23 | 0.70833 | N | Altre di Manutenzione - Stallo-CFSA ST L512 CHAT
LINEA 150 KV - LATINA N. - LATINA LIDO DER. BS SOLAR | LIN | 150 kV | 2018-10-22 | 0.33333 | 2018-10-22 | 0.5 | S | Altre di Manutenzione - apertura colli morti al palo 13
S/E Cislago - Sbarra A 220 kV | SBA | 220 kV | 2018-10-22 | 0.33333 | 2018-10-22 | 0.66667 | N | Controlli Tecnici Apparecchiatura AT - CTB ATR.5
S/E Cislago - ATR 5 380/220 kV | ATR | 220 kV | 2018-10-22 | 0.33333 | 2018-10-26 | 0.66667 | N | Controlli Tecnici Apparecchiatura AT - CTB Stallo 220kV
S/E Brindisi P. - stl 981 Blasi | STL | 150 kV | 2018-10-22 | 0.33333 | 2018-11-14 | 0.33333 | S | Interferenza Lavori - Stallo linea 150 kV Blasi interferente con le attività di rinnovo Sbarra A1.
Linea 162 Pavia Torretta - CS Pavia RFI | LIN | 132 kV | 2018-10-22 | 0.33333 | 2018-10-26 | 0.70833 | N | Sostituzione FdG - Posa fibra ottica per Open Fiber
Linea 981 Brindisi - Blasi | LIN | 150 kV | 2018-10-22 | 0.33333 | 2018-10-22 | 0.75 | N | Interferenza Lavori - Linea 150 kV Brindisi P. - Blasi interferente con le attività di rinnovo Sbarra A1.
S/E Brindisi P. - stl Restinco | STL | 150 kV | 2018-10-22 | 0.33333 | 2018-11-14 | 0.33333 | S | Interferenza Lavori - Stallo linea 150 kV C/E Restinco di SunEdison interferente con le attività di rinnovo Sbarra A1.
Linea 844 Sestri L. - Ponte Vizzà | LIN | 132 kV | 2018-10-22 | 0.33333 | 2018-11-23 | 0.75 | N | Sostituzione Sostegni - T.844 - Sostituzione sostegni n.126-127-128
L115 Mazzano-Calcinato-Nuvolento | LIN | 132 kV | 2018-10-22 | 0.33333 | 2018-10-22 | 0.70833 | N | Sostituzione Conduttore - Sostituzione conduttori derivazione italcementi
S/E Mercallo - ATR 1 380/132 kV | ATR | 132 kV | 2018-10-22 | 0.33333 | 2018-10-23 | 0.66667 | N | Controlli Protezioni - Verifica protezioni
Linea 960 Bari Ov. - Modugno cd FS Bitetto | LIN | 150 kV | 2018-10-22 | 0.33333 | 2018-10-26 | 0.66667 | S | Sostituzione Isolatori - Sostituzione isolatori ed equipaggiamenti la data di fine flessibilità è il 26/10/2018
L019 Alanno-Villa S.Maria-ACEA S.Angelo | LIN | 150 kV | 2018-10-22 | 0.33333 | 2018-10-23 | 0.70833 | N | Riparazione FdG - riparazione fune di guardia strefolata e isolatori rotti
Linea 719 Venosa - Forenza M. | LIN | 150 kV | 2018-10-22 | 0.33333 | 2018-10-24 | 0.6875 | N | Altri investimenti - Completamento lavori di messa in opera dispositivi antirotazionali su conduttore.
A.LIDO NUOVO STL A.LIDO VECCHIO | STL | 150 kV | 2018-10-22 | 0.35417 | 2018-10-26 | 0.6875 | N | Sostituzione Apparecchiatura AT - Sostituzione interruttore e TA c.p. Lido Nuovo stallo Lido.
Linea 132 kV - AREZZO A - AREZZO B | LIN | 132 kV | 2018-10-22 | 0.35417 | 2018-10-31 | 0.6875 | N | Rinnovo Linea (piu componenti) - D_L422 Rinnovo Linea sostituzione conduttori
S/E Castelnuovo - Condensatore 132 kV | RIF | 132 kV | 2018-10-22 | 0.35417 | 2018-10-26 | 0.66667 | N | Controlli Tecnici Apparecchiatura AT - MOT ex data 24-28/09/18. 1M28 Controlli Tecnici tipo B sui intera unità funzionale
S/E Castelnuovo - Sbarra A 132 kV | SBA | 132 kV | 2018-10-22 | 0.35417 | 2018-10-22 | 0.66667 | N | Controlli Tecnici Apparecchiatura AT - MOT ex data 24/09/18. Controlli Tecnici tipo B sezionatore di sbarra A 132kV Rifasatore.
Linea 183 ACQUAVIVA D.F.-GRUMO APPULA | LIN | 150 kV | 2018-10-22 | 0.35417 | 2018-10-22 | 0.64583 | S | Sostituzione Isolatori - Sostituzione isolatori L23183A-L- Linea 183 ACQUAVIVA D.F.-GRUMO APPULA
Linea 624 Baione - Putignano | LIN | 150 kV | 2018-10-22 | 0.35417 | 2018-11-03 | 0.75 | N | Sostituzione FdG - Sostituzione Fune di guardia - Progetto OPEN FIBER
LINEA 132KV N.564 PIOMBINO COTONE - POPULONIA | LIN | 132 kV | 2018-10-22 | 0.35417 | 2018-10-26 | 0.66667 | N | Interferenza Lavori - I_L564 Interferenza con controlli Tecnici tipo B montante Linea 564
S/E POPULONIA - STALLO 132KV N.564 PIOMBINO COTONE | STL | 132 kV | 2018-10-22 | 0.35417 | 2018-10-26 | 0.66667 | N | Controlli Tecnici Apparecchiatura AT - D_S\E Populonia - STL 564 Piombino Cotone Controlli Tecnici tipo B intera unità funzionale
S/E Populonia - Sbarra A 132 kV | SBA | 132 kV | 2018-10-22 | 0.35417 | 2018-10-24 | 0.5 | N | Interferenza Lavori - I_S/E Populonia - Sbarra A 132 kV - Interferenza con controlli Tecnici tipo B montante Linea 564
LINEA 132KV N.085 CHIANA-CORTONA | LIN | 132 kV | 2018-10-22 | 0.35417 | 2018-10-28 | 0.66667 | N | Rinnovo Linea (piu componenti) - D_ L23085A-L Linea 085 Chiana - Cortona - sostituzione fibra ottica
S/E S. Martino - stl 932 Serracapriola | STL | 150 kV | 2018-10-22 | 0.35417 | 2018-10-28 | 0.66667 | S | Controlli Tecnici Apparecchiatura AT - Controlli tecnici di tipo B , ispezione tappi siliconici , manutenzione contatti spegni arco
A.LIDO NUOVO - S.SBARRA A3 (STL LIDO) | SBA | 150 kV | 2018-10-22 | 0.35417 | 2018-10-26 | 0.6875 | S | Interferenza Lavori - Interferente per sostituzione interruttore e TA c.p. Lido Nuovo stallo Lido.
Linea A.LIDO NUOVO - A.LIDO VECCHIO | LIN | 150 kV | 2018-10-22 | 0.35417 | 2018-10-26 | 0.6875 | N | Interferenza Lavori - Interferente per sostituzione interruttore e TA c.p. Lido Nuovo stallo Lido.
Linea 764 San Rocco - Andonno CP | LIN | 132 kV | 2018-10-22 | 0.35417 | 2018-10-26 | 0.66667 | N | Altre di sviluppo - T.764 installazione dispositivi antirotazionali per campagna relienza.
S/E Pian Rocca-stl 506 Fornaci Di Barga | STL | 132 kV | 2018-10-22 | 0.375 | 2018-10-26 | 0.66667 | N | Controlli Tecnici Apparecchiatura AT - PRC CONTROLLI TECNICI TIPO B INTERA UNITA' FUNZIONALE STL 506
S/E Garigliano - stl Gas Minturno | STL | 150 kV | 2018-10-22 | 0.375 | 2018-10-26 | 0.75 | N | Revisione Apparecchiatura AT - Revisione pesante interruttore
Stallo 132 kV 501 CONORD in CP BRECCIA | STL | 132 kV | 2018-10-22 | 0.375 | 2018-10-22 | 0.625 | N | Controlli Tecnici Apparecchiatura AT - Manutenzione Interruttore AT
S/E Verampio - Parallelo K 220 kV | STK | 220 kV | 2018-10-22 | 0.375 | 2018-10-26 | 0.6875 | N | Sostituzione Apparecchiature AT - S/E Verampio: sostituzione interruttore k a 220 kV. Nessun tempo di rientro.
S/E Montecorvino - stl Lettere | STL | 150 kV | 2018-10-22 | 0.375 | 2018-10-26 | 0.625 | S | Controlli Tecnici Apparecchiatura AT - Monitoraggio tipo B - SEZIONE A 132 - 150 KV MONTECORVINO STALLO 150 KV LETTERE
S/E Parma Vigheffio - Parallelo K 380 kV | STK | 400 kV | 2018-10-22 | 0.375 | 2018-10-28 | 0.66667 | N | Revisione Apparecchiatura AT - PRM-ST K 380 revisione comando interruttore
S/E Pallanzeno - ATR 2 220/132 kV | ATR | 132 kV | 2018-10-22 | 0.375 | 2018-10-23 | 0.66667 | S | Controlli Protezioni - S/E Pallanzeno - ATR 2 220/132 kV Controllo protezioni.
S/E Politecnico - stl 295 Torino Sud | STL | 220 kV | 2018-10-22 | 0.375 | 2018-10-22 | 0.70833 | S | Altre di sviluppo - Installazione apparati di misura per microbilanci
Linea 506 Fornaci di Barga - Pian Rocca | LIN | 132 kV | 2018-10-22 | 0.375 | 2018-10-23 | 0.66667 | N | Controlli Tecnici Apparecchiatura AT - CONTROLLI TECNICI TIPO B INTERA UNITA' FUNZIONALE LINEA 506
S/E Parma Vigheffio - Sbarra B 380 kV | SBA | 400 kV | 2018-10-22 | 0.375 | 2018-10-28 | 0.66667 | N | Sostituzione Apparecchiature AT - PRM-Sb/B 380 kV-Sostituzione TV sbarra B 380kV
S/E Tavazzano - ATR 3 380/130 kV | ATR | 132 kV | 2018-10-22 | 0.375 | 2018-10-26 | 0.70833 | N | Controlli Tecnici Apparecchiatura AT - Controllo tecnico tipo B
LINEA 132KV N.639 CARPI FOSSOLI-CARPI SUD | LIN | 132 kV | 2018-10-22 | 0.39583 | 2018-10-26 | 0.66667 | N | Controlli Tecnici Apparecchiatura AT - CFO-LINEA 639-C.T.SEZ.LINEA ST.639
S/E CARPI FOSSOLI - STL 639 CARPI SUD 1 | STL | 132 kV | 2018-10-22 | 0.39583 | 2018-10-26 | 0.66667 | N | Controlli Tecnici Apparecchiatura AT - CFO-ST 639-CTB 6A + Verifica protezioni
TRONCO 150 KV LATINA NUC - ALL. BS SOLAR | TRC | 150 kV | 2018-10-22 | 0.5 | 2018-10-31 | 0.5 | N | Interferenza Linea - Verifica della maglia di terra per la stazione di LATINA -SAPEI - Senza rientro serale nel fine settimana - La tratta BS SOLAR-LATINA LIDO rimarrà in servizio dopo lo scollegamento dei colli morti.
S/E Lacchiarella - Sbarra B2 132 kV | SBA | 132 kV | 2018-10-22 | 0.54167 | 2018-10-28 | 0.70833 | N | Sostituzione Apparecchiature AT - Sostituzione sezionatori stallo linea 551.
Linea F40 Magliana RT - Palidoro RT | LIN | 132 kV | 2018-10-22 | 0.83333 | 2018-10-23 | 0.25 | S | Interferenza Linea - Richiesta a-reti per interferenza sostituzione f.d.g. sulla linea 150 kV Roma Ovest-Vignaccia
Sez.sbarra(1) RO 150 KV in CP OLLASTRA | SBA | 150 kV | 2018-10-23 | 0.33333 | 2018-10-24 | 0.70833 | N | Altre di manutenzioni - Revisione B+C interruttore AT TR Rosso
Stallo 150 kV 365OZI in CP CHILIVANI | STL | 150 kV | 2018-10-23 | 0.33333 | 2018-10-24 | 0.70833 | S | Altre di manutenzioni - Manutenzione tipo 2A
Stallo 150 kV 649ULA in CP OLLASTRA | STL | 150 kV | 2018-10-23 | 0.33333 | 2018-10-24 | 0.70833 | N | Altre di manutenzioni - Revisione B+C interruttore AT TR Rosso
S/E Cislago - Sbarra B 220 kV | SBA | 220 kV | 2018-10-23 | 0.33333 | 2018-10-23 | 0.66667 | N | Controlli Tecnici Apparecchiatura AT - CTB Stallo 220kV ATR.5
Stallo 132 kV 815 SAVONA in CP ALTARE | STL | 132 kV | 2018-10-23 | 0.33333 | 2018-10-23 | 0.66667 | N | Altre di manutenzioni - Verifica quinquennale interruttore AT a cura e-distribuzione. Ammessa tensione di ritorno. ESEGUITO MOT su richiesta Torino AeP 29-08.
S/E Marghera Azotati-Parallelo K 132 kV | STK | 132 kV | 2018-10-23 | 0.33333 | 2018-10-23 | 0.70833 | N | Controlli Protezioni - AZT-132-18-Controllo Protezione stallo Parallelo
S/E Udine Nord Est - Sbarra A 130 kV | SBA | 132 kV | 2018-10-23 | 0.33333 | 2018-10-23 | 0.70833 | S | Controlli Tecnici Apparecchiatura AT - Indisponibilità sbarra A in SE Udine nord est per controlli tecnici di tipo B stallo T.796
S/E Camin - Sbarra B 220 kV | SBA | 220 kV | 2018-10-23 | 0.33333 | 2018-10-23 | 0.70833 | S | Controlli Tecnici Apparecchiatura AT - CAM-220-18-Controlli tipo B stallo 2° ATR304
S/E Leynì - Sbarra A Nuova 132 kV | SBA | 132 kV | 2018-10-23 | 0.33333 | 2018-10-23 | 0.66667 | N | Controlli Tecnici Apparecchiatura AT - indisp. sbarra A 132 di Leinì x CTB su ATR2
S/E S. Martino - Sbarra A 150 kV | SBA | 150 kV | 2018-10-23 | 0.33333 | 2018-10-24 | 0.66667 | S | Controlli Tecnici Apparecchiatura AT - FS per interferenza CTB + manutenzione contatti spegni arco
S/E Genova Term - TR TD 132/15 kV 40MVA | TRF | 132 kV | 2018-10-23 | 0.33333 | 2018-10-23 | 0.66667 | N | Altre di manutenzioni - Collaudo dispositivo anticaduta - accordi ok
S/E Leynì - Sbarra A 380 kV | SBA | 400 kV | 2018-10-23 | 0.33333 | 2018-10-24 | 0.66667 | N | Controlli Tecnici Apparecchiatura AT - indisp. sbarra A 380 di Leinì x CTB su ATR2
S/E Villavalle - ATR 1 380/120 KV | ATR | 132 kV | 2018-10-23 | 0.33333 | 2018-10-26 | 0.66667 | S | Controlli Tecnici Apparecchiatura AT - VLV ATR2 SECONDARIO CTB INTERA UF
S/E Tavazzano - Sbarra B 380 kV | SBA | 400 kV | 2018-10-23 | 0.33333 | 2018-10-23 | 0.70833 | N | Controlli Tecnici Apparecchiatura AT - controllo tecnico tipo B
S/E Travagliato - stl 365 Chiari | STL | 400 kV | 2018-10-23 | 0.33333 | 2018-10-23 | 0.70833 | N | Controlli Protezioni - Verifica protezioni
Linea 365 Chiari - Travagliato | LIN | 400 kV | 2018-10-23 | 0.33333 | 2018-11-17 | 0.70833 | N | Sostituzione FdG - Progetto OPEN FIBER
ACEA SMI.EST Stl COLLATINA 1 | STL | 150 kV | 2018-10-23 | 0.35417 | 2018-10-25 | 0.6875 | N | Revisione Apparecchiatura AT - Revisione Generale Interruttore e manutenzione stallo.
AC COLLATI - SMIST.EST 1 | LIN | 150 kV | 2018-10-23 | 0.35417 | 2018-10-25 | 0.6875 | N | Interferenza Lavori - Interferente per la Revisione Generale dell'Interruttore AT verso Collatina 1
Tusciano - stl Salerno N. Rossa 60 kV | STL | 70 kV | 2018-10-23 | 0.35417 | 2018-10-23 | 0.6875 | S | Altre di manutenzioni - Sostituzione colonnino sezionatore lato linea. Richiesta per interferenza indisponibilità linea
Tusciano - stl Goleto/Cassano 60 kV | STL | 70 kV | 2018-10-23 | 0.35417 | 2018-10-23 | 0.6875 | S | Altre di manutenzioni - Per interferenza alle attività di sostituzione colonnino sul sezionatore lato linea del montante Salerno Rossa cd Salerno Industriale. Richiesta per interferenza indisponibilità della linea
Tronco 234 Tusciano - All. Acq. Cassano | TRC | 70 kV | 2018-10-23 | 0.35417 | 2018-10-23 | 0.6875 | S | Interferenza Linea - per interferenza ai lavori a cura E-distribuzione ripristino funzionalità del sezionatore di linea del montante “Salerno " in Impianto C.le Olevano
Linea 253 Salerno - Tusciano Rossa cd Merc.e Sal.Ind. | LIN | 70 kV | 2018-10-23 | 0.35417 | 2018-10-23 | 0.6875 | S | Riparazione Apparecchiatura AT - Ripristino a cura E-distribuzione, funzionalità del sez. di linea montante “Salerno Rossa " tramite la sostituzione di un colonnino al sezionatore lato linea in impianto C.le Tusciano-- Escludere solo tronco Tusciano-Sez. Montevetrano cd Sa Ind.
S/E Castelnuovo - Sbarra B 132 kV | SBA | 132 kV | 2018-10-23 | 0.35417 | 2018-10-23 | 0.66667 | N | Controlli Tecnici Apparecchiatura AT - MOT ex data 25/09/18. Controlli Tecnici tipo B sezionatore di sbarra B 132kV Rifasatore.
ACEA T.CERVARA Stl SALONE | STL | 150 kV | 2018-10-23 | 0.35417 | 2018-10-25 | 0.6875 | S | Interferenza Lavori - Interferente per revisione generale interruttore e manutenzione stallo c.p. Tor Cervara/F stallo TR2-V.
T.CERVARA Stl LANCIANI | STL | 150 kV | 2018-10-23 | 0.35417 | 2018-10-25 | 0.6875 | S | Interferenza Lavori - Interferente per revisione generale interruttore e manutenzione stallo c.p. Tor Cervara/F stallo TR2-V.
T.CERVARA - SISTEMA SBARRE | SBA | 150 kV | 2018-10-23 | 0.35417 | 2018-10-25 | 0.6875 | S | Interferenza Lavori - Interferente per revisione generale interruttore e manutenzione stallo c.p. Tor Cervara/F stallo TR2-V. La c.p. Tor Cervara/F sarà contro alimentata lato MT
S/E Montecorvino - Sbarra A 150 KV | SBA | 150 kV | 2018-10-23 | 0.375 | 2018-10-23 | 0.625 | S | Interferenza Lavori - Manovre di messa in sicurezza SE MONTECORVINO SBARRE 150 KV "A" per interferenza ai controlli tecnici sullo stallo 150 kV Lettere
S/E Pian Rocca - Sbarra A 132 kV | SBA | 132 kV | 2018-10-23 | 0.375 | 2018-10-24 | 0.66667 | N | Controlli Tecnici Apparecchiatura AT - CONTROLLI TECNICI TIPO B INTERA UNITA' FUNZIONALE SBARRA A
CASTEL GIUBILEO TRG1 3/9 | TRF | 132 kV | 2018-10-23 | 0.375 | 2018-10-26 | 0.625 | N | Revisione Apparecchiatura AT - REVISIONE DECENNALE INTERRUTTORE AT NMG 170 MHD 1P RELATIVO ALLO STALLO AT ¿TR2¿
S/E Pellerina - stl 983 Martinetto | STL | 220 kV | 2018-10-23 | 0.375 | 2018-10-23 | 0.70833 | S | Altre di sviluppo - Installazione di apparati di misura per microbilanci. Non compatibile con controllo protezione (indisponibilità n. 180427090728132)
S/E Carpi Fossoli - Sbarra "A" 132 kV | SBA | 132 kV | 2018-10-23 | 0.39583 | 2018-10-23 | 0.66667 | N | Controlli Tecnici Apparecchiatura AT - CFO SB/A 132 KV _ C.T.SEZ.SB/A STALLO N° 639
Lin M20 Brescia RT - Ospitaletto RT | LIN | 132 kV | 2018-10-24 | 0 | 2018-10-25 | 0.16667 | N | Sostituzione FdG - Interferenza per Sostituzione FdG Linea 21365
S/E Premadio - Semisbarra A3 220kV | SBA | 220 kV | 2018-10-24 | 0.29167 | 2018-10-24 | 0.70833 | S | Altre di Manutenzione - Richiesta a2a - Disalimentazione semisbarra per manutenzione sez. di gruppo D71
S/E Premadio - Semisbarra A4 220kV | SBA | 220 kV | 2018-10-24 | 0.29167 | 2018-10-24 | 0.70833 | S | Altre di Manutenzione - Richiesta di a2a - Disalimentazione semisbarra A3 per manutenzione sez. di gruppo D69
S/E Codrongianos - Sbarra B 150 kV | SBA | 150 kV | 2018-10-24 | 0.33333 | 2018-10-25 | 0.66667 | S | Interferenza Lavori - Indisponibilità indiretta sbarra "B" 150 kV per interferenza ai CTB stallo Linea 308
LINEA 150 KV - SELARGIUS - QUARTUCCIU | LIN | 150 kV | 2018-10-24 | 0.33333 | 2018-10-24 | 0.70833 | S | Interferenza Linea - Rimozione ammazzettamento L356 con L321 e interferenza con demolizione calate 321 in Quartu
Linea 588 S/E Tavazzano - Cp Montanaso | LIN | 132 kV | 2018-10-24 | 0.33333 | 2018-10-24 | 0.70833 | N | Controlli Tecnici Apparecchiatura AT - Controlli tecnici tipo B su intera unità funzionale
S.BARRA VERDE 132 KV IN CP SASSOFERRATO (S.LORENZO) | SBA | 132 kV | 2018-10-24 | 0.33333 | 2018-10-26 | 0.66667 | S | Revisione Apparecchiatura AT - INTERF. ATTIVITA. SU INTERRUTTORE TR
Linea 344 Dugale - Ostiglia | LIN | 400 kV | 2018-10-24 | 0.33333 | 2018-10-28 | 0.66667 | N | Sostituzione Apparecchiature AT - Sostituzione n.3 TA in olio
S/E Ostiglia - stl 344 Dugale | STL | 400 kV | 2018-10-24 | 0.33333 | 2018-10-28 | 0.66667 | N | Sostituzione Apparecchiature AT - Sostituzione n.3 TA in olio
S/E Montecorvino - stl 247 Tusciano | STL | 220 kV | 2018-10-24 | 0.33333 | 2018-10-25 | 0.625 | S | Interferenza Lavori - Manovre di messa in sicurezza SE MONTECORVINO LINEA 220 KV TUSCIANO per interferenza ai controlli tecnici sulle Sbarre B 220 KV
.Linea 321 Quartucciu - Quartu SE | LIN | 150 kV | 2018-10-24 | 0.33333 | 2018-10-24 | 0.70833 | S | Altre di rinnovo - Rimozione ammazzettamento L321 con L356 e rimozione calate 321 in Quartu
S/E Udine Nord Est - Sbarra B 130 kV | SBA | 132 kV | 2018-10-24 | 0.33333 | 2018-10-24 | 0.70833 | S | Controlli Tecnici Apparecchiatura AT - Indisponibilità sbarra B in SE Udine nord est per controlli tecnici di tipo B stallo T.796
S/E San Colombano - Sbarra A 132 kV | SBA | 132 kV | 2018-10-24 | 0.33333 | 2018-10-24 | 0.66667 | N | Controlli Tecnici Apparecchiatura AT - controlli b
S/E Selargius - Sbarra B 380 kV | SBA | 400 kV | 2018-10-24 | 0.33333 | 2018-10-25 | 0.66667 | S | Interferenza Lavori - Sbarre a 380 kV denominate B in stazione Selargius interferenti con controlli tipo b stallo parallelo sbarre 380
Stallo 132 kV 816 IMATION in CP ALTARE | STL | 132 kV | 2018-10-24 | 0.33333 | 2018-10-24 | 0.66667 | N | Altre di manutenzioni - Verifica quinquennale interruttore AT a cura e-distribuzione. Ammessa tensione di ritorno.
S/E Aurelia - Sbarra B 380 kV | SBA | 400 kV | 2018-10-24 | 0.33333 | 2018-10-25 | 0.625 | S | Controlli Tecnici Apparecchiatura AT - CTB sez.re stallo Aurelia 380KV
S/E Tavazzano - Sbarra A 380 kV | SBA | 400 kV | 2018-10-24 | 0.33333 | 2018-10-24 | 0.70833 | N | Controlli Tecnici Apparecchiatura AT - controllo tecnico tipo B
Stallo 150 kV 311TAL in CP NUORO 2 | STL | 150 kV | 2018-10-24 | 0.33333 | 2018-10-25 | 0.66667 | S | Sostituzione Apparecchiature AT - Sostituzione bobine OCV + Sostituzione tubo All. + Cambio rapporto TA
S/E Rotello 380 - ATR 3 380/150 kV | ATR | 400 kV | 2018-10-24 | 0.33333 | 2018-10-25 | 0.66667 | S | Rinnovo Stallo - Installazione punti fissi di messa a terra
S/E Leynì - Sbarra B Nuova 132 kV | SBA | 132 kV | 2018-10-24 | 0.33333 | 2018-10-24 | 0.66667 | N | Controlli Tecnici Apparecchiatura AT - indisp. sbarra B 132 di Leinì x CTB su ATR2
Sez. sbarra (1)VE 150 kV in CP CASOLI | SBA | 150 kV | 2018-10-24 | 0.35417 | 2018-10-24 | 0.66667 | N | Altre di manutenzioni - FUORI SERVIZIO SBARRA AT PER MANUTENZIONE DEI SEZIONATORI AT AFFERENTI
Stallo 150 kV 823ATW in CP CASOLI | STL | 150 kV | 2018-10-24 | 0.35417 | 2018-10-24 | 0.66667 | N | Altre di manutenzioni - FUORI SERVIZIO STALLO AT PER MANUTENZIONE DEI SEZIONATORI AT AFFERENTI
Linea 823 Casoli - Atessa ZI | LIN | 150 kV | 2018-10-24 | 0.35417 | 2018-10-24 | 0.66667 | S | Altre di Manutenzione - FUORI SERVIZIO PER MANUTENZIONE DEI SEZIONATORI AT AFFERENTI
S/E Montecorvino - Sbarra B 150 KV | SBA | 150 kV | 2018-10-24 | 0.375 | 2018-10-24 | 0.625 | S | Interferenza Lavori - Manovre di messa in sicurezza SE MONTECORVINO SBARRE 150 KV "A" per interferenza ai controlli tecnici sullo stallo 150 kV Lettere
S/E Carpi Fossoli - Sbarra "B" 132 kV | SBA | 132 kV | 2018-10-24 | 0.39583 | 2018-10-24 | 0.66667 | N | Controlli Tecnici Apparecchiatura AT - CFO SB/B 132 KV _ C.T.SEZ.SB/B STALLO N° 639
S/E Rizziconi - Sbarra B1 150 KV | SBA | 150 kV | 2018-10-24 | 0.52083 | 2018-10-26 | 0.66667 | N | Sostituzione Apparecchiatura AT - Sostituzione sezionatori vetusti
S/E Rizziconi - stl 159 Scilla | STL | 150 kV | 2018-10-24 | 0.52083 | 2018-10-26 | 0.66667 | N | Sostituzione Apparecchiatura AT - Sostituzione sezionatori vetusti. L'indisp. deve essere aggregata alla indisp. 170929025250115
Linea F11 Aurelia RT - Magliana RT | LIN | 132 kV | 2018-10-24 | 0.83333 | 2018-10-25 | 0.25 | S | Interferenza Linea - Richiesta a-reti per interferenza sostituzione f.d.g. sulla linea 150 kV Roma Ovest-Vignaccia
Lin 019K Chiari RT - Ospitaletto RT | LIN | 132 kV | 2018-10-25 | 0 | 2018-10-25 | 0.16667 | N | Interferenza Linea - Interferenza con sostituzione FdG L.365
FORNO Stl S.FIORANO CP 132 kV | STL | 132 kV | 2018-10-25 | 0.33333 | 2018-10-26 | 0.70833 | N | Controlli di legge - LINEA 606 FORNO ALLIONE: MISURA MAGLI DI TERRA CENTRALE FORNO
S/E San Colombano - Sbarra B 132 kV | SBA | 132 kV | 2018-10-25 | 0.33333 | 2018-10-25 | 0.66667 | N | Controlli Tecnici Apparecchiatura AT - controlli b
S/E Villavalle - Sbarra A 120 KV | SBA | 132 kV | 2018-10-25 | 0.33333 | 2018-10-25 | 0.66667 | S | Controlli Tecnici Apparecchiatura AT - VLV UF ATR1 SECONDARIO CTB 89A
S/E San Colombano - Condensatore 132 kV | RIF | 132 kV | 2018-10-25 | 0.33333 | 2018-10-26 | 0.66667 | S | Controlli Tecnici Apparecchiatura AT - RIFASAMENTO - Verifica SPCC
L.606 C.le Forno - S/E Cedegolo Sud | LIN | 132 kV | 2018-10-25 | 0.33333 | 2018-10-26 | 0.70833 | N | Altre di Manutenzione - Richiesta Enel Green Power per misura maglia di terra C.le Forno Allione
S/E Tavazzano - Sbarra A2 132 kV | SBA | 132 kV | 2018-10-25 | 0.33333 | 2018-10-25 | 0.70833 | N | Controlli Tecnici Apparecchiatura AT - Controlli tecnici tipo B su intera unità funzionale
COV_ST_520 | STL | 132 kV | 2018-10-25 | 0.33333 | 2018-10-25 | 0.70833 | N | Altre di Manutenzione - Verifica selettiva L520
COV_ST_520 | STL | 132 kV | 2018-10-25 | 0.33333 | 2018-10-26 | 0.70833 | N | Altre di Manutenzione - Stallo-CFSA ST L520 PSM
S/E Rosara - Parallelo K 380 kV | STK | 400 kV | 2018-10-25 | 0.33333 | 2018-10-26 | 0.66667 | S | Controlli Protezioni - CT SPCC
Stallo 150 kV 359COD in CP CHILIVANI | STL | 150 kV | 2018-10-25 | 0.33333 | 2018-10-26 | 0.70833 | S | Altre di manutenzioni - Manutenzione tipo 2A
S/E Brindisi P. - ATR 3 380/150 KV | ATR | 150 kV | 2018-10-25 | 0.33333 | 2018-10-25 | 0.75 | S | Interferenza Lavori - Stallo 150 kV ATR 3 interferente con le attivita' di smontaggio passo sbarre.
Sez. sbarra (1)RO 132 kV in CP FRABOSA | SBA | 132 kV | 2018-10-25 | 0.33333 | 2018-10-26 | 0.66667 | S | Altre di manutenzioni - Verifiche funzionali Quadro AT in SF6. Ammessa tensione di ritorno su LAT.
S.NE PISCIOLI STL 074 MELFI IND. | STL | 150 kV | 2018-10-25 | 0.33333 | 2018-10-26 | 0.66667 | S | Controlli Protezioni - Controlli tecnici di primo livello su SPPC MON
S/E UDINE N.E. - STL 796 TAVAGNACCO | STL | 132 kV | 2018-10-25 | 0.33333 | 2018-10-25 | 0.70833 | S | Controlli Protezioni - Indisponibilità stallo T.796 in SE Udine nord est per controlli tecnici di tipo B
Linea 132 kV - Cinisello CP - Snam Cinisello CS | LIN | 132 kV | 2018-10-25 | 0.33333 | 2018-10-26 | 0.70833 | S | Controlli Cavo - Ispezioni Endoscopiche Terminali Cavo
S/E Tavazzano - Sbarra A2 132 kV | SBA | 132 kV | 2018-10-25 | 0.33333 | 2018-10-25 | 0.70833 | N | Controlli Tecnici Apparecchiatura AT - controllo tecnico tipo B
S/E Leynì - Sbarra B 380 kV | SBA | 400 kV | 2018-10-25 | 0.33333 | 2018-10-26 | 0.66667 | N | Controlli Tecnici Apparecchiatura AT - indisp. sbarra B 380 di Leinì x CTB su ATR2
S/E S.Rocco CN - stl 710 Frabosa | STL | 132 kV | 2018-10-25 | 0.35417 | 2018-10-26 | 0.66667 | S | Controlli Protezioni - S/E S.Rocco CN - stl 710 Frabosa : controllo protezioni
Stallo 150 kV 857CLI in CP GUARDIAGRELE | STL | 150 kV | 2018-10-25 | 0.35417 | 2018-10-25 | 0.66667 | N | Altre di manutenzioni - FUORI SERVIZIO STALLO AT PER MANUTENZIONE DEI SEZIONATORI AT AFFERENTI
SEZ. SBARRA (1)VE 150 KV IN CP GUARDIAGRELE - STL AFFERENTE CP CASOLI | SBA | 150 kV | 2018-10-25 | 0.35417 | 2018-10-25 | 0.66667 | S | Altre di manutenzioni - FUORI SERVIZIO SBARRA AT PER MANUTENZIONE DEI SEZIONATORI AT AFFERENTI
Linea 150 kV - GUARDIAGRELE - CASOLI | LIN | 150 kV | 2018-10-25 | 0.35417 | 2018-10-25 | 0.66667 | S | Altre di Manutenzione - FUORI SERVIZIO PER MANUTENZIONE DEI SEZIONATORI AT AFFERENTI
S/E Pian Rocca - Sbarra B 132 kV | SBA | 132 kV | 2018-10-25 | 0.375 | 2018-10-26 | 0.66667 | N | Controlli Tecnici Apparecchiatura AT - CONTROLLI TECNICI TIPO B INTERA UNITA' FUNZIONALE SBARRA B
Linea 541 Montecorvino - Lettere 150 kV | LIN | 150 kV | 2018-10-25 | 0.375 | 2018-10-25 | 0.625 | S | Interferenza Linea - Esclusione linea 150 KV LETTERE - MONTECORVINO per interferenza ai controlli tecnici sul sezionatore di linea SE Montecorvino stallo 150 kV Lettere
S/E Sorgente - Sbarre A 220 kV | SBA | 220 kV | 2018-10-25 | 0.37847 | 2018-10-26 | 0.52778 | S | Controlli Protezioni - CTB intero stallo sbarra "A" a 220 kV in S.E. Sorgente
Pelos - palo 107 T.23.670 | TRC | 132 kV | 2018-10-25 | 0.6875 | 2018-12-03 | 0.35417 | N | Sostituzione Conduttori - L23670B-Y Pelos - palo 106: rinnovo linea da Pelos a sostegno 61/A.
Linea 132 kV - Travagliato ST - Brandico CP | LIN | 132 kV | 2018-10-26 | 0.29167 | 2018-10-27 | 0.75 | N | Sostituzione FdG - Interferenza per Sostituzione FdG Linea 21365
Lin 019K Chiari RT - Ospitaletto RT | LIN | 132 kV | 2018-10-26 | 0.29167 | 2018-10-27 | 0.75 | N | Interferenza Linea - Interferenza con sostituzione FdG L.365
Villa di Serio - Rezzato Italgen | LIN | 132 kV | 2018-10-26 | 0.29167 | 2018-10-27 | 0.75 | N | Interferenza Linea - Cementeria su linea 115 ritira circa 20 mW
Linea F40 Magliana RT - Palidoro RT | LIN | 132 kV | 2018-10-26 | 0.29167 | 2018-10-26 | 0.6875 | S | Interferenza Linea - Richiesta a-reti per interferenza sostituzione f.d.g. sulla linea 150 kV Roma Ovest-Vignaccia
Linea F11 Aurelia RT - Magliana RT | LIN | 132 kV | 2018-10-26 | 0.29167 | 2018-10-26 | 0.6875 | S | Interferenza Linea - Richiesta a-reti per interferenza sostituzione f.d.g. sulla linea 150 kV Roma Ovest-Vignaccia
Linea 607 Avio - Rivoli CP | LIN | 132 kV | 2018-10-26 | 0.33333 | 2018-10-28 | 0.66667 | N | Interferenza Linea - 23.607E1 - interf. sost FdG 23.606 (ind LIN)
S/E Camin - ATR 304 380/220 kV 400MVA | ATR | 220 kV | 2018-10-26 | 0.33333 | 2018-10-26 | 0.70833 | S | Lavaggio/siliconatura - CAM-220-18-Pulizia Isolatori stallo 2° ATR304
S/E Camin - Sbarra A 220 kV | SBA | 220 kV | 2018-10-26 | 0.33333 | 2018-10-26 | 0.5 | S | Lavaggio/siliconatura - CAM-220-18-Pulizia Isolatori stallo 2° ATR304
S/E Tavazzano - Sbarra B2 132 kV | SBA | 132 kV | 2018-10-26 | 0.33333 | 2018-10-26 | 0.70833 | N | Controlli Tecnici Apparecchiatura AT - controllo tecnico tipo B
Linea 307 Montalto 1 - Aurelia 1 | LIN | 400 kV | 2018-10-26 | 0.33333 | 2018-10-26 | 0.625 | N | Controlli Tecnici Apparecchiatura AT - CTB sez.re linea Aurelia- Montalto 1 380KV
S/E Villavalle - Sbarra B 120 KV | SBA | 132 kV | 2018-10-26 | 0.33333 | 2018-10-26 | 0.66667 | S | Controlli Tecnici Apparecchiatura AT - VLV UF ATR1 SECONDARIO CTB 89B
S/E Tavazzano - Sbarra B2 132 kV | SBA | 132 kV | 2018-10-26 | 0.33333 | 2018-10-26 | 0.70833 | N | Controlli Tecnici Apparecchiatura AT - Controlli tecnici tipo B su intera unità funzionale
S/E Parma Vigheffio - Parallelo K 380 kV | STK | 400 kV | 2018-10-26 | 0.375 | 2018-10-26 | 0.66667 | N | Controlli Protezioni - PRM-ST K 380KV-CTB 3A
S/E Camin - Sbarra B 220 kV | SBA | 220 kV | 2018-10-26 | 0.5 | 2018-10-26 | 0.70833 | S | Lavaggio/siliconatura - CAM-220-18-Pulizia Isolatori stallo 2° ATR304
Lin352-Arzachena2-CM Arzachena-Arzachena | LIN | 150 kV | 2018-10-27 | 0.3125 | 2018-10-28 | 0.6875 | S | Altre di sviluppo - INDISPONIBILITA' LINEA 352 PER INSTALLAZIONE CORDA DI GUARDIA CON FIBRA OTTICA
S/E Andria - Sbarra A 150 KV | SBA | 150 kV | 2018-10-27 | 0.33333 | 2018-10-31 | 0.66667 | S | Interferenza Lavori - ANDRIA: INTERFERENZA LAVORI sostituzione int.re stallo ANDRIA 1
S/E Andria - stl 071 Andria CP | STL | 150 kV | 2018-10-27 | 0.33333 | 2018-10-31 | 0.66667 | N | Sostituzione Apparecchiature AT - S/E Andria - stl 071 Andria CP 1: sostituzione interruttore AT
S/E Andria - stl Bisceglie | STL | 150 kV | 2018-10-27 | 0.33333 | 2018-10-31 | 0.66667 | S | Interferenza Lavori - ANDRIA: INTERFERENZA LAVORI sostituzione int.re stallo ANDRIA 1
Linea 900 Fusine - Lenna | LIN | 132 kV | 2018-10-27 | 0.33333 | 2018-10-31 | 0.70833 | N | Sostituzione Conduttori - Fuori servizio richiesto per interferenza con attività di sostituzione conduttori su T.226
Linea 301 S. Lucia - Roma Ovest | LIN | 400 kV | 2018-10-27 | 0.33333 | 2018-10-28 | 0.625 | S | Controlli Tecnici Apparecchiatura AT - CTB STL S.LUCIA 380KV SEZ LINEA
S/E Roma Ovest - stl 301 S. Lucia | STL | 400 kV | 2018-10-27 | 0.33333 | 2018-10-28 | 0.625 | S | Controlli Tecnici Apparecchiatura AT - CTB STL S.LUCIA 380KV
S/E S. Martino - Sbarra B 150 kV | SBA | 150 kV | 2018-10-27 | 0.33333 | 2018-10-28 | 0.66667 | S | Controlli Tecnici Apparecchiatura AT - FS sbarra B per interferenza CTB + manutenzione spegni arco stallo Serracapriola
Linea 132 kV - Copiano CP - Pavia Est CP | LIN | 132 kV | 2018-10-27 | 0.33333 | 2018-11-04 | 0.70833 | N | Sostituzione FdG - T.174 posa fibra ottica per Open Fiber
Linea 020 Ala RT - Domegliara | LIN | 132 kV | 2018-10-27 | 0.33333 | 2018-10-27 | 0.66667 | S | Interferenza Linea - 23020F1 Ala RT - Domegliara - interf. sost FdG 23.606 C.27-28 (ind LIN)
Linea 025 Villa Lagarina - Peri | LIN | 132 kV | 2018-10-27 | 0.33333 | 2018-10-27 | 0.66667 | S | Interferenza Linea - 23025F1 Villa Lagarina - Peri - interf. sost FdG 23.606 C.99-100 (ind LIN)
LINEA 132KV N.697 FABBRICO-LUZZARA-PEGOGNAGA | LIN | 132 kV | 2018-10-28 | 0.33333 | 2018-11-25 | 0.70833 | N | Rinnovo Linea (piu componenti) - Rinnovo completo tratta
L220 Colà-Tavazzano EST | LIN | 220 kV | 2018-10-28 | 0.33333 | 2018-10-28 | 0.66667 | N | Interferenza Linea - Interferenza Lavori E-Distribuzione
S/E Pordenone - stl 672 Prata | STL | 132 kV | 2018-10-28 | 0.33333 | 2018-11-18 | 0.70833 | N | Sostituzione Apparecchiatura AT - Indisponibilità stallo T.672 per sostituzione sezionatori di linea, di sbarra A e di sbarra B.
Linea 672 Pordenone - Prata | LIN | 132 kV | 2018-10-28 | 0.33333 | 2018-10-28 | 0.70833 | S | Rinnovo Stallo - Indisp. linea, ammazzettata con T.411, per apert. C.M al P.37/2 lato S/E PNE ; a fine lavori rientra in servizio la linea Prata-Ponterosso cd Pordenone; resta F.S il tratto P.37/2-PNE della T.672 per sostituzione sezionatore linea stallo Prata in SE PNE
Linea 132 kV - PORDENONE-PONTEROSSO | LIN | 132 kV | 2018-10-28 | 0.33333 | 2018-10-28 | 0.70833 | S | Rinnovo Stallo - Indisp. linea, ammazzettata con T.672, per chiusura C.M. al P.37/2 lato S/E PNE ; a fine lavori rientra in servizio la linea Prata-Ponterosso cd Pordenone (su stallo T.411, lo stallo 672 resta F.S. per sostituzione sezionatore linea stallo T.672);
Linea 135 S/E Chiari - Cs S.Bernardino | LIN | 132 kV | 2018-10-28 | 0.33333 | 2018-12-02 | 0.70833 | N | Sostituzione Apparecchiatura AT - Sostituzione sezionatore di linea- CHR-L135
L698 cp Pegognaga-cp Bagnolo S.Vito | LIN | 132 kV | 2018-10-28 | 0.33333 | 2018-10-28 | 0.66667 | N | Interferenza Linea - Interferenza rifacimento tratta L697
L.117 CP SALO'-CP POLPENAZZE CD CS ROE' | LIN | 132 kV | 2018-10-28 | 0.33333 | 2018-10-28 | 0.66667 | N | Interferenza Linea - Interferenza nuova F.d.G. con FO L119
Linea 656 Cuneo FS-Limone FS cd S. Rocco | LIN | 70 kV | 2018-10-28 | 0.35417 | 2018-11-09 | 0.66667 | N | Sostituzione Sostegno - T.4656 SOSTITUZIONE SOSTEGNI NELLA TRATTA TRA IL P.81E IL P.83. NO TEMPI RIENTRO
S/E San Fiorano - Sbarra A 380 kV | SBA | 400 kV | 2018-10-28 | 0.41667 | 2018-10-28 | 0.5 | S | Riparazione Apparecchiatura AT - Rabbocco preventivo SF6
S/E San Fiorano - stl 358 Pian Camuno | STL | 400 kV | 2018-10-28 | 0.41667 | 2018-10-28 | 0.45833 | S | Riparazione Apparecchiatura AT - Rabbocco preventivo SF6
LINEA 404 C.P. CASTIONE ANDEVENNO-C.P. SONDRIO | LIN | 132 kV | 2018-10-28 | 0.5 | 2018-10-28 | 0.70833 | S | Altre di Rinnovo - Interferenza con chiusura colli morti al P.40 (produzione C.le Mallero verso Sondrio), per verniciatura T405-T406 da P.48 a P.105
Linea 406 Ardenno-Sondrio-C.le Mallero 1 | LIN | 132 kV | 2018-10-28 | 0.5 | 2018-10-28 | 0.70833 | S | Altre di Rinnovo - Chiusura colli morti al P.40 per verniciatura P.48 a P.105
Linea 400 kV VENAUS-VILLARODIN 399 | LIN | 400 kV | 2018-10-29 | 0.29167 | 2018-10-30 | 0.70833 | N | Altre di Manutenzione -
Linea 344 Fiumesanto - Portotorres 1 | LIN | 150 kV | 2018-10-29 | 0.3125 | 2018-11-03 | 0.6875 | N | Interferenza Linea - INDISPONIBILITA’ LINEA 344 PER INTERFERENZA CON LAVORI SU LINEA 343
Linea 343 Fiumesanto - Portotorres 1 | LIN | 150 kV | 2018-10-29 | 0.3125 | 2018-11-03 | 0.6875 | N | Sostituzione FdG - INDISPONIBILITA' LINEA 343 PER INSTALLAZIONE CDG CON FIBRA OTTICA
S/E Candia - ATR 4 380/120 kV 200 MVA | ATR | 400 kV | 2018-10-29 | 0.3125 | 2018-11-02 | 0.70833 | S | Controlli Tecnici Apparecchiatura AT - CT B Primario
Lin352-Arzachena2-CM Arzachena-Arzachena | LIN | 150 kV | 2018-10-29 | 0.3125 | 2018-10-31 | 0.6875 | S | Altre di sviluppo - INDISPONIBILITA' LINEA 352 PER INSTALLAZIONE CORDA DI GUARDIA CON FIBRA OTTICA
S/E Candia - ATR 4 380/120 kV 200 MVA | ATR | 400 kV | 2018-10-29 | 0.3125 | 2018-10-31 | 0.70833 | S | Controlli Tecnici Apparecchiatura AT - CT B Secondario
S/E Candia - ATR 4 380/120 kV 200 MVA | ATR | 400 kV | 2018-10-29 | 0.3125 | 2018-11-02 | 0.70833 | S | Controlli Tecnici Apparecchiatura AT - CT B Macchina
RONCOVALGRANDE Stl MUSIGNANO 5 400 kV | STL | 400 kV | 2018-10-29 | 0.33333 | 2018-12-07 | 0.70833 | N | Controlli Tecnici Linea - MUSIGNANO MONTANTE 905: ADEGUAMENTO IMPIANTO ANTINCENDIO DLS 151/11
S/E Valpelline - stl 509 Rhins | STL | 132 kV | 2018-10-29 | 0.33333 | 2018-11-02 | 0.66667 | S | Controlli di legge - indisp. stallo 509 a Valpelline x verifica impianto di terra
Stallo 132 kV 014 PIETRA L in CP FINALE LIGURE | STL | 132 kV | 2018-10-29 | 0.33333 | 2018-10-29 | 0.66667 | N | Altre di manutenzioni - Verifica quinquennale interruttore AT a cura e-distribuzione. Ammessa tensione di ritorno.
Linea 509 Valpelline - Rhins | LIN | 132 kV | 2018-10-29 | 0.33333 | 2018-11-02 | 0.66667 | S | Controlli di legge - indisp. linea 509 x verifica impianto di terra in S.E. Valpelline
S/E Rizziconi - ATR 1 380/150 KV | ATR | 150 kV | 2018-10-29 | 0.33333 | 2018-10-31 | 0.625 | N | Revisione Apparecchiatura AT - Revisione Leggera Interruttore Stallo Primario
S/E Sermide - stl 685 Ostiglia | STL | 132 kV | 2018-10-29 | 0.33333 | 2018-11-02 | 0.66667 | N | Sostituzione Protezioni - Sostituzione 1 protezione
S/E Villavalle - Parallelo K 120 KV | STK | 132 kV | 2018-10-29 | 0.33333 | 2018-10-31 | 0.66667 | S | Controlli Tecnici Apparecchiatura AT - VLV CPB INTERA UF PARALLELO 120 KV
S/E Villavalle - Parallelo K 120 KV | STK | 132 kV | 2018-10-29 | 0.33333 | 2018-10-31 | 0.66667 | S | Controlli Protezioni - VLA SPCC INTERA UF PARALLELO 120 KV
S/E Lacchiarella - Sbarra A2 132 kV | SBA | 132 kV | 2018-10-29 | 0.33333 | 2018-11-04 | 0.5 | N | Sostituzione Apparecchiature AT - Sostituzione sezionatori stallo linea 551.
S/E Dugale - ATR 304 380/132kV 250MVA | ATR | 132 kV | 2018-10-29 | 0.33333 | 2018-10-31 | 0.66667 | S | Controlli Protezioni - S/E DUS - c.prot 1°+2°+AR AR.304 (ind AR)
S/E Roma Sud - Sbarra A 220 KV | SBA | 220 kV | 2018-10-29 | 0.33333 | 2018-10-29 | 0.625 | S | Altre di manutenzioni - Fuori servizio per eliminazione punti caldi
S/E Roma Sud - stl 202 Cinecittà | STL | 220 kV | 2018-10-29 | 0.33333 | 2018-10-29 | 0.625 | S | Altre di manutenzioni - Fuori servizio per eliminazione punti caldi
PRE S.DIDIER - Stl linea 108 | STL | 132 kV | 2018-10-29 | 0.33333 | 2018-10-31 | 0.66667 | N | Sostituzione Apparecchiatura AT - Sostituzione TA linea preso accordi con CVA
Linea 330 Benevento - Troia | LIN | 400 kV | 2018-10-29 | 0.33333 | 2018-11-10 | 0.75 | N | Altre di sviluppo - Chiusura colli morti palo 40 e tesatura campata 39-40 (n.1 terna) della linea BN III - Troia
S/E Arco - stl 270 S.Massenza | STL | 220 kV | 2018-10-29 | 0.33333 | 2018-10-31 | 0.70833 | N | Revisione Apparecchiatura AT - S/E ARO - rev.ne leggera int.re stl.270 (ind STL) in ombra sost FdG 23.101/22.270
S/E Roma Sud - ATR 1 380/220 | ATR | 220 kV | 2018-10-29 | 0.33333 | 2018-10-29 | 0.625 | S | Altre di manutenzioni - Fuori servizio per eliminazione punti caldi
SPINEA FS Stl 132 kV FOSSALTAFS | STL | 132 kV | 2018-10-29 | 0.33333 | 2018-11-09 | 0.6875 | N | Rinnovo stazione - Migrazione dello stallo sul nuovo sistema di comando e controllo SI-RF2016 Il rientro in caso di emergenza prevede servizo dello stallo bloccato chiuso su sbarra dedicata.
L.136 CP Zogno-CP Villa di Se. cd Nembro | LIN | 132 kV | 2018-10-29 | 0.33333 | 2018-10-31 | 0.70833 | N | Altre di Rinnovo - completamento Installazione ANTIROTAZIONALI
S/E Popoli - ATR 1 220/150 kV 160 MVA | ATR | 150 kV | 2018-10-29 | 0.33333 | 2018-12-03 | 0.66667 | N | Rinnovo Linea (piu componenti) - Sostituzione cavo OF + Terminali ATR 1 Prim.220kV 2018
Linea 006 Spinea - Fossalta | LIN | 132 kV | 2018-10-29 | 0.33333 | 2018-11-09 | 0.6875 | N | Rinnovo stazione - F.S. per interferenza per attività presso la s.e. di Spinea RT per la migrazione dello stallo Fossalta RT sul nuovo sistema di comando e controllo SI-RF2016
Linea F04 Foggia RT - S. Severo RT | LIN | 150 kV | 2018-10-29 | 0.33333 | 2018-10-31 | 0.66667 | S | Sostituzione Isolatori - SOSTITUZIONE ISOLATORI la data di fine flessibilità è il 31/10/2018
S/E Rondissone - stl 387 Turbigo | STL | 400 kV | 2018-10-29 | 0.33333 | 2018-11-09 | 0.66667 | N | Sostituzione Apparecchiatura AT - indisp. stallo 387 a Rondissone x sostituzione TA e interruttore (linea 387 fuori servizio dal 15/10 al 10/11)
S/E Tavazzano - ATR 2 380/132 kV | ATR | 132 kV | 2018-10-29 | 0.33333 | 2018-10-31 | 0.70833 | N | Riparazione Apparecchiatura AT - Riparazione o sostituzione valvola di scoppio
S/E Dolo - Sbarra A 380 kV | SBA | 400 kV | 2018-10-29 | 0.33333 | 2018-10-29 | 0.70833 | S | Controlli Tecnici Apparecchiatura AT - DOL-380-18-Controlli tipo B stallo PARALLELO
S/E Dolo - Sbarra A 380 kV | SBA | 400 kV | 2018-10-29 | 0.33333 | 2018-10-29 | 0.70833 | S | Controlli Tecnici Apparecchiatura AT - DOL-380-per controlli tipo B sezionatori terra sbarre lato parallelo 380 kV
S/E Dolo - Parallelo K 380 kV | STK | 400 kV | 2018-10-29 | 0.33333 | 2018-10-31 | 0.70833 | N | Controlli Tecnici Apparecchiatura AT - DOL-380-18-Controlli tipo B stallo PARALLELO
S/E Ostiglia - ATR 1 380/132 kV | ATR | 132 kV | 2018-10-29 | 0.33333 | 2018-11-04 | 0.66667 | N | Revisione Apparecchiatura AT - Revisione Pesante interruttore P (tipo B+C) ATR.1 380kV
Linea 343 Fiumesanto - Portotorres 1 | LIN | 150 kV | 2018-10-29 | 0.33333 | 2018-10-31 | 0.66667 | S | Interferenza Lavori - Indisponibilità indiretta Linea 343 per interferenza ai CTB in Staz. FSA
S/E Fiumesanto - Sbarra A 150 kV | SBA | 150 kV | 2018-10-29 | 0.33333 | 2018-10-30 | 0.66667 | S | Interferenza Lavori - Indisponibilità indiretta sbarra "A" 150 kV in staz. FSA per interferenza ai CTB stallo Linea 343
S/E Fiumesanto - stl 343 Portotorres 1 | STL | 150 kV | 2018-10-29 | 0.33333 | 2018-10-31 | 0.66667 | S | Controlli Tecnici Apparecchiatura AT - Indisponibilità stallo Linea 343 in Staz. FSA per CTB
S/E Rizziconi - Sbarra A1 150 KV | SBA | 150 kV | 2018-10-29 | 0.33333 | 2018-10-31 | 0.66667 | N | Sostituzione Apparecchiature AT - Sostituzione sezionatori vetusti indisp aggragata alla indisp. 170929025641840
S/E Rizziconi - stl S. Procopio | STL | 150 kV | 2018-10-29 | 0.33333 | 2018-10-31 | 0.66667 | N | Sostituzione Apparecchiature AT - Sostituzione sezionatori vetusti indisp. deve essere aggregata alla indisp 170929025822546
CP Potenza - stl Anzi 150 kV | STL | 150 kV | 2018-10-29 | 0.33333 | 2018-10-31 | 0.75 | N | Sostituzione Apparecchiatura AT - INTERFERENTE ALLA SOSTITUZIONE DEL TVC DI LINEA. NECESSITA DISALIMENTARE LA LINEA
CP Potenza - stl Tanagro 150 kV | STL | 150 kV | 2018-10-29 | 0.33333 | 2018-10-31 | 0.75 | S | Interferenza Lavori - INTERFERENTE ALLA SOSTITUZIONE DEL TVC DI LINEA ANZI. NECESSITA DISALIMENTARE LA LINEA
CP Potenza - Congiunt. SF6 150 kV | STL | 150 kV | 2018-10-29 | 0.33333 | 2018-10-31 | 0.75 | S | Interferenza Lavori - INTERFERENTE ALLA SOSTITUZIONE DEL TVC DI LINEA ANZI.
CP Potenza - Congiuntore Q.Aperto 150 kV | STL | 150 kV | 2018-10-29 | 0.33333 | 2018-10-31 | 0.75 | S | Interferenza Lavori - INTERFERENTE ALLA SOSTITUZIONE DEL TVC DI LINEA ANZI.
Linea 756 Potenza - Anzi 150 kV | LIN | 150 kV | 2018-10-29 | 0.33333 | 2018-10-31 | 0.75 | N | Interferenza Linea - Richiesta E-DISTRIBUZIONE per interferenza alla sostituzione TVC di line in CP Potenza montante Anzi;
Lin714 Potenza - Tanagro cd Romagnano RT | TRC | 150 kV | 2018-10-29 | 0.33333 | 2018-10-31 | 0.75 | S | Interferenza Linea - Richiesta E-DISTRIBUZIONE per interferenza alla sostituzione TVC di line in CP Potenza montante Anzi.
S/E Villasor 1 - Sbarra A 220 kV | SBA | 220 kV | 2018-10-29 | 0.33333 | 2018-10-30 | 0.66667 | S | Interferenza Lavori - Sbarre a 220 kV denominate A in stazione Villasor1 interferenti con CTB stallo K220.
S/E Villasor 1 - Parallelo K 220 kV | STK | 220 kV | 2018-10-29 | 0.33333 | 2018-11-02 | 0.45833 | S | Controlli Tecnici Apparecchiatura AT - Controlli tecnici tipo B stallo parallelo sbarre 220 kV in S/E Villasor1. Rientro serale alle 16:00 tranne il 2 novembre, semifestivo.
Linea 907 Musignano - C.le Roncov.7-8 | LIN | 400 kV | 2018-10-29 | 0.33333 | 2018-12-07 | 0.70833 | N | Controlli Tecnici Apparecchiatura AT - RONCOVALGRANDE: CONTROLLI TECNICI TR78 A CURA ENEL
Linea 905 Musignano - C.le Roncov.5-6 | LIN | 400 kV | 2018-10-29 | 0.33333 | 2018-12-07 | 0.70833 | N | Altre di manutenzioni - Roncovalgrande: ADEGUAMENTO IMPIANTO ANTINCENDIO TR.
RONCOVALGRANDE Stl MUSIGNANO 7 400 kV | STL | 400 kV | 2018-10-29 | 0.33333 | 2018-12-07 | 0.70833 | N | Controlli Tecnici Linea - MUSIGNANO MONTANTE 907: CONTROLLI TECNICI TR78 RONCOVALGRANDE
L.700 Ferrara Z.I. - Ferrara Focomorto | LIN | 132 kV | 2018-10-29 | 0.35417 | 2018-10-30 | 0.66667 | S | Controlli Tecnici Linea - L. 23700C FZI-FER RSE 2 per 2 per controlli tecnici arrugginimento.
Linea 424 Foiano - Serre di Rapolano | LIN | 132 kV | 2018-10-29 | 0.35417 | 2018-11-11 | 0.66667 | N | Rinnovo Linea (piu componenti) - D_ L23424A-L Linea 424 Foiano - Serre di Rapolano - sostituzione fibra ottica
Linea 704 Colbordolo - Sassocorvaro | LIN | 132 kV | 2018-10-29 | 0.35417 | 2018-11-04 | 0.75 | N | Sostituzione morsetteria - 23704 - INSTALLAZIONE DAR
S/E Salvemini - ATR 1 | ATR | 220 kV | 2018-10-29 | 0.35417 | 2018-10-30 | 0.66667 | S | Controlli Protezioni - S/E Salvemini - ATR 1 : controllo protezioni
Linea 503 Montecorvino - Solofra 150 kV | LIN | 150 kV | 2018-10-29 | 0.35417 | 2018-11-05 | 0.39583 | N | Sostituzione Isolatori - Sostituzione isolatori in aree a forte inquinamento per miglioramento affidabilità
Stallo 120 kV FERMO Z.I. in CP COLMARINO | STL | 132 kV | 2018-10-29 | 0.35417 | 2018-10-30 | 0.66667 | N | Altre di manutenzioni - RIFACIMENTO SEZ. MT - SPOSTAMENTO RACK - TEMPI DI RIENTRO SENZA PROTEZIONI
S/E Parma V.-ATR 301 380/132kV 250MVA | ATR | 132 kV | 2018-10-29 | 0.375 | 2018-10-30 | 0.66667 | N | Lavaggio/siliconatura - PRM-A301/M- LAVAGGIO AEROTERMI
S/E Troia 380 kV - stl 334 PST Foggia | STL | 400 kV | 2018-10-29 | 0.375 | 2018-10-30 | 0.66667 | S | Controlli Protezioni - CT3 STL FOGGIA 380
S/E Planais - stl Belvedere | STL | 132 kV | 2018-10-29 | 0.375 | 2018-10-29 | 0.70833 | S | Controlli Protezioni - Indisponibilità per stl Belvedere in SE Planais per prova protezioni
S/E Presenzano - Parallelo K 380 KV | STK | 400 kV | 2018-10-29 | 0.39583 | 2018-10-31 | 0.66667 | S | Controlli Tecnici Apparecchiatura AT - CONTROLLI TECNICI
S/E Presenzano - Sbarra A 380 KV | SBA | 400 kV | 2018-10-29 | 0.39583 | 2018-10-29 | 0.66667 | S | Controlli Tecnici Apparecchiatura AT - CONTROLLI TECNICI SEZIONATORE SB A STL K 380KV
Linea 261 Gargnano - Santa Massenza | LIN | 220 kV | 2018-10-30 | 0.33333 | 2018-10-30 | 0.70833 | N | Interferenza Linea - FS T.22.261 (ind LIN) interferente per manut straordinaria 23101 tratto p.26/A - 32/A-rimozione ammazzettamento PA-PB T.22.270 e T.23.101 e chiusura CM T.22.270 P.31
S/E Dolo - Sbarra B 380 kV | SBA | 400 kV | 2018-10-30 | 0.33333 | 2018-10-30 | 0.70833 | S | Controlli Tecnici Apparecchiatura AT - DOL-380-per controlli tipo B sezionatori terra sbarre lato parallelo 380 kV
S/E Dolo - Sbarra B 380 kV | SBA | 400 kV | 2018-10-30 | 0.33333 | 2018-10-30 | 0.70833 | S | Controlli Tecnici Apparecchiatura AT - DOL-380-18-Controlli tipo B stallo PARALLELO
Linea 132 kV - BELLARIA - RUBICONE | LIN | 132 kV | 2018-10-30 | 0.33333 | 2018-11-05 | 0.66667 | N | Sostituzione FdG - Linea 23119C1 Bellaria - Rubicone= Sostituzione F.d.G. con F.O. (OPGW-2018)
S/E Candia - Sbarra A2 120 kV | SBA | 132 kV | 2018-10-30 | 0.33333 | 2018-10-30 | 0.66667 | S | Controlli Tecnici Apparecchiatura AT - CT B
S/E Roma Sud - Sbarra A 220 KV | SBA | 220 kV | 2018-10-30 | 0.33333 | 2018-10-30 | 0.625 | S | Altre di manutenzioni - Fuori servizio per eliminazione punti caldi
Linea 299 Pianezza - Pellerina | LIN | 220 kV | 2018-10-30 | 0.33333 | 2018-10-31 | 0.66667 | N | Controlli Tecnici Linea - T.299 Controlli tecnici in convenzionale. Attività a cura UI Torino. in concomitanza con controllo protezioni T.299 in Pellerina
S/E Villavalle - Sbarra A 120 KV | SBA | 132 kV | 2018-10-30 | 0.33333 | 2018-10-30 | 0.66667 | S | Interferenza Lavori - VLV FS SBARRA A 120 KV PER INTERFERENZA LAVORI CPB 89A UF PARALLELO 120 KV
Stallo 132 kV 015 VADO L. in CP FINALE LIGURE | STL | 132 kV | 2018-10-30 | 0.33333 | 2018-10-30 | 0.66667 | N | Altre di manutenzioni - Verifica quinquennale interruttore AT a cura e-distribuzione. Ammessa tensione di ritorno.
S/E Roma Sud - stl 202 Cinecittà | STL | 220 kV | 2018-10-30 | 0.33333 | 2018-10-30 | 0.625 | S | Altre di manutenzioni - Fuori servizio per eliminazione punti caldi
S/E Pellerina - stl 299 Pianezza | STL | 220 kV | 2018-10-30 | 0.35417 | 2018-10-31 | 0.66667 | S | Controlli Protezioni - S/E Pellerina - stl 299 Pianezza: Controllo protezioni
S/E Burgo - stl 638 Saluzzo | STL | 132 kV | 2018-10-30 | 0.375 | 2019-01-23 | 0.66667 | N | Revisione Apparecchiatura AT - S/E Ut. Burgo Verzuolo - stl 638 Saluzzo - Revisione pesante interruttore - T.638 in servizio tramite ammazzettamento su T.639 Accordi presi con utente
S/E Cl. Cartiere Burgo V-Sbarra A 132 kV | SBA | 132 kV | 2018-10-30 | 0.375 | 2018-10-30 | 0.66667 | S | Controlli Tecnici Apparecchiatura AT - S/E Cl. Cartiere Burgo V-Sbarra A 132 kV - Controlli tecnici di tipo B - Lavoro in ombra alla revisione dell'interruttore dello stl. 638
Linea 639 Ut. Burgo - Busca | LIN | 132 kV | 2018-10-30 | 0.375 | 2018-10-30 | 0.66667 | S | Revisione Apparecchiatura AT - Linea 639 Ut. Burgo - Busca - Revisione pesante interruttore stl 638 - linea da ammazzettare con T.638 Presi accordi con utente
Linea 638 Saluzzo - IC Burgo | LIN | 132 kV | 2018-10-30 | 0.375 | 2018-10-30 | 0.66667 | S | Revisione Apparecchiatura AT - Linea 638 Saluzzo - Ut. Burgo - Revisione pesante interruttore stl 638 - Linea da ammazzettare con T.639 - Rimozione calata T.638 Presi accordi con utente
S/E Avenza - Parallelo K 220 kV | STK | 220 kV | 2018-10-30 | 0.375 | 2018-10-30 | 0.66667 | N | Controlli Protezioni - PROVA PROTEZIONI
SE Planais-stl 737 S.G. Nogaro cd Siad | STL | 132 kV | 2018-10-30 | 0.375 | 2018-10-30 | 0.70833 | S | Controlli Protezioni - Indisponibilità per stl San Giorgio di Nogaro cd SIAD in SE Planais per prova protezioni
S/E Presenzano - Sbarra B 380 KV | SBA | 400 kV | 2018-10-30 | 0.39583 | 2018-10-30 | 0.66667 | S | Controlli Tecnici Apparecchiatura AT - CONTROLLI TECNICI SEZIONATORE SB B STL K 380KV
Linea 220 kV AVISE-RIDDES 201 | LIN | 220 kV | 2018-10-31 | 0.29167 | 2018-10-31 | 0.70833 | S | Altre di Manutenzione -
S/E Avise - stl 201 Riddes | STL | 220 kV | 2018-10-31 | 0.29167 | 2018-10-31 | 0.70833 | N | Controlli Protezioni - indisp. stallo 201 ad Avise x controllo protezioni (riprogrammata in ombra al fuori servizio linea)
Linea 220 kV VALPELLINE-RIDDES 203 | LIN | 220 kV | 2018-10-31 | 0.29167 | 2018-10-31 | 0.70833 | S | Altre di Manutenzione -
L.777 Rosara - CP Belmonte cd CP Abbadia | LIN | 132 kV | 2018-10-31 | 0.33333 | 2018-11-06 | 0.66667 | N | Sostituzione morsetteria - 23777B1 Rosara - Belmonte der. Abbadia Installazione antirotazionali e riparazione strefolature FDG
S/E Villavalle - Sbarra B 120 KV | SBA | 132 kV | 2018-10-31 | 0.33333 | 2018-10-31 | 0.66667 | S | Interferenza Lavori - VLV FS SBARRA B 120 KV PER INTERFERENZA LAVORI CPB 89B UF PARALLELO 120 KV
S/E Villasor 1 - Sbarra B 220 kV | SBA | 220 kV | 2018-10-31 | 0.33333 | 2018-11-02 | 0.45833 | S | Interferenza Lavori - Sbarre a 220 kV denominate B in stazione Villasor interferenti con CTB stallo K220. Rientro serale alle 16:00 tranne il 2 novembre, semifestivo.
S/E Fiumesanto - Sbarra B 150 kV | SBA | 150 kV | 2018-10-31 | 0.33333 | 2018-10-31 | 0.66667 | S | Interferenza Lavori - Indisponibilità indiretta sbarra "B" 150 kV in staz. FSA per interferenza ai CTB stallo Linea 343
Linea 375 Erchie - Taranto Nord | LIN | 400 kV | 2018-10-31 | 0.33333 | 2018-11-04 | 0.66667 | S | Sostituzione segnalazione OVA - Lavaggio isolatori dal sostegno 118 al sostegno 126 e sostituzione centraline e batterie KIT OVA
STALLO 120 KV C.BELLINO IN CP S.ELENA | STL | 132 kV | 2018-10-31 | 0.35417 | 2018-10-31 | 0.66667 | N | Revisione Apparecchiatura AT - MANUTENZIONE INTERRUTTORE
Linea 501 Oulx - Cesana | LIN | 132 kV | 2018-10-31 | 0.35417 | 2018-11-04 | 0.64583 | N | Altre di sviluppo - T.501 Installazione dispositivi antirotazionali. In tranches
S/E Sermide - stl 317 Ostiglia | STL | 400 kV | 2018-10-31 | 0.375 | 2018-11-04 | 0.625 | N | Controlli Tecnici Apparecchiatura AT - Controlli tecnici tipo B stl. 317
Linea 345 Martignone - Sermide | LIN | 400 kV | 2018-10-31 | 0.375 | 2018-11-04 | 0.625 | N | Controlli Tecnici Apparecchiatura AT - Controlli tecnici tipo B stl. 345
Linea 317 Ostiglia - Sermide | LIN | 400 kV | 2018-10-31 | 0.375 | 2018-11-04 | 0.625 | N | Controlli Tecnici Apparecchiatura AT - Controlli tecnici tipo B stl. 317
Linea 606 Arco - Avio cd Mori Edison | LIN | 132 kV | 2018-10-31 | 0.375 | 2018-10-31 | 0.625 | N | Sostituzione FdG - 23.606B1 sost FdG TRC AVO-P.9 CHIUSURA CM P.9 (ind LIN) AL TERMINE RIENTRA IN SERVIZIO LA LINEA IN ASSETTO NORMALE
S/E Sermide - Sbarra A 380 kV | SBA | 400 kV | 2018-10-31 | 0.375 | 2018-11-01 | 0.45833 | N | Controlli Tecnici Apparecchiatura AT - Controlli tecnici tipo B stl. 345
S/E Sermide - Sbarra A 380 kV | SBA | 400 kV | 2018-10-31 | 0.375 | 2018-11-01 | 0.45833 | N | Controlli Tecnici Apparecchiatura AT - Controlli tecnici tipo B stl. 317
S/E Sermide - stl 345 Martignone | STL | 400 kV | 2018-10-31 | 0.375 | 2018-11-04 | 0.625 | N | Controlli Tecnici Apparecchiatura AT - Controlli tecnici tipo B stl. 345
LINEA 150 KV - LATINA N. - LATINA LIDO DER. BS SOLAR | LIN | 150 kV | 2018-10-31 | 0.5 | 2018-10-31 | 0.66667 | N | Altre di Manutenzione - chiusura colli morti al palo 13
S/E Udine Ovest - Sbarra B 380 kV | SBA | 400 kV | 2018-11-01 | 0.29167 | 2018-11-04 | 0.75 | N | Interferenza Linea - Indisponibilità sbarra B 380 kV SE Udine Ovest per interferenza con cambio conduttori T. 23008 Udine Ovest - Casarsa
S/E Verderio ad.- Sbarra A1 132 kV | SBA | 132 kV | 2018-11-01 | 0.33333 | 2018-11-01 | 0.70833 | N | Controlli Tecnici Apparecchiatura AT - Controlli tecnici tipo B su intera unità funzionale
Linea 772 Oppido Lucano - Vaglio 1 | LIN | 150 kV | 2018-11-01 | 0.33333 | 2018-11-30 | 0.75 | N | Sostituzione Conduttori - APRICS_Indisponibilità L1 per realizzazione L2 su palificata DT
S/E Roma Ovest - stl 555 ACEA Malagrotta | STL | 150 kV | 2018-11-01 | 0.33333 | 2018-11-05 | 0.58333 | N | Sostituzione Apparecchiature AT - F.S. STL PER SOSTITUZIONE TA IN OLIO
S/E Lambrate - stl 237 Brugherio | STL | 220 kV | 2018-11-01 | 0.33333 | 2018-11-04 | 0.70833 | N | Verifica Impianto di Terra Sostegni - Controlli - controllo MDT S/E Lambrate T.237
Linea 237 Brugherio - Lambrate | LIN | 220 kV | 2018-11-01 | 0.33333 | 2018-11-04 | 0.70833 | N | Verifica Impianto di Terra Sostegni - Controlli - Verifica MDT S/E Lambrate T.237
S/E Cordignano - stl 361 Udine Ovest | STL | 400 kV | 2018-11-01 | 0.33333 | 2018-11-04 | 0.6875 | N | Revisione Apparecchiatura AT - L21361C-R S/E Cordignano - stl 361 Udine Ovest: revisione B+C interruttore, ultimi 2 giorni TDR 120 diurno e 180 notturno.
S/E Cordignano - Sbarra B 380 kV | SBA | 400 kV | 2018-11-01 | 0.33333 | 2018-11-03 | 0.6875 | S | Interferenza Lavori - Z31331A-S02 S/E Cordignano - Sbarra B 380 kV: interferenza revisione interruttore STL361.
CP RSM CAILUNGO - STALLO AT TAL 799 | STL | 132 kV | 2018-11-01 | 0.33333 | 2018-11-06 | 0.75 | N | Sostituzione Apparecchiatura AT - SOSTIT. INTERR. - TEMPI DI RIENTRO CON BYPASS RIGIDO
S/E VERDERIO - STL 413 CISANO BERGAMASCO | STL | 132 kV | 2018-11-01 | 0.33333 | 2018-11-04 | 0.70833 | S | Controlli Tecnici Apparecchiatura AT - Controlli tecnici tipo B su intera unità funzionale
S/E VERDERIO - STL 413 CISANO BERGAMASCO | STL | 132 kV | 2018-11-01 | 0.33333 | 2018-11-04 | 0.70833 | S | Controlli Protezioni - Stazioni_Verifica protezioni_Stallo - VER - SEZIONI a 132 KV
S/E Udine Ovest - stl 361 Cordignano | STL | 400 kV | 2018-11-01 | 0.33333 | 2018-11-02 | 0.70833 | S | Controlli Tecnici Apparecchiatura AT - Indisponibilità Stallo T.361 in SE UDO per controlli tecnici Tipo B
Linea 329 Bovisio - Brugherio | LIN | 400 kV | 2018-11-01 | 0.33333 | 2018-11-04 | 0.70833 | S | Controlli Tecnici Apparecchiatura AT - Controlli tecnici tipo B su intera unità funzionale
S/E Brugherio - stl 329 Bovisio | STL | 400 kV | 2018-11-01 | 0.33333 | 2018-11-04 | 0.70833 | S | Controlli Tecnici Apparecchiatura AT - Controlli tecnici tipo B su intera unità funzionale
Linea 329 Bovisio - Brugherio | LIN | 400 kV | 2018-11-01 | 0.33333 | 2018-11-04 | 0.79167 | N | Sostituzione Sostegni - Sostituzione sostegno "Bovisio - Brugherio" - Variante Alisea Srl -
LINEA 150 KV MONTEIASI CU - S.GIORGIO IONICO CP | LIN | 150 kV | 2018-11-01 | 0.33333 | 2018-11-10 | 0.70833 | N | Sostituzione FdG - Ultimazione lavori di sostituzione fdg con altra in FO raccordo Monteiasi
Linea 361 Cordignano - Udine Ovest | LIN | 400 kV | 2018-11-01 | 0.33333 | 2018-11-01 | 0.70833 | S | Controlli Tecnici Apparecchiatura AT - Indisponibilità T.361 per controlli tecnici Tipo B in SE Udine Ovest
Linea 077 Bari Ind.le 2 - Corato | LIN | 150 kV | 2018-11-01 | 0.35417 | 2018-11-20 | 0.75 | N | Sostituzione FdG - Sostituzione Fune di guardia - Progetto OPEN FIBER
S/E Sermide - Sbarra B 380 kV | SBA | 400 kV | 2018-11-01 | 0.54167 | 2018-11-02 | 0.625 | N | Controlli Tecnici Apparecchiatura AT - Controlli tecnici tipo B stl. 317
S/E Sermide - Sbarra B 380 kV | SBA | 400 kV | 2018-11-01 | 0.54167 | 2018-11-02 | 0.625 | N | Controlli Tecnici Apparecchiatura AT - Controlli tecnici tipo B stl. 345
Linea MOIO DE CALVI - S. P. D'ORZIO | LIN | 132 kV | 2018-11-02 | 0.33333 | 2018-11-02 | 0.75 | N | Interferenza Linea - interferenza attività sostituzione conduttori T.226
Linea 450 Ardenno-Zogno c.d. varie | LIN | 132 kV | 2018-11-02 | 0.33333 | 2018-11-02 | 0.75 | N | Interferenza Linea - Interferenza con attività sostituzione conduttori T.226
S/E Verderio ad.- Sbarra B1 132 kV | SBA | 132 kV | 2018-11-02 | 0.33333 | 2018-11-02 | 0.70833 | N | Controlli Tecnici Apparecchiatura AT - Controlli tecnici tipo B su intera unità funzionale
S/E Udine Ovest - Sbarra A 380 kV | SBA | 400 kV | 2018-11-02 | 0.33333 | 2018-11-02 | 0.70833 | S | Controlli Tecnici Apparecchiatura AT - Indisponibilità Sbarra A 380 KV per controlli tipo B stallo T.361 Cordignano in SE Udine Ovest
LINEA 132KV N.426 CHIUSI-PRUNETO | LIN | 132 kV | 2018-11-02 | 0.35417 | 2018-11-04 | 0.66667 | N | Interferenza Linea - I_ L23426C-L Linea 426 Chiusi - Pruneto - Interferenza con sostituzione FO linea 424
LINEA 132KV N.892 FOIANO - S.SAVINO | LIN | 132 kV | 2018-11-02 | 0.35417 | 2018-11-04 | 0.66667 | N | Interferenza Linea - I_ L23892B-L Linea 892 San Savino - Foiano - Interferenza per sostituzione FO linea 424
Stallo 120 kV JESI in CP CASTELBELLINO | STL | 132 kV | 2018-11-02 | 0.35417 | 2018-11-02 | 0.66667 | N | Revisione Apparecchiatura AT - MANUTENZIONE INTERRUTTORE
Sbarra A1 220kV CP P.te Resia | SBA | 220 kV | 2018-11-02 | 0.375 | 2018-11-04 | 0.75 | S | Costruzione nuovo stallo - CP Ponte Resia Semisbarra A1 220kV: fs Semisbarra A1 220kV per collegamento nuovi Stalli AT "TR 6 e TR7" 220/20kV - 40 MVA.
Sbarra B1 220kV CP P.te Resia | SBA | 220 kV | 2018-11-02 | 0.375 | 2018-11-04 | 0.75 | S | Costruzione nuovo stallo - CP Ponte Resia Semisbarra B1 220kV: fs intera Semisbarra B1 220kV per collegamento nuovi Stalli AT “TR6 e TR7” 220/20kV - 40 MVA.
Linea 132 kV - Arena Po CP - Copiano CP - Corteolo | LIN | 132 kV | 2018-11-03 | 0.33333 | 2018-11-13 | 0.70833 | N | Sostituzione FdG - T.860 posa fibra ottica per Open Fiber Accordi con cliente, seguirà FAX.
Linea 132 kV - RUBICONE - CESENATICO | LIN | 132 kV | 2018-11-03 | 0.33333 | 2018-11-04 | 0.66667 | N | Interferenza Linea - Linea 751 Rubicone / Cesenatico CP = Interferenza alla tesatura FdG con FO linea 119 al p.17 dt 119/751 (OPGW-2018 accordi AEP+Wind 9/2/18) - Rubicone disalimentata AT
LINEA 101 DRO-ARCOCP | LIN | 132 kV | 2018-11-03 | 0.33333 | 2018-11-04 | 0.70833 | N | Variante Linea - 23.101 manut straordinaria tratto p.26/A - 32/A - FS T.23.101 (ind LIN) G.23 rimozione amm.to con 22.270 PA-PB + chius CM T.22.270 P.31 + chius CM T.23.101 P.9. G.24 rimozione amm.to con 22.270 PC-PD + chius CM T.22.270 P.10/1bis + chius CM T.23.101 P.56
LINEA 101 DRO-ARCOCP | LIN | 132 kV | 2018-11-03 | 0.33333 | 2018-11-04 | 0.70833 | N | Sostituzione FdG - 23.101F1 - sost FdG p.52-p.56 (ind LIN)
S/E Brugherio - Sbarra B 380 kV | SBA | 400 kV | 2018-11-03 | 0.33333 | 2018-11-03 | 0.70833 | N | Controlli Tecnici Apparecchiatura AT - Controlli tecnici tipo B su intera unità funzionale
Linea 150 kV - ROMA SUD - S.PALOMBA 1 | LIN | 150 kV | 2018-11-03 | 0.33333 | 2018-11-11 | 0.66667 | N | Sostituzione FdG - Sost. Fune di guardia isolatori morsetteria
Linea 413 S/E Verderio - Cp Cisano | LIN | 132 kV | 2018-11-03 | 0.33333 | 2018-11-03 | 0.70833 | N | Controlli Tecnici Apparecchiatura AT - Controlli tecnici tipo B su intera unità funzionale
Linea 029 Foggia - Innanzi | LIN | 150 kV | 2018-11-03 | 0.35417 | 2018-11-15 | 0.75 | N | Sostituzione FdG - Sostituzione Fune di guardia - Progetto OPEN FIBER
S/E Pordenone - Sbarra A 130 kV | SBA | 132 kV | 2018-11-04 | 0.33333 | 2018-11-11 | 0.70833 | N | Rinnovo Stallo - Indisponibilità sbarra A in S/E Pordenone per sostituzione sezionatore di sbarra A stallo T.672 Prata
S/E Brugherio - Sbarra A 380 kV | SBA | 400 kV | 2018-11-04 | 0.33333 | 2018-11-04 | 0.70833 | N | Sostituzione Apparecchiatura AT - Controlli tecnici tipo B su intera unità funzionale
Sez. sbarra (1)A1 132 kV in CP FRUGAROLO | SBA | 132 kV | 2018-11-04 | 0.33333 | 2018-11-04 | 0.66667 | N | Interferenza Lavori - Interferenza lavori per Sostituzione interruttore TR 1.
CP SASSUOLO - STALLO AT RUB 657 | STL | 132 kV | 2018-11-04 | 0.33333 | 2018-11-09 | 0.75 | N | Altre di manutenzioni - SOSTITUZIONE TA (4+5+6) POI MANUT. INTERR. (7+8+9)
CP SASSUOLO - STALLO AT RUB 623 | STL | 132 kV | 2018-11-04 | 0.33333 | 2018-11-04 | 0.75 | N | Interferenza Lavori - INTERFERENZA ATTIVITA' SU STALLO 657
Linea 603 trc Villanova d'Asti - Embraco | TRC | 132 kV | 2018-11-04 | 0.35417 | 2018-11-18 | 0.66667 | N | Sostituzione FdG - T.603 sostituzione FDG FO Open Fiber - II Tranches
S/E San Fiorano - Sbarra A 380 kV | SBA | 400 kV | 2018-11-04 | 0.41667 | 2018-11-04 | 0.5 | S | Riparazione Apparecchiatura AT - Rabbocco preventivo SF6
S/E San Fiorano - stl 358 Pian Camuno | STL | 400 kV | 2018-11-04 | 0.41667 | 2018-11-04 | 0.45833 | S | Riparazione Apparecchiatura AT - Rabbocco preventivo SF6
LINEA 152 SERRA - MOEREL | LIN | 220 kV | 2018-11-05 | 0.29167 | 2018-11-09 | 0.70833 | N | Altre di Manutenzione - F.S. Serra-Morel-Gabi
Linea 400 kV VILLARODIN-PRAZ 031 | LIN | 400 kV | 2018-11-05 | 0.29167 | 2018-11-06 | 0.70833 | N | Altre di Manutenzione -
Linea 150 kV Manno-Mendrisio | LIN | 150 kV | 2018-11-05 | 0.29167 | 2018-11-07 | 0.70833 | N | Altre di Manutenzione -
Linea 344 Fiumesanto - Portotorres 1 | LIN | 150 kV | 2018-11-05 | 0.3125 | 2018-11-10 | 0.6875 | N | Interferenza Linea - INDISPONIBILITA’ LINEA 344 PER INTERFERENZA CON LAVORI SU LINEA 343
Linea 375 Tula - Codrongianos | LIN | 150 kV | 2018-11-05 | 0.3125 | 2018-11-07 | 0.6875 | N | Altre di Manutenzione - INDISPONIBILITA' LINEA 375 PER ANALISI GAMMAGRAFICHE DEI TERMINALI AT
Linea 343 Fiumesanto - Portotorres 1 | LIN | 150 kV | 2018-11-05 | 0.3125 | 2018-11-10 | 0.6875 | N | Sostituzione FdG - INDISPONIBILITA’ LINEA 343 PER INSTALLAZIONE CDG CON FIBRA OTTICA
S/E Marcaria - ATR 2 220/132 kV | ATR | 132 kV | 2018-11-05 | 0.33333 | 2018-12-02 | 0.70833 | N | Altre di rinnovo - Scollegamento vecchi TV di sbarra - Montaggio e collegamento lame di terra sbarre
S/E Camin - Sbarra A 220 kV | SBA | 220 kV | 2018-11-05 | 0.33333 | 2018-11-05 | 0.5 | S | Lavaggio/siliconatura - CAM-220-18-Pulizia Isolatori stallo Dolo T.295
Linea 132 kV - UDINE N.E.-CIVIDALE | LIN | 132 kV | 2018-11-05 | 0.33333 | 2018-11-05 | 0.70833 | S | Controlli Tecnici Apparecchiatura AT - Indisponibilità Linea T.402 per controlli tecnici tipo B in S/E Udine N.E.
S/E Camin - stl 295 Dolo | STL | 220 kV | 2018-11-05 | 0.33333 | 2018-11-05 | 0.70833 | S | Lavaggio/siliconatura - CAM-220-18-Pulizia Isolatori stallo Dolo T.295
S/E Camin - stl 295 Dolo | STL | 220 kV | 2018-11-05 | 0.33333 | 2018-11-06 | 0.70833 | N | Controlli Protezioni - CAM-220-18-Verifica Protezione stallo Dolo T.295
S/E Udine Nord Est - stl 402 CP Cividale | STL | 132 kV | 2018-11-05 | 0.33333 | 2018-11-08 | 0.70833 | S | Controlli Tecnici Apparecchiatura AT - Indisponibilità Stallo Linea 132 KV Cividale per controlli tecnici tipo B in S/E Udine N.E.
S/E Camin - stl 295 Dolo | STL | 220 kV | 2018-11-05 | 0.33333 | 2018-11-09 | 0.70833 | N | Controlli Tecnici Apparecchiatura AT - CAM-220-18-Controlli tipo B stallo Dolo T.295
S/E Treviso Sud - stl 191 Scorzè | STL | 220 kV | 2018-11-05 | 0.33333 | 2018-11-16 | 0.6875 | N | Riparazione Apparecchiatura AT - L22191A-R - S/E Treviso Sud - stl 191 Scorze': previa chiusura BY-PASS, revisione comandi.
S/E Sulcis - Sbarra A 220 kV | SBA | 220 kV | 2018-11-05 | 0.33333 | 2018-11-06 | 0.66667 | S | Interferenza Lavori - Sbarre 220KV denominate A in Stazione Sulcis interferenti con CTB su stallo Gruppo2
S/E Sulcis - Stallo GR2 | STT | 220 kV | 2018-11-05 | 0.33333 | 2018-11-08 | 0.66667 | S | Controlli Tecnici Apparecchiatura AT - Controlli tecnici tipo B su stallo a 220kV Gruppo2 in stazione Sulcis
S/E Foggia - ATR 1 380/150 KV | ATR | 150 kV | 2018-11-05 | 0.33333 | 2018-11-07 | 0.66667 | N | Revisione Apparecchiatura AT - Revisione poli e comandi
S/E Catanzaro - TR 2 150/20 kV | TRF | 150 kV | 2018-11-05 | 0.33333 | 2018-11-11 | 0.66667 | N | Riparazione Apparecchiatura AT - Trattamento Olio dielettrico TR2 in SE Catanzaro
S/E Corriolo - stl 231 Sorgente | STL | 220 kV | 2018-11-05 | 0.33333 | 2018-11-09 | 0.50625 | N | Verniciatura - Verniciatura portale arrivo linea a 220 kV Sorgente in S.E. Corriolo
L.489 Larderello-Radicondoli cd Castelnu | LIN | 132 kV | 2018-11-05 | 0.33333 | 2018-11-05 | 0.54167 | N | Sostituzione Sostegni - D_L489 Apertura colli morti al Palo 10DER Lato Radicondoli, contemporanea bonifica piastre sostegni n. 1DT e 2DT in doppia terna con la Linea 815
Linea 725 Potenza E. - FS/Cancellara 150 kV | LIN | 150 kV | 2018-11-05 | 0.33333 | 2018-11-07 | 0.64583 | S | Sostituzione Sostegni - 23725E1_Potenza Est-Vaglio, installazione antirotazionali
Lin714 Potenza - Tanagro cd Romagnano RT | TRC | 150 kV | 2018-11-05 | 0.33333 | 2018-11-26 | 0.64583 | N | Rinnovo Linea (piu componenti) - Potenza-Tanagro cd Romagnano RFI, Sost. Conduttori, armamenti, isolatori e FdG circa 17 km
S/E Portotorres 1 - stl 344 Fiumesanto | STL | 150 kV | 2018-11-05 | 0.33333 | 2018-11-08 | 0.66667 | S | Controlli Tecnici Apparecchiatura AT - Indisponibilità stallo Linea 344 in Staz. PT1 per CTB
S/E Portotorres 1 - Sbarra A 150 kV | SBA | 150 kV | 2018-11-05 | 0.33333 | 2018-11-06 | 0.66667 | S | Interferenza Lavori - Indisponibilità sbarra "A" 150 kV in Staz. PT1 per interferenza ai CTB stallo Linea 344
S/E Fiumesanto - stl 344 Portotorres 1 | STL | 150 kV | 2018-11-05 | 0.33333 | 2018-11-06 | 0.66667 | S | Controlli Protezioni - Indisponibilità stallo Linea 344 in Staz. FSA per CTB 1° livello
Linea 344 Fiumesanto - Portotorres 1 | LIN | 150 kV | 2018-11-05 | 0.33333 | 2018-11-08 | 0.66667 | S | Interferenza Lavori - Indisponibilità indiretta Linea 344 per interferenza ai CTB stallo in Staz. PT1
Linea 559 Leynì - Volpiano | LIN | 132 kV | 2018-11-05 | 0.33333 | 2018-11-16 | 0.66667 | N | Sostituzione FdG - Sostituzione FDG con F.O.
Linea 625 Sez. Ramazzano - Umbertide | LIN | 132 kV | 2018-11-05 | 0.33333 | 2018-11-14 | 0.79167 | N | Sostituzione FdG - LINEA 23625B1 UMBERTIDE - SEZ RAMAZZANO SOSTITUZIONE FDG
Linea 539 Pont St. Martin Cen. - Quincinetto | LIN | 132 kV | 2018-11-05 | 0.33333 | 2018-11-09 | 0.70833 | N | Altri interventi - Prove passo e contatto Quincinetto
Stallo 132 kV 526INDUNO in CP ARCISATE | STL | 132 kV | 2018-11-05 | 0.33333 | 2018-11-13 | 0.66667 | N | Sostituzione Apparecchiatura AT - Sosotituzione interruttore AT. In caso di necessit¿ Rientro con interruttore Shuntato
Linea 265 Cislago - Sondrio | LIN | 220 kV | 2018-11-05 | 0.33333 | 2018-11-25 | 0.70833 | N | Sostituzione Sostegni - DT 265/6 sostituzione sostegni (UPRI)
Linea 266 Cislago - Sondrio | LIN | 220 kV | 2018-11-05 | 0.33333 | 2018-11-25 | 0.70833 | N | Sostituzione Sostegni - DT 265/6 sostituzione sostegni (UPRI)
S/E Brescia Iveco - stl ut. Iveco | STL | 132 kV | 2018-11-05 | 0.33333 | 2018-11-05 | 0.66667 | N | Controlli Protezioni - Verifica protezioni
S/E Ciserano - ATR 3 380/132 kV | ATR | 132 kV | 2018-11-05 | 0.33333 | 2018-11-09 | 0.70833 | N | Revisione Apparecchiatura AT - Revisione - CSE - TRASFORMAZIONE
S/E Vignole B. - stl 262 Morigallo | STL | 220 kV | 2018-11-05 | 0.33333 | 2018-11-09 | 0.66667 | N | Controlli Tecnici Apparecchiatura AT - CTB Stallo 262, lavoro in OMB a O.d.M. 170728050836924 di AVTT4.
L021 Castrovillari-Rotonda cd Terranova | LIN | 150 kV | 2018-11-05 | 0.33333 | 2018-11-09 | 0.64583 | S | Riparazione Carpenteria - 23021C1_Castrovillari-Rotonda cd Terranova sostituzione cimini sostegni.
Stallo 132 kV 021 Voltri in CP Cogoleto | STL | 132 kV | 2018-11-05 | 0.33333 | 2018-11-06 | 0.66667 | S | Altre di manutenzioni - Verifica quinquennale interruttore AT a cura e-distribuzione. Ammessa tensione di ritorno.
S/E Montjovet - stl 211 Chatillon | STL | 220 kV | 2018-11-05 | 0.33333 | 2018-11-08 | 0.66667 | N | Controlli di legge - indisp. stallo 211 a Montjovet x verifica impianto di terra
Linea 211 Chatillon - Montjovet | LIN | 220 kV | 2018-11-05 | 0.33333 | 2018-11-08 | 0.66667 | N | Controlli di legge - indisp. linea 211 x verifica impianto di terra a Montjovet
S/E PLANAIS - STL 322 TORVISCOSA 380 KV | STL | 400 kV | 2018-11-05 | 0.33333 | 2018-11-09 | 0.70833 | N | Revisione Apparecchiatura AT - Indisponibilità stallo T.322 in SE PLN per revisione interruttore linea
Linea 383 Garigliano - Latina | LIN | 400 kV | 2018-11-05 | 0.33333 | 2018-11-16 | 0.66667 | N | Sostituzione Isolatori - Sostituzione isolatori
S/E Candia - ATR 3 380/220 kV 400 MVA | ATR | 400 kV | 2018-11-05 | 0.33333 | 2018-11-09 | 0.66667 | S | Controlli di legge - CT SPCC e verifica di legge valvola di sicurezza
S/E Candia - stl 200 Montorio cd Rosara | STL | 220 kV | 2018-11-05 | 0.33333 | 2018-11-09 | 0.66667 | S | Controlli Tecnici Apparecchiatura AT - CT tipo B su intera uf
Linea 262 Vignole B. - Morigallo | LIN | 220 kV | 2018-11-05 | 0.33333 | 2018-11-09 | 0.66667 | N | Sostituzione Isolatori - Sostituzione isolatori rotti
Linea 150 kV - PETTINO - ASSERGI | LIN | 150 kV | 2018-11-05 | 0.33333 | 2018-11-18 | 0.75 | N | Altre di sviluppo - Richiesta indisponibilità per sostituzione fdg , sostituzione morsetteria ed isolatori
Sez. sbarra (1)RO 150 kV in CP URAS | SBA | 150 kV | 2018-11-05 | 0.33333 | 2018-11-09 | 0.70833 | S | Sostituzione Apparecchiatura AT - Sostituzione interruttore AT TR Rosso
STALLO 150 KV 333 S.GIUSTA IN CP URAS | STL | 150 kV | 2018-11-05 | 0.33333 | 2018-11-09 | 0.70833 | S | Sostituzione Apparecchiatura AT - Sostituzione interruttore AT TR Rosso
Linea 368 Serrasecca - Monteoro | LIN | 150 kV | 2018-11-05 | 0.33333 | 2018-11-12 | 0.33333 | N | Altre di sviluppo - INDISPONIBILITA' LINEA 368 PER SOSTITUZIONE FUNE DI GUARDIA CON FIBRA OTTICA (BACKBONE 2018)
Linea 211 Chatillon - Montjovet | LIN | 220 kV | 2018-11-05 | 0.33333 | 2018-11-08 | 0.66667 | N | Altre di rinnovo - indisp. linea 211 x installazione DBS a Montjovet (in ombra alle prove di terra)
S/E Mezzocorona-Sbarra A 132 kV(Esterna) | SBA | 132 kV | 2018-11-05 | 0.33333 | 2018-11-09 | 0.66667 | N | Interferenza Lavori - Mezzocorona sbarra esterna interferenza lavori di sostituzione interruttore T 23014
S\E Mezzocorona-stl 014 Mori (2) | STL | 132 kV | 2018-11-05 | 0.33333 | 2018-11-16 | 0.70833 | N | Sostituzione Apparecchiature AT - Mezzocorona T 23014 sostituzione interruttore
L.014 Mezzocorona-Mori Alta (amm. T.111) | LIN | 132 kV | 2018-11-05 | 0.33333 | 2018-11-16 | 0.66667 | N | Sostituzione Apparecchiature AT - Mezzocorona T 23014 interferenza linea per sostituzione interruttore (ind lin)
Linea 111 Trento Sud-Sost.4 (amm. T.014) | LIN | 132 kV | 2018-11-05 | 0.33333 | 2018-11-16 | 0.66667 | N | Sostituzione Apparecchiature AT - T.23.111-Fuori servizio per sostituzione interruttore a MZC stallo T.014 (ind lin)
SSE Chivasso RT - stl 970 S/E Rondissone | STL | 132 kV | 2018-11-05 | 0.33333 | 2018-11-09 | 0.66667 | N | Controlli Tecnici Apparecchiatura AT - indisp. stallo 970 nella S.S.E. Chivasso (ex RFI) x CTB (ACCORDI PRESI CON MORINO DI RFI)
S/E S. Lucia - stl 328 Torrevaldaliga 2 | STL | 400 kV | 2018-11-05 | 0.33333 | 2018-11-09 | 0.625 | N | Controlli Tecnici Apparecchiatura AT - CTB apparecchiature AT
S/E Santa Lucia - Sbarra A 380 KV | SBA | 400 kV | 2018-11-05 | 0.33333 | 2018-11-06 | 0.66667 | N | Controlli Tecnici Apparecchiatura AT - CTB sez.re sbarra A S.Lucia 380KV
Linea 328 Torrevaldaliga - S. Lucia 2 | LIN | 400 kV | 2018-11-05 | 0.33333 | 2018-11-09 | 0.75 | N | Sostituzione FdG - Sostituzione FdG - Indisponibilità 2018
S/E Larino - ATR 3 380/150 kV 250 MVA | ATR | 150 kV | 2018-11-05 | 0.33333 | 2018-11-09 | 0.66667 | N | Controlli Tecnici Apparecchiatura AT - Controlli tecnici SPCC PSM + sostituzione cuscinetti ventole
ENTRACQUE TRG3 1/7/7 | TRF | 400 kV | 2018-11-05 | 0.33333 | 2018-11-09 | 0.70833 | N | Altre di Manutenzione - CONTROLLI TR3
ENTRACQUE TRG2 1/7/7 | TRF | 400 kV | 2018-11-05 | 0.33333 | 2018-11-09 | 0.70833 | N | Altre di Manutenzione - CONTROLLI TR2
Lin M23 Melegnano RT - Lodi RT | LIN | 132 kV | 2018-11-05 | 0.33333 | 2018-11-25 | 0.70833 | N | Sostituzione Sostegno - Rinnovo un sostegno completo
S/E Milano ric.nord - stl L09 Sesto S.G. | STL | 220 kV | 2018-11-05 | 0.33333 | 2018-11-09 | 0.70833 | N | Sostituzione SPCC - Sostituzione PROTEZIONI - stl L09 Sesto S.G.
LINEA L09 MILANO RIC.NORD - SESTO S.G. | LIN | 220 kV | 2018-11-05 | 0.33333 | 2018-11-09 | 0.70833 | N | Sostituzione SPCC - Interferenza trasferimento telecomando stallo a CCT Terna * In ombra a indisp per cambio prot
Linea 700 Casteldelfino-Busca der Sampeyre | LIN | 132 kV | 2018-11-05 | 0.35417 | 2018-11-25 | 0.66667 | N | Sostituzione Sostegni - T.700 SOSTITUZIONE SOSTEGNI N.85-86. LINEA IN DT CON T.701. OK ACCORDI CON E-DISTRIBUZIONE/ENEL PRODUZIONE. NO TEMPI RIENTRO
LINEA 132KV N.102 CAFAGGIO - POPULONIA | LIN | 132 kV | 2018-11-05 | 0.35417 | 2018-11-09 | 0.66667 | N | Interferenza Linea - D_L102 Interferenza con Controlli Tecnici Tipo B STL 102 "Cafaggio" in S/E Populonia
Linea 701 Casteldelfino-Brossasco der Sampeyre | LIN | 132 kV | 2018-11-05 | 0.35417 | 2018-11-25 | 0.66667 | N | Sostituzione Sostegni - T.701 SOSTITUZIONE SOSTEGNI 85 E 86. LINEA IN DT CON T.700. OK ACCORDI CON E-DISTRIBUZIONE E PRODUZIONE. NO TEMPI RIENTRO
Linea 713 Fermignano - Cagli | LIN | 132 kV | 2018-11-05 | 0.35417 | 2018-11-16 | 0.75 | N | Sostituzione FdG - 23713 - SOSTITUZIONE FDG ED INSTALLAZIONE DISPOSITIVI ANTIROTAZIONALI
S/E Pianezza - stl 233 Pellerina | STL | 220 kV | 2018-11-05 | 0.35417 | 2018-11-06 | 0.66667 | S | Controlli Protezioni - S/E Pianezza - stl 233 Pellerina : controllo protezioni
S/E Colunga-ATR 301 380/132 kV 250MVA | ATR | 132 kV | 2018-11-05 | 0.35417 | 2018-11-09 | 0.66667 | N | Controlli Tecnici Apparecchiatura AT - COL-A301P Controlli Tecnici 6A stallo 380 KV (in ombra alla sostituzione ATR)
S/E Selargius - stl 384 Cagliari 4 | STL | 150 kV | 2018-11-05 | 0.35417 | 2018-11-08 | 0.66667 | S | Revisione Apparecchiatura AT - Controlli tecnici su stallo a 150 kV numero 384 (denominato "Cagliari4") in stazione Selargius
S/E Selargius - Sbarra A 150 kV | SBA | 150 kV | 2018-11-05 | 0.35417 | 2018-11-06 | 0.66667 | S | Interferenza Lavori - Sbarre a 150kV denominate A in stazione Selargius interferenti con controlli tecnici stallo 384
Linea 641 Cavour - Moretta | LIN | 132 kV | 2018-11-05 | 0.35417 | 2018-11-09 | 0.64583 | N | Sostituzione Isolatori - T.641 SOSTITUZIONE ARMAMENTI AI SOSTEGNI N. 37,38,39,40,41 A CURA UITO. 03/07/18 fine attivita' anticipata al 12/07 e concordato f.s. trc Cavour – Nestlè T.641 per il giorno 13/07/18 per attività non fattibile in LST. 04/7/18 UITO-RIT x mancanza personale
S/E POPULONIA - STALLO 132KV N.102 CAFAGGIO | STL | 132 kV | 2018-11-05 | 0.35417 | 2018-11-09 | 0.66667 | N | Controlli Tecnici Apparecchiatura AT - S\E Populonia - STL 102 - Controlli Tipo B
Linea 384 Cagliari 4 - Selargius | LIN | 150 kV | 2018-11-05 | 0.35417 | 2018-11-06 | 0.66667 | S | Interferenza Lavori - Interferenza linea 384 denominata "Cagliari4 Selargius" con i controlli tecnici su stallo lato Selargius
S/E Mese - Sbarra A 132 kV | SBA | 132 kV | 2018-11-05 | 0.375 | 2018-11-06 | 0.66667 | N | Controlli Tecnici Apparecchiatura AT - Interferenza per controlli tecnici tipo B stl.510
S/E Mese - stl 510 Gordona | STL | 132 kV | 2018-11-05 | 0.375 | 2018-11-09 | 0.66667 | N | Sostituzione Protezioni - Sostituzione protezione
S/E Mese - stl 510 Gordona | STL | 132 kV | 2018-11-05 | 0.375 | 2018-11-09 | 0.66667 | N | Controlli Tecnici Apparecchiatura AT - Controlli tecnici tipo B
Linea GORDONA - MESE | LIN | 132 kV | 2018-11-05 | 0.375 | 2018-11-09 | 0.66667 | N | Controlli Tecnici Apparecchiatura AT - interferenza per CPB su stl.510
S/E S.Rocco CN - stl 727 Glaverbel | STL | 132 kV | 2018-11-05 | 0.375 | 2018-11-08 | 0.66667 | S | Controlli Tecnici Apparecchiatura AT - S/E S.Rocco CN - stl 727 Glaverbel e Sol - Controlli tecnici di tipo B
S/E Parma - stl Collecchio | STL | 132 kV | 2018-11-05 | 0.375 | 2018-11-09 | 0.66667 | S | Controlli Tecnici Apparecchiatura AT - PRM-ST 670-CTB 6A + PROT
Linea 670 Parma V. - Collecchio | LIN | 132 kV | 2018-11-05 | 0.375 | 2018-11-09 | 0.66667 | S | Controlli Tecnici Apparecchiatura AT - PRM-LINEA 670-C.T.SEZ.LINEA ST.670
Lin 033 Novara RT - Mortara RT | LIN | 132 kV | 2018-11-05 | 0.375 | 2018-11-30 | 0.66667 | N | Sostituzione Armamenti - T.033 Sostituzione 2 sostegni e sostituzione parziale armamenti. nessun tempo di rientro. Accordi in corso con RFI.
Lin 013 Nichelino RT - Carmagnola RT | LIN | 70 kV | 2018-11-05 | 0.375 | 2018-11-30 | 0.70833 | N | Sostituzione Armamenti - Sostituzione di armamenti e isolatori
Linea 026 Peri - Verona S.Lucia | LIN | 132 kV | 2018-11-05 | 0.375 | 2018-11-05 | 0.625 | S | Altre di rinnovo - Sep. competenze Peri RT - rimozione amm. 23.025F1 - 23.026K1 e ripristino calate stl.025. Al termine rientra in servizio in assetto normale
Linea 025 Villa Lagarina - Peri | LIN | 132 kV | 2018-11-05 | 0.375 | 2018-11-05 | 0.625 | S | Altre di rinnovo - Sep. competenze Peri RT - rimozione amm. 23.025F1 - 23.026K1 e ripristino calate stl.025. Al termine rientra in servizio in assetto normale
S/E Sud Ovest - TR3 AEM Torino Distrib. | TRF | 132 kV | 2018-11-05 | 0.375 | 2018-11-08 | 0.66667 | N | Controlli Tecnici Apparecchiatura AT - S/E Sud ovest - Semisbarra A1 132kV - Controlli tecnici di tipo B Presi accordi nella mail del 06/06/2018
Linea 150 kV - SM FMA-SOLOFRA | LIN | 150 kV | 2018-11-05 | 0.41667 | 2018-11-12 | 0.625 | N | Sostituzione Isolatori - Sostituzione isolatori con altri tipo U120S
Linea 383 Garigliano - Latina | LIN | 400 kV | 2018-11-05 | 0.41667 | 2018-11-05 | 0.54167 | N | Interferenza Linea - fuori servizio della linea380 kV “Garigliano - Latina” Cod. 21383B1 per interferenza nella campata 11/12 con attività lavorative per livellamento terreno
S/E Camin - Sbarra B 220 kV | SBA | 220 kV | 2018-11-05 | 0.5 | 2018-11-05 | 0.70833 | S | Lavaggio/siliconatura - CAM-220-18-Pulizia Isolatori stallo Dolo T.295
Stallo 132 kV 021 Voltri in CP Cogoleto | STL | 132 kV | 2018-11-05 | 0.54167 | 2018-11-05 | 0.66667 | N | Revisione Apparecchiatura AT - Sostituzione valvole di sicurezza recipienti sotto pressione interruttori AT. Ammessa tensione di ritorno in linea.
Tronco Nuova Radicondoli - P.010-DER | TRC | 132 kV | 2018-11-05 | 0.54167 | 2018-11-14 | 0.33333 | N | Sostituzione Sostegni - D_L489 - Tratto da Palo 10DER a Radicondoli per consolidamento sostegno n. 36 in frana
Linea 414 Reggio Cond. - Reggio I. cd Gebbione 150 kV | LIN | 150 kV | 2018-11-05 | 0.66667 | 2018-11-08 | 0.66667 | N | Interferenza Linea - Linea 150 kV Reggio Condera - Reggio Industriale cd Gebbione interferente con i lavori di sostituzione conduttori, isolatori, armamenti e FdG 48 F.O. della linea 1510 kV Reggio Condera - Scilla “Sostituzione FdG incorporante F.O. – progetto Rete Open
Linea 241 Laino - Tusciano | LIN | 220 kV | 2018-11-06 | 0.29167 | 2018-11-07 | 0.75 | S | Interferenza Linea - Linea interferente con le attivita di rinnovo su linea a 220kV Tusciano - Montecorvino sost cond cdg (Open Fiber) e armamenti
linea Roma O. - Primavalle | LIN | 150 kV | 2018-11-06 | 0.3125 | 2018-11-16 | 0.75 | N | Rinnovo Linea (piu componenti) - sostituzione isolatori, morsetteria e verniciatura da sost. 25 al 38 - Indisponibilità 2018
QUI_ST_539 | STL | 132 kV | 2018-11-06 | 0.33333 | 2018-11-09 | 0.70833 | N | Altre di Manutenzione - Stallo-CFSA ST L539
sse Chivasso (RFI) -Sbarra A1 132 kV | SBA | 132 kV | 2018-11-06 | 0.33333 | 2018-11-07 | 0.66667 | N | Controlli Tecnici Apparecchiatura AT - S.S.E. Chivasso (ex RFI) - CTB T.970
S/E Camin - Sbarra A 220 kV | SBA | 220 kV | 2018-11-06 | 0.33333 | 2018-11-06 | 0.70833 | S | Controlli Tecnici Apparecchiatura AT - CAM-220-18-Controlli tipo B stallo Dolo T.295
Stallo 150 kV CANICATTI in CP RACALMUTO | STL | 150 kV | 2018-11-06 | 0.33333 | 2018-11-07 | 0.70833 | S | Altre di manutenzioni - Manutenzione di tipo 2A interruttore AT -Revisione 2A + S30 con ditta Siemens
S/E Udine Nord Est - Sbarra A 130 kV | SBA | 132 kV | 2018-11-06 | 0.33333 | 2018-11-06 | 0.70833 | S | Controlli Tecnici Apparecchiatura AT - Indisponibilità Sbarra A 132 KV in S/E Udine N.E. per controlli tecnici tipo B stallo linea Cividale
LINEA 200 MONTORIO - CANDIA CD RSR E ABD | LIN | 220 kV | 2018-11-06 | 0.33333 | 2018-11-06 | 0.66667 | S | Controlli Tecnici Apparecchiatura AT - Fuori servizio linea 200 Candia-Montorio der. Rosara e Abbadia per CT tipo B su 89L stallo Montorio der. ABD der. RSR in S/E Candia
S/E Vignole Borbera - Sbarra A 220 kV | SBA | 220 kV | 2018-11-06 | 0.33333 | 2018-11-06 | 0.66667 | N | Controlli Tecnici Apparecchiatura AT - CTB Sbarra A a 220kV STL 262
S/E Montjovet - stl 211 Chatillon | STL | 220 kV | 2018-11-06 | 0.33333 | 2018-11-07 | 0.66667 | S | Controlli Protezioni - indisp. stallo 211 a Montjovet x controllo protezioni
Linea 334 Porto Tolle - Forlì | LIN | 400 kV | 2018-11-06 | 0.33333 | 2018-11-15 | 0.66667 | N | Verniciatura Sostegni - Linea 334+333 Verniciatura parti alte sostegni di doppia terna 333/334 (2°periodo)
Linea 333 Porto Tolle - Ravenna Canala | LIN | 400 kV | 2018-11-06 | 0.33333 | 2018-11-15 | 0.66667 | N | Verniciatura Sostegni - Linea 333+334 Verniciatura parti alte sostegni di doppia terna 333/334 (2°periodo)
S/E Collarmele - Sbarra A 150 KV | SBA | 150 kV | 2018-11-06 | 0.33333 | 2018-11-06 | 0.66667 | S | Controlli Tecnici Apparecchiatura AT - Controlli tecnici di tipo B
S/E Collarmele - stl 877 CP Collarmele | STL | 150 kV | 2018-11-06 | 0.33333 | 2018-11-09 | 0.66667 | S | Controlli Tecnici Apparecchiatura AT - Controlli tecnici di tipo B
S/E Scandale - ATR 3 380/150 KV | ATR | 150 kV | 2018-11-06 | 0.33333 | 2018-11-09 | 0.625 | S | Controlli Tecnici Apparecchiatura AT - Controllo tecnico intera unità funzionale + CT2
L.545 Donoratico -- Bolgheri Ff.Ss. | LIN | 132 kV | 2018-11-06 | 0.35417 | 2018-11-09 | 0.6875 | S | Interferenza Linea - D_L545 Interferenza con lavori di rinnovo in Linea 575
S/E Casellina-ATR301 380/132kV 250MVA | ATR | 132 kV | 2018-11-06 | 0.35417 | 2018-11-07 | 0.66667 | N | Controlli Protezioni - PROVA PROTEZIONI
Linea 727 S/E S.Rocco - Glaverbel e Sol | LIN | 132 kV | 2018-11-06 | 0.375 | 2018-11-06 | 0.66667 | N | Controlli Tecnici Apparecchiatura AT - S/E S.Rocco CN - stl 727 Glaverbel e Sol - Controlli tecnici di tipo B
Sud Ovest - stl 993 IC Mirafiori | STL | 132 kV | 2018-11-06 | 0.375 | 2018-11-06 | 0.66667 | S | Controlli Tecnici Apparecchiatura AT - S/E Sud ovest - Semisbarra A1 132kV - Controlli tecnici di tipo B Presi accordi nella mail del 06/06/2018
S/E Parma Vigheffio - Sbarra A2 132 kV | SBA | 132 kV | 2018-11-06 | 0.375 | 2018-11-06 | 0.66667 | N | Controlli Tecnici Apparecchiatura AT - PRM-Sb/A2-C.T.SEZ.SB/A-2 ST.670
S/E Sud Ovest - stl 919 Rosone | STL | 132 kV | 2018-11-06 | 0.375 | 2018-11-06 | 0.66667 | S | Controlli Tecnici Apparecchiatura AT - S/E Sud ovest - Semisbarra A1 132kV - Controlli tecnici di tipo B Presi accordi nella mail del 06/06/2018
S/E Sud ovest - Semisbarra A1 132kV | SBA | 132 kV | 2018-11-06 | 0.375 | 2018-11-06 | 0.66667 | S | Controlli Tecnici Apparecchiatura AT - S/E Sud ovest - Semisbarra A1 132kV - Controlli tecnici di tipo B Presi accordi nella mail del 06/06/2018
Sud Ovest - stl 993 IC Mirafiori | STL | 132 kV | 2018-11-06 | 0.375 | 2018-11-06 | 0.66667 | S | Altre di sviluppo - Installazione apparati di misura per microbilanci In ombra ad indisponibilità n.180615110721313
S/E Sud Ovest - TR7 AEM Torino Distrib. | TRF | 132 kV | 2018-11-06 | 0.375 | 2018-11-06 | 0.66667 | S | Controlli Tecnici Apparecchiatura AT - S/E Sud ovest - Semisbarra A1 132kV - Controlli tecnici di tipo B Presi accordi nella mail del 06/06/2018
S/E Benevento 2-stl 330 Troia-Benevento3 | STL | 400 kV | 2018-11-06 | 0.375 | 2018-11-09 | 0.66667 | S | Controlli Tecnici Apparecchiatura AT - Attività in ombra all' indisponibilità già deliberata 180730090514166.
S/E Benevento 2 - Sbarra A 380 KV | SBA | 400 kV | 2018-11-06 | 0.375 | 2018-11-06 | 0.66667 | S | Controlli Tecnici Apparecchiatura AT - CONTROLLI TECNICI SEZ. SB 'A' STL TROIA IN BENEVENTO 2.
PADOVA FS TR SB. A2 132 kV | SBA | 132 kV | 2018-11-06 | 0.85417 | 2018-11-07 | 0.14583 | N | Rinnovo stazione - Interferenza per apertura colli morti di sbarra "A2" e montaggio sezionatore longitudinale di sbarra 132 kV, completo di lame di terra sbarra, nel tratto di sbarra "A2" compreso tra gli stalli TR TGC e TR SA.
Lin. 746 S/E Chiari - SSE Chiari AV (SX) | LIN | 132 kV | 2018-11-06 | 0.95833 | 2018-11-07 | 0.1875 | N | Interferenza Linea - Interferenza con sostituzione FdG L.365
Lin. 745 S/E Chiari - SSE Chiari AV (DX) | LIN | 132 kV | 2018-11-06 | 0.95833 | 2018-11-07 | 0.1875 | N | Interferenza Linea - Interferenza con sostituzione FdG L.365
Linea 132 kV - Chiari CP - Orzivecchi CP | LIN | 132 kV | 2018-11-07 | 0.29167 | 2018-11-08 | 0.75 | N | Interferenza Linea - Interferenza con sostituzione FdG L.365
PSM_ST_539 | STL | 132 kV | 2018-11-07 | 0.33333 | 2018-11-09 | 0.70833 | N | Altre di Manutenzione - Stallo-CFSA ST L539 QUINC
S/E Udine Nord Est - Sbarra B 130 kV | SBA | 132 kV | 2018-11-07 | 0.33333 | 2018-11-07 | 0.70833 | S | Controlli Tecnici Apparecchiatura AT - Indisponibilità Sbarra B 132 KV in S/E Udine N.E. per controlli tecnici tipo B stallo linea Cividale T.402
Linea 764 Anzi - Corleto 150 kV | LIN | 150 kV | 2018-11-07 | 0.33333 | 2018-11-27 | 0.64583 | N | Sostituzione Conduttori - 23764E1_Anzi-Corleto, installazione antirotazionali e sostituzione conduttori
Linea 168 Massafra - Taranto Nord | LIN | 150 kV | 2018-11-07 | 0.33333 | 2018-11-07 | 0.6875 | S | Interferenza Linea - SI RICHIEDE LINEA INTERFERENTE SOTTOPASSANTE PER ATTIVITA' DI SOSTITUZIONE FUNE DI GUARDIA PROGETTO OPEN FIBER SULLA TARANTO-VILLA CASTELLI COD. 23205F1
Linea 697 Taranto Nord - Grottaglie 150 kV | LIN | 150 kV | 2018-11-07 | 0.33333 | 2018-11-07 | 0.6875 | S | Interferenza Linea - SI RICHIEDE LINEA INTERFERENTE SOTTOPASSANTE PER ATTIVITA' DI SOSTITUZIONE FUNE DI GUARDIA PROGETTO OPEN FIBER SULLA TARANTO-VILLA CASTELLI COD. 23205F1
LINEA 903 PALAGIANO - TARANTO NORD | LIN | 150 kV | 2018-11-07 | 0.33333 | 2018-11-07 | 0.6875 | S | Interferenza Linea - SI RICHIEDE LINEA INTERFERENTE SOTTOPASSANTE PER ATTIVITA' DI SOSTITUZIONE FUNE DI GUARDIA PROGETTO OPEN FIBER SULLA TARANTO-VILLA CASTELLI COD. 23205F1
LINEA 220 KV TARANTO N - TARANTO SM (ROSSA) | LIN | 220 kV | 2018-11-07 | 0.33333 | 2018-11-07 | 0.6875 | S | Interferenza Linea - SI RICHIEDE LINEA INTERFERENTE SOTTOPASSANTE PER ATTIVITA' DI SOSTITUZIONE FUNE DI GUARDIA PROGETTO OPEN FIBER SULLA TARANTO-VILLA CASTELLI COD. 23205F1
LINEA 220 KV TARANTO N - TARANTO SM (VERDE) | LIN | 220 kV | 2018-11-07 | 0.33333 | 2018-11-07 | 0.6875 | S | Interferenza Linea - SI RICHIEDE LINEA INTERFERENTE SOTTOPASSANTE PER ATTIVITA' DI SOSTITUZIONE FUNE DI GUARDIA PROGETTO OPEN FIBER SULLA TARANTO-VILLA CASTELLI COD. 23205F1
S/E Santa Lucia - Sbarra B 380 KV | SBA | 400 kV | 2018-11-07 | 0.33333 | 2018-11-08 | 0.625 | N | Controlli Tecnici Apparecchiatura AT - CTB sez.re sbarra B S.Lucia 380KV
S/E Sulcis - Sbarra B 220 kV | SBA | 220 kV | 2018-11-07 | 0.33333 | 2018-11-08 | 0.66667 | S | Interferenza Lavori - Sbarre 220kV denominate B in stazione Sulcis interferenti CTB stallo gruppo 2
Stallo 132 kV 020 Varazze in CP Cogoleto | STL | 132 kV | 2018-11-07 | 0.33333 | 2018-11-07 | 0.5 | N | Revisione Apparecchiatura AT - Sostituzione valvole di sicurezza recipienti sotto pressione interruttori AT. Ammessa tensione di ritorno in linea.
Stallo 132 kV 075 RFI Arenzano in CP Cogoleto | STL | 132 kV | 2018-11-07 | 0.33333 | 2018-11-07 | 0.5 | N | Revisione Apparecchiatura AT - Sostituzione valvole di sicurezza recipienti sotto pressione interruttori AT. Ammessa tensione di ritorno in linea. Accordi i corso con RFI.
S/E Collarmele - Sbarra B 150 KV | SBA | 150 kV | 2018-11-07 | 0.33333 | 2018-11-07 | 0.66667 | S | Controlli Tecnici Apparecchiatura AT - Controlli tecnici di tipo B
S/E Camin - Sbarra B 220 kV | SBA | 220 kV | 2018-11-07 | 0.33333 | 2018-11-07 | 0.70833 | S | Controlli Tecnici Apparecchiatura AT - CAM-220-18-Controlli tipo B stallo Dolo T.295
S/E Fano - Sbarra A 380 kV | SBA | 400 kV | 2018-11-07 | 0.33333 | 2018-11-08 | 0.66667 | S | Controlli Tecnici Apparecchiatura AT - CT B
S/E Portotorres 1 - Sbarra B 150 kV | SBA | 150 kV | 2018-11-07 | 0.33333 | 2018-11-08 | 0.66667 | S | Interferenza Lavori - Indisponibilità sbarra "B" 150 kV in Staz. PT1 per interferenza ai CTB stallo Linea 344
S/E Vignole Borbera - Sbarra B 220 kV | SBA | 220 kV | 2018-11-07 | 0.33333 | 2018-11-07 | 0.66667 | N | Controlli Tecnici Apparecchiatura AT - CTB Sbarra B a 220kV STL 262
Stallo 132 kV 075 RFI Arenzano in CP Cogoleto | STL | 132 kV | 2018-11-07 | 0.33333 | 2018-11-08 | 0.66667 | S | Altre di manutenzioni - Verifica quinquennale interruttore AT a cura e-distribuzione. Ammessa tensione di ritorno.
Linea 501 Oulx - Cesana | LIN | 132 kV | 2018-11-07 | 0.35417 | 2018-11-09 | 0.64583 | N | Altre di sviluppo - T.501 Installazione dispositivi antirotazionali. II Tranches
S/E Selargius - Sbarra B 150 kV | SBA | 150 kV | 2018-11-07 | 0.35417 | 2018-11-08 | 0.66667 | S | Interferenza Lavori - Sbarre a 150kV denominate B in stazione Selargius interferenti con i controlli tecnici su stallo 384
S/E Mese - Sbarra B 132 kV | SBA | 132 kV | 2018-11-07 | 0.375 | 2018-11-08 | 0.66667 | N | Controlli Tecnici Apparecchiatura AT - Interferenza per controlli tecnici tipo B stl.510
S/E Cuneo S.Rocco - Sbarra A 132 kV | SBA | 132 kV | 2018-11-07 | 0.375 | 2018-11-07 | 0.66667 | N | Controlli Tecnici Apparecchiatura AT - S/E S.Rocco CN - stl 727 Glaverbel e Sol - Controlli tecnici di tipo B
S/E Parma Vigheffio - Sbarra B2 132 kV | SBA | 132 kV | 2018-11-07 | 0.375 | 2018-11-07 | 0.66667 | N | Controlli Tecnici Apparecchiatura AT - PRM-Sb/B2-C.T.SEZ.SB/B-2 ST.670
S/E Benevento 2 - Sbarra B 380 KV | SBA | 400 kV | 2018-11-07 | 0.375 | 2018-11-07 | 0.66667 | S | Controlli Tecnici Apparecchiatura AT - CT6 SEZ. SBARRA B STL TROIA IN BENEVENTO 2
Orichella - sbarra 150 kV | SBA | 150 kV | 2018-11-07 | 0.5 | 2018-11-07 | 0.66667 | N | Interventi sistemi ausiliari - PROVA DI BLACK START
Linea 150 kV Manno-Mendrisio\Scairolo | LIN | 150 kV | 2018-11-08 | 0.29167 | 2018-11-10 | 0.70833 | N | Altre di Manutenzione -
Linea 359 Codrongianos - Chilivani | LIN | 150 kV | 2018-11-08 | 0.3125 | 2018-11-09 | 0.6875 | N | Altre di Manutenzione - INDISPONIBILITA' LINEA 359 PER ANALISI GAMMAGRAFICHE DEI TERMINALI AT
Lin 970 S/E Rondissone - Chivasso RT | LIN | 132 kV | 2018-11-08 | 0.33333 | 2018-11-08 | 0.66667 | N | Controlli Tecnici Apparecchiatura AT - indisp. linea 970 x CTB nella S.S.E. Chivasso (ex RFI) - ACCORDI PRESI CON MORINO DI RFI
LINEA 150 KV PALAGIANO - MASSAFRA | LIN | 150 kV | 2018-11-08 | 0.33333 | 2018-11-21 | 0.66667 | N | Sostituzione Conduttori - Sostituzione conduttori in appalto per rinnovo dell'elettrodotto in doppia terna 150 kV Massafra - Palagiano con l'elettrodotto 150 kV Pisticci - Taranto N.
Linea 252 Pisticci - Taranto N. | LIN | 150 kV | 2018-11-08 | 0.33333 | 2018-11-21 | 0.66667 | N | Sostituzione Conduttore - Sostituzione conduttori dal sostegno 323 al sostegno 305 (Tratto in D.T. con l'elettrodotto 23031C1)
LINEA 877 150KV SE COLLARMELE - CP COLLARMELE | LIN | 150 kV | 2018-11-08 | 0.33333 | 2018-11-08 | 0.66667 | S | Controlli Tecnici Apparecchiatura AT - Controlli tecnici di tipo B
Linea 295 Dolo - Camin | LIN | 220 kV | 2018-11-08 | 0.33333 | 2018-11-08 | 0.70833 | S | Controlli Tecnici Apparecchiatura AT - CAM-220-18-Controlli tipo B stallo Dolo T.295
S/E Udine Nord Est - stl 402 CP Cividale | STL | 132 kV | 2018-11-08 | 0.33333 | 2018-11-08 | 0.70833 | S | Controlli Protezioni - Indisponibilità Stallo Linea 132 KV Cividale per controlli protezioni in S/E Udine N.E.
S/E Brindisi S. - stl 337 Brindisi T.Gr2 | STL | 400 kV | 2018-11-08 | 0.33333 | 2018-11-08 | 0.66667 | S | Controlli Tecnici Apparecchiatura AT - Controlli Tecnici CT2 stallo linea 380 kV Gruppo 2.
STALLO 150 KV SM PRIZZI IN CP CORLEONE | STL | 150 kV | 2018-11-08 | 0.33333 | 2018-11-09 | 0.70833 | S | Altre di manutenzioni - Manutenzione di tipo 2A interruttore AT -Revisione 2A + S30 con ditta Siemens
Stallo 150 kV STAZ FAVARA in CP RACALMUTO | STL | 150 kV | 2018-11-08 | 0.33333 | 2018-11-09 | 0.70833 | S | Altre di manutenzioni - Manutenzione di tipo 2A interruttore AT -Revisione 2A + S30 con ditta Siemens
Linea 330 Benevento - Troia | LIN | 400 kV | 2018-11-08 | 0.375 | 2018-11-08 | 0.66667 | S | Controlli Tecnici Apparecchiatura AT - controlli tecnici su sezionatore di linea stl TROIA/BN3 in BENEVENTO 2. In ombra all' indisponibilità 180730090514166.
S/E Cuneo S.Rocco - Sbarra B 132 kV | SBA | 132 kV | 2018-11-08 | 0.375 | 2018-11-08 | 0.66667 | N | Controlli Tecnici Apparecchiatura AT - S/E S.Rocco CN - stl 727 Glaverbel e Sol - Controlli tecnici di tipo B
Sud Ovest - stl 993 IC Mirafiori | STL | 132 kV | 2018-11-08 | 0.375 | 2018-11-09 | 0.66667 | N | Controlli Tecnici Apparecchiatura AT - S/E Sud Ovest - stl 993 Fiat Mirafiori - Controlli tecnici di tipo B Presi accordi nella mail del 06/06/2018
PADOVA FS TR SB. A2 132 kV | SBA | 132 kV | 2018-11-08 | 0.85417 | 2018-11-09 | 0.14583 | N | Rinnovo stazione - Interferenza per ultimazione montaggio sezionatore longitudinale di sbarra 132 kV nel tratto di sbarra "A2" compreso tra gli stalli TR TGC e TR SA e realizzazione collegamenti AT
Linea 328 Torrevaldaliga - S. Lucia 2 | LIN | 400 kV | 2018-11-09 | 0.33333 | 2018-11-09 | 0.625 | N | Controlli Tecnici Apparecchiatura AT - CTB sez.re linea S.Lucia - Torvaldaliga 2 380KV
L.030 Peschiera d/G - Verona S.Lucia | LIN | 132 kV | 2018-11-09 | 0.33333 | 2018-11-19 | 0.70833 | N | Variante Linea - L.030 Peschiera RT - Verona RT - Variante HERA p.57
Linea 262 Vignole B. - Morigallo | LIN | 220 kV | 2018-11-09 | 0.33333 | 2018-11-09 | 0.66667 | N | Controlli Tecnici Apparecchiatura AT - S/E Vignole CTB sezionatore di Linea T262, lavoro in OMB a O.d.M. 170728050836924 di AVTT4
Linea 993 Sud Ovest - IC Mirafiori | LIN | 132 kV | 2018-11-09 | 0.375 | 2018-11-09 | 0.66667 | S | Controlli Tecnici Apparecchiatura AT - S/E Sud Ovest - stl 993 Fiat Mirafiori - Controlli tecnici di tipo B Presi accordi nella mail del 06/06/2018
Linea 244 Montecorvino - Salerno Nord 2 | LIN | 220 kV | 2018-11-10 | 0.27083 | 2018-11-11 | 0.75 | N | Interferenza Linea - Linea interferente con le attività di rinnovo su linea a 220kV Tusciano - Montecorvino sost cond cdg (Open Fiber) e armamenti
Linea 008 Casarsa - Udine Ovest | LIN | 132 kV | 2018-11-10 | 0.29167 | 2018-11-10 | 0.75 | N | Altre di Rinnovo - Indisponibilità T. 23008 Casarsa - Udine Ovest per smazzettemento con T 23731 Codroipo - Zoppola e chiusura colli morti al P.18. A fine lavori rientra in servizio con assetto originale, previa concordanza fasi in SE Casarsa.
Linea 731 Codroipo - Zoppola | LIN | 132 kV | 2018-11-10 | 0.29167 | 2018-11-10 | 0.75 | N | Interferenza Linea - Indisponibilità T. 23731 Codroipo - Zoppola per smazzettemento con T 23008 Casarsa - Udine Ovest . A fine lavori rientra in servizio con assetto originale.
Linea 541 Montecorvino - Lettere 150 kV | LIN | 150 kV | 2018-11-10 | 0.29167 | 2018-11-11 | 0.70833 | S | Interferenza Linea - Linea interferente con le attività di rinnovo su linea a 220kV Tusciano - Montecorvino sost cond cdg (Open Fiber) e armamenti
Linea 113 Campagna - Montecorvino | LIN | 150 kV | 2018-11-10 | 0.29167 | 2018-11-11 | 0.70833 | S | Interferenza Linea - Linea interferente con le attività di rinnovo su linea a 220kV Tusciano - Montecorvino sost cond cdg (Open Fiber) e armamenti
Linea 736 Sirolo - Varano FS | LIN | 132 kV | 2018-11-10 | 0.3125 | 2018-11-30 | 0.6875 | N | Sostituzione Conduttori - 23736 - SOSTITUZIONE CONDUTTORE
S/E Dugale - Sbarra A2 132 kV sez 2^ | SBA | 132 kV | 2018-11-10 | 0.33333 | 2018-11-11 | 0.66667 | S | Controlli Tecnici Apparecchiatura AT - S/E DUS – contr. B stl.774 (ind sb.A2)
Linea 132 kV - Mirandolo CP - S.Angelo CP | LIN | 132 kV | 2018-11-10 | 0.33333 | 2018-11-18 | 0.70833 | N | Sostituzione FdG - T.171 posa fibra ottica per Open Fiber
S/E Dugale - stl 774 Montecchio e deriv. | STL | 132 kV | 2018-11-10 | 0.5 | 2018-11-11 | 0.66667 | S | Controlli Protezioni - S/E DUS – contr. protezioni stl.774 (ind STL)
S/E Dugale - stl 774 Montecchio e deriv. | STL | 132 kV | 2018-11-10 | 0.5 | 2018-11-11 | 0.66667 | N | Controlli Tecnici Apparecchiatura AT - S/E DUS – contr. B stl.774 (ind STL) 2 fuori servizio
L 142 S/E Chiari-Cs Cividate-Cp Cortenuo | LIN | 132 kV | 2018-11-10 | 0.625 | 2018-11-11 | 0.54167 | N | Interferenza Linea - Interferenza con sostituzione FdG L.365. Accordi con UT.OLIFER condivisi
Linea 132 kV - Chiari ST - Cividate al Piano CS co | LIN | 132 kV | 2018-11-10 | 0.625 | 2018-11-11 | 0.54167 | N | Interferenza Linea - Interferenza con sostituzione FdG L.365. Accordi con UT.OLIFER condivisi
Lin. 745 S/E Chiari - SSE Chiari AV (DX) | LIN | 132 kV | 2018-11-10 | 0.95833 | 2018-11-11 | 0.1875 | N | Interferenza Linea - Interferenza con sostituzione FdG L.365
Lin. 746 S/E Chiari - SSE Chiari AV (SX) | LIN | 132 kV | 2018-11-10 | 0.95833 | 2018-11-11 | 0.1875 | N | Interferenza Linea - Interferenza con sostituzione FdG L.365
Linea 132 kV - Corsico CP - Vaiano V. CP - Assago | LIN | 132 kV | 2018-11-11 | 0.33333 | 2018-11-11 | 0.70833 | S | Controlli Cavo - Ispezioni Endoscopiche Terminali Cavo
Sez. sbarra (1)A1 132 kV in CP FRUGAROLO | SBA | 132 kV | 2018-11-11 | 0.33333 | 2018-11-11 | 0.66667 | N | Interferenza Lavori - Interferenza lavori per sostituzione interruttore TR 1R.
Linea 607 Fermignano - Furlo | LIN | 132 kV | 2018-11-11 | 0.33333 | 2018-11-11 | 0.79167 | S | Interferenza Linea - 23607 - FUORI SERVIZIO PER INTERFERENZA AL PALO 1 IN DT
Linea 437 Serre di Rapolano - Siena B | LIN | 132 kV | 2018-11-11 | 0.35417 | 2018-11-30 | 0.66667 | N | Rinnovo Linea (piu componenti) - D_ L23437C-L Linea 437 Serre di Rapolano - Siena B - sostituzione fibra ottica
Linea 626 Nichelino Fs-Sangone (A P.10) | LIN | 132 kV | 2018-11-11 | 0.375 | 2018-11-17 | 0.70833 | N | Sostituzione Armamenti - Sostituzione di isolatori e armamenti
S/E Pordenone - Sbarra B 130 kV | SBA | 132 kV | 2018-11-11 | 0.70833 | 2018-11-18 | 0.70833 | N | Rinnovo Stallo - Indisponibilità sbarra B 130 KV in S/E Pordenone per sostituzione sezionatore di sbarra B stallo T.672 "Prata"
Linea 506 Mese - S. Bernardo | LIN | 132 kV | 2018-11-12 | 0 | 2018-11-16 | 0 | N | Controlli Tecnici Apparecchiatura AT - interferenza CPB stl 506
Linea 343 Fiumesanto - Portotorres 1 | LIN | 150 kV | 2018-11-12 | 0.3125 | 2018-11-14 | 0.6875 | N | Altre di Manutenzione - INDISPONIBILITA' LINEA 343 PER ANALISI GAMMAGRAFICHE DEI TERMINALI AT
L.F16 Prenestina RT-Sezze RT-CXX-COX-TOX | LIN | 132 kV | 2018-11-12 | 0.3125 | 2018-11-23 | 0.66667 | N | Sostituzione Sostegni - Prenestina RT - Sezze RT - sostituzione traliccio 22
Linea 344 Fiumesanto - Portotorres 1 | LIN | 150 kV | 2018-11-12 | 0.3125 | 2018-11-17 | 0.6875 | N | Interferenza Linea - INDISPONIBILITA’ LINEA 344 PER INTERFERENZA CON LAVORI SU LINEA 343
Linea 343 Fiumesanto - Portotorres 1 | LIN | 150 kV | 2018-11-12 | 0.3125 | 2018-11-17 | 0.6875 | N | Sostituzione FdG - INDISPONIBILITA’ LINEA 343 PER INSTALLAZIONE CDG CON FIBRA OTTICA
Linea L18 S/E Cassano-Ricevitrice O. BS | LIN | 220 kV | 2018-11-12 | 0.33333 | 2018-11-16 | 0.70833 | N | Sostituzione SPCC - Interferenza adeguamento SPCC con inserimento cassetti tipo "i" per implementazione funzioni parallelo e richiusure lente
S/E CASSANO - STL L18 RIC.OVEST BRESCIA | STL | 220 kV | 2018-11-12 | 0.33333 | 2018-11-16 | 0.70833 | N | Sostituzione SPCC - Adeguamento SPCC con inserimento cassetti tipo "i" per implementazione funzioni parallelo e richiusure lente
S/E Gorlago - ATR 2 380/132 kV | ATR | 132 kV | 2018-11-12 | 0.33333 | 2018-11-25 | 0.70833 | N | Sostituzione Apparecchiatura AT - Sostituzione Passanti ATR2
Sez. sbarra (1)VE 150 kV in CP S.GIUSTA | SBA | 150 kV | 2018-11-12 | 0.33333 | 2018-11-16 | 0.70833 | S | Sostituzione Apparecchiatura AT - Sostituzione interruttore AT TR Rosso
Stallo 150 kV 333URA in CP S.GIUSTA | STL | 150 kV | 2018-11-12 | 0.33333 | 2018-11-16 | 0.70833 | S | Sostituzione Apparecchiatura AT - Sostituzione interruttore AT TR Rosso
Stallo 150 kV 383CWF in CP S.GIUSTA | STL | 150 kV | 2018-11-12 | 0.33333 | 2018-11-16 | 0.70833 | S | Sostituzione Apparecchiatura AT - Sostituzione interruttore AT TR Rosso
S/E Avise - stl 219 Villeneuve | STL | 220 kV | 2018-11-12 | 0.33333 | 2018-11-13 | 0.66667 | S | Controlli Protezioni - indisp. stallo 219 ad Avise x controllo protezioni
SPINEA FS Stl 132 kV LANCEN.FS | STL | 132 kV | 2018-11-12 | 0.33333 | 2018-11-21 | 0.6875 | N | Rinnovo stazione - Migrazione dello stallo sul nuovo sistema di comando e controllo SI-RF2016
Linea 238 Salerno -Tusciano Bianca cd Merc.e Sal.Ind. | LIN | 70 kV | 2018-11-12 | 0.33333 | 2018-11-12 | 0.47917 | S | Interferenza Linea - Linea interferente con le attività di rinnovo su linea a 220kV Tusciano - Montecorvino. Tronco da escludere è CP Tusciano - Sez. Montev. cd Sal. Ind. per permettere l'apertura dei colli morti al sostegno 82A al termine resta f.s. tronco Tusc- palo 82A
Linea 390 Magliano A. - Vado L. | LIN | 400 kV | 2018-11-12 | 0.33333 | 2018-12-07 | 0.70833 | N | Sostituzione FdG - T.390 Sostituzione FDG FO II Tranches. modifica date come concordato con AEP Roma Occorre Indisponibilità Ottica
Linea 005 Lancenigo - Spinea | LIN | 132 kV | 2018-11-12 | 0.33333 | 2018-11-21 | 0.6875 | N | Rinnovo stazione - F.S. per interferenza per attività presso la s.e. di Spinea RT per la migrazione dello stallo Lancenigo RT sul nuovo sistema di comando e controllo SI-RF2016
S/E Villanova - ATR 4 380/220 kV 250 MVA | ATR | 400 kV | 2018-11-12 | 0.33333 | 2018-11-13 | 0.66667 | S | Altre di manutenzioni - Installazione punti fissi di messa a terra + ispezione tappi siliconici
Linea 234 Tusciano-Cassano cd Acq.Cass e Goleto | LIN | 70 kV | 2018-11-12 | 0.33333 | 2018-11-15 | 0.70833 | N | Interferenza Linea - Linea interferente con le attività di rinnovo su linea a 220kV Tusciano - Montecorvino sost cond cdg (Open Fiber) e armamenti. Richiesto il f.s. solo del tronco Tusciano - sez. Allac. Acq. Cassano.
S/E Rossano - Sbarra A 380 KV | SBA | 400 kV | 2018-11-12 | 0.33333 | 2018-11-12 | 0.66667 | S | Interferenza Lavori - 31303A - ROSSANO, CT intera UF SEZIONATORE 380KV ARRIVO GRUPPO 2, sbarra A 380kV interferente
S/E Rossano - stl Gruppo 2 | STT | 400 kV | 2018-11-12 | 0.33333 | 2018-11-14 | 0.66667 | S | Controlli Tecnici Apparecchiatura AT - 31303A - ROSSANO, CT intera UF SEZIONATORE 380KV ARRIVO GRUPPO 2
S/E Gorlago - Sbarra B 380 kV | SBA | 400 kV | 2018-11-12 | 0.33333 | 2018-11-26 | 0.70833 | N | Interferenza Lavori - interferenza GOR-ATR2: Sostituzione Interruttore 380kV
Linea 390 Magliano A. - Vado L. | LIN | 400 kV | 2018-11-12 | 0.33333 | 2018-11-30 | 0.66667 | N | Sostituzione FdG - T.390 Sostituzione fune di guardia I Tranches. modifica date come concordato con AEP Roma
S/E Milano ric.nord - stl L08 Brugherio | STL | 220 kV | 2018-11-12 | 0.33333 | 2018-11-16 | 0.70833 | N | Sostituzione SPCC - Sostituzione PROTEZIONI - stl L08 Brugherio
LINEA L08 MILANO RIC.NORD - BRUGHERIO | LIN | 220 kV | 2018-11-12 | 0.33333 | 2018-11-16 | 0.70833 | N | Sostituzione SPCC - Interferenza trasferimento telecomando stallo a CCT Terna
S/E Fiumesanto - Sbarra B 150 kV | SBA | 150 kV | 2018-11-12 | 0.33333 | 2018-11-12 | 0.66667 | S | Interferenza Lavori - Indisponibilità indiretta sbarra "B" 150 kV in Staz. FSA per interferenza ai CTB stallo Linea 343
Linea 343 Fiumesanto - Portotorres 1 | LIN | 150 kV | 2018-11-12 | 0.33333 | 2018-11-12 | 0.66667 | S | Interferenza Lavori - Indisponibilità indiretta Linea 343 per interferenza ai CTB stallo in Staz. FSA
S/E Fiumesanto - stl 343 Portotorres 1 | STL | 150 kV | 2018-11-12 | 0.33333 | 2018-11-12 | 0.66667 | S | Controlli Tecnici Apparecchiatura AT - Indisponibilità stallo linea 343 in Staz. FSA per CTB
Linea 175 trc Villeneuve - Chavonne | TRC | 132 kV | 2018-11-12 | 0.33333 | 2018-11-16 | 0.70833 | N | Altre di manutenzioni - PROVE DI PASSO E CONTATTO (RICHIESTA DA CVA) -spostamento date a Novembre come da accordi -mail 21/06/18
Linea 519 S/E Lanuvio - CP S. Palomba | LIN | 150 kV | 2018-11-12 | 0.33333 | 2018-11-18 | 0.66667 | N | Sostituzione FdG - Sost. Fune di guardia isolatori morsetteria
Stallo 150 kV RACALMUTO FS in CP RACALMUTO | STL | 150 kV | 2018-11-12 | 0.33333 | 2018-11-13 | 0.70833 | S | Altre di manutenzioni - Manutenzione di tipo 2A interruttore AT -Revisione 2A + S30 con ditta Siemens
S/E Scandale - ATR 1 380/150 KV | ATR | 150 kV | 2018-11-12 | 0.33333 | 2018-11-16 | 0.625 | N | Revisione Apparecchiatura AT - Sostituzione Bevel Gear
Linea 350 Andria - Brindisi Sud | LIN | 400 kV | 2018-11-12 | 0.33333 | 2018-11-16 | 0.66667 | S | Sostituzione Isolatori - Sostituzione is. rotti .
S/E Valmontone - ATR 3 380/150 | ATR | 400 kV | 2018-11-12 | 0.33333 | 2018-11-16 | 0.66667 | N | Controlli Protezioni - VALMONTONE - ATR/3 380/150 kV - SPCC
S/E Andria - stl 350 Brindisi Sud | STL | 400 kV | 2018-11-12 | 0.33333 | 2018-11-16 | 0.66667 | S | Controlli Tecnici Apparecchiatura AT - Andria: CT6 stallo BRINDISI SUD Indisponibilità Manutenzione
ROMA E. STL LUNGHEZZA | STL | 150 kV | 2018-11-12 | 0.33333 | 2018-11-16 | 0.66667 | N | Verifica Impianto di Terra Sostegni - Controlli - Verifica maglia di terra stazione elettrica di ROMA EST
Linea 718 Campom.-Montec.cd AQP Cam e Camp.FS | LIN | 150 kV | 2018-11-12 | 0.33333 | 2018-11-15 | 0.64583 | N | Altre di Manutenzione - 23718G1_Montecute-Campomaggiore cd Camastra e Campomaggiore RFI Manutenzione sezionatore di sorpasso
S/E Gorlago - ATR 2 380/132 kV | ATR | 132 kV | 2018-11-12 | 0.33333 | 2018-11-26 | 0.70833 | N | Sostituzione Apparecchiatura AT - Sostituzione Interruttore 380 kV
S/E Gorlago - ATR 2 380/132 kV | ATR | 132 kV | 2018-11-12 | 0.33333 | 2018-11-16 | 0.70833 | N | Sostituzione Protezione - SOSTITUZIONE PROTEZIONE DISTANZIOMETRICA 132 kV
S/E Gorlago - stl 625 Tagliuno | STL | 132 kV | 2018-11-12 | 0.33333 | 2018-11-16 | 0.70833 | N | Sostituzione Apparecchiatura AT - sostituzione TA
S/E Lacchiarella - Sbarra A2 132 kV | SBA | 132 kV | 2018-11-12 | 0.33333 | 2018-11-18 | 0.5 | N | Sostituzione Apparecchiature AT - Sostituzione sezionatori stallo 165.
S/E Lacchiarella - stl 165 Assago | STL | 132 kV | 2018-11-12 | 0.33333 | 2018-12-02 | 0 | N | Sostituzione Apparecchiature AT - Sostituzione sezionatori
Linea 132 kV - Lacchiarella ST - Assago CP | LIN | 132 kV | 2018-11-12 | 0.33333 | 2018-12-02 | 0.70833 | N | Sostituzione Apparecchiature AT - Sostituzione sezionatori stallo 165 S/E Lacchiarella
S/E Aurelia - Sbarra A 380 kV | SBA | 400 kV | 2018-11-12 | 0.33333 | 2018-11-13 | 0.625 | S | Controlli Tecnici Apparecchiatura AT - CTB sez.re sbarra A Aurelia 380KV
Linea 350 Andria - Brindisi Sud | LIN | 400 kV | 2018-11-12 | 0.33333 | 2018-11-16 | 0.66667 | S | Altri investimenti - 21350G1 - Andria - Brindisi Sud - Doppia V aperta a 2 sostegni (9 e 10)
S/E Andria - stl 350 Brindisi Sud | STL | 400 kV | 2018-11-12 | 0.33333 | 2018-11-16 | 0.66667 | S | Controlli Tecnici Apparecchiatura AT - Controlli di sorveglianza di tipo B
QUI_ST_170 | STL | 132 kV | 2018-11-12 | 0.33333 | 2018-11-14 | 0.70833 | N | Altre di Manutenzione - Stallo-CFSA ST L170
QUA_ST_209 | STL | 220 kV | 2018-11-12 | 0.33333 | 2018-11-16 | 0.70833 | N | Altre di Manutenzione - Stallo-CFSA ST L209+Pulizia isolatori
S/E Camin - Sbarra A 220 kV | SBA | 220 kV | 2018-11-12 | 0.33333 | 2018-11-12 | 0.5 | S | Lavaggio/siliconatura - CAM-220-18-Pulizia Isolatori stallo Scorzè T.229
S/E Camin - stl 229 Scorzè | STL | 220 kV | 2018-11-12 | 0.33333 | 2018-11-12 | 0.70833 | S | Lavaggio/siliconatura - CAM-220-18-Pulizia Isolatori stallo Scorzè T.229
S/E Camin - stl 229 Scorzè | STL | 220 kV | 2018-11-12 | 0.33333 | 2018-11-16 | 0.70833 | N | Controlli Tecnici Apparecchiatura AT - CAM-220-18-Controlli tipo B stallo Scorzè T.229
S/E Candia - Sbarra A1 120 kV | SBA | 132 kV | 2018-11-12 | 0.33333 | 2018-11-12 | 0.66667 | S | Controlli Tecnici Apparecchiatura AT - Fuori servizio Sbarra A1 per CTB su 89A1 stl. Congiuntore con interruttore
S/E Candia - Congiuntore sbarre 120 kV | STK | 132 kV | 2018-11-12 | 0.33333 | 2018-11-16 | 0.66667 | S | Controlli Tecnici Apparecchiatura AT - CT tipo B su intera UF
S/E Ceprano - Parallelo K 150 KV | STK | 150 kV | 2018-11-12 | 0.33333 | 2018-11-16 | 0.66667 | N | Revisione Apparecchiatura AT - CEPRANO - PARALLELO K 150 kV - Revisione pesante interruttore
S/E Corriolo - stl 122 F.S. Milazzo | STL | 150 kV | 2018-11-12 | 0.33333 | 2018-11-16 | 0.64583 | N | Riparazione Apparecchiatura AT - Sostituzione interruttore stallo Corriolo FS Milazzo a 150 kV
LINEA 619 MORI ALTA - MORI BASSA | LIN | 132 kV | 2018-11-12 | 0.35417 | 2018-11-16 | 0.64583 | N | Sostituzione Apparecchiature AT - S/E MRB - sost TV stl.619 (ind LIN)
S/E Selargius - Sbarra A 150 kV | SBA | 150 kV | 2018-11-12 | 0.35417 | 2018-11-13 | 0.64583 | S | Interferenza Lavori - Sbarre a 150kV denominate A in stazione Selargius interferenti con controlli tecnici su stallo parallelo sbarre 150
S/E Selargius - Parallelo K 150 kV | STK | 150 kV | 2018-11-12 | 0.35417 | 2018-11-15 | 0.64583 | S | Controlli Tecnici Apparecchiatura AT - Controlli tecnici su stallo parallelo sbarre 150kV in stazione Selargius
S/E MORI BASSA-STL 619 MORI ALTA | STL | 132 kV | 2018-11-12 | 0.35417 | 2018-11-16 | 0.64583 | N | Sostituzione Apparecchiature AT - S/E MRB - sost TV stl.619 (ind STL)
Linea 049 Arezzo Nord RT - Camuccia RT | LIN | 132 kV | 2018-11-12 | 0.35417 | 2018-11-15 | 0.6875 | N | Altri investimenti - D_L049 Risanamento DM/DPCM Sostegni n.679, n.717, n.737
S/E Magliano A. - stl 390 Vado Linea | STL | 400 kV | 2018-11-12 | 0.375 | 2018-11-12 | 0.70833 | S | Altre di sviluppo - Installazione apparati di misura per microbilanci
S/e Foiano - stl 174 Feo | STL | 150 kV | 2018-11-12 | 0.375 | 2018-11-16 | 0.625 | N | Sostituzione Apparecchiatura AT - Sostituzione interruttore
S/E Magliano Alpi - ATR 2 380/132 kV | ATR | 132 kV | 2018-11-12 | 0.375 | 2018-11-16 | 0.66667 | S | Controlli Protezioni - ATR2 - Controllo protezioni
LINEA 308 TUSCIANO 60 - BATTIPAGLIA FS ROSSA | LIN | 70 kV | 2018-11-12 | 0.375 | 2018-11-14 | 0.625 | N | Interferenza Linea - Linea interferente con le attività di rinnovo su linea a 220kV Tusciano - Montecorvino sost cond cdg (Open Fiber) e armamenti
LINEA 307 TUSCIANO 60 - BATTIPAGLIA BIANCA | LIN | 70 kV | 2018-11-12 | 0.375 | 2018-11-14 | 0.625 | N | Interferenza Linea - Linea interferente con le attività di rinnovo su linea a 220kV Tusciano - Montecorvino sost cond cdg (Open Fiber) e armamenti
S/E Sangone - TR 3 220/22 kV | TRF | 220 kV | 2018-11-12 | 0.375 | 2018-11-16 | 0.66667 | N | Controlli Tecnici Apparecchiatura AT - TR3 - Controlli tecnici tipo B - Accordi presi con IRETI in data 4/1/2018
S/E Arezzo C - Sbarra A 132 kV | SBA | 132 kV | 2018-11-12 | 0.375 | 2018-11-13 | 0.66667 | N | Controlli Tecnici Apparecchiatura AT - CONTROLLI TECNICI TIPO B INTERA UNITA' FUNZIONALE ARZ TR101 - SBARRA A 132KV
Linea 273 Trino Nuc. - Vercelli | LIN | 220 kV | 2018-11-12 | 0.375 | 2018-11-26 | 0.66667 | N | Altre di sviluppo - T.273 Sostituzione F.d.G. con F.O. Progetto Open Fiber.
S/E Aurelia - Reattore 380 KV | RIF | 400 kV | 2018-11-12 | 0.375 | 2018-11-16 | 0.66667 | S | Controlli Tecnici Apparecchiatura AT - CTB apparecchiature AT
S/E Mese - stl 506 S. Bernardo | STL | 132 kV | 2018-11-12 | 0.375 | 2018-11-16 | 0.66667 | N | Controlli Tecnici Apparecchiatura AT - Controlli tecnici di tipo B
S/E Mese - Sbarra A 132 kV | SBA | 132 kV | 2018-11-12 | 0.375 | 2018-11-13 | 0.66667 | N | Controlli Tecnici Apparecchiatura AT - Controlli tecnici tipo B
Linea 650 Pragelato - Pinasca CP der ENERGIE | LIN | 132 kV | 2018-11-12 | 0.375 | 2018-11-12 | 0.625 | N | Altre di sviluppo - T.650 Richiesta fuori servizio linea AT per apertura colli morti al sostegno n.65 propedeutica all'installazione dei dispositivi antirotazionali sui conduttori di energia. attività a cura UITO. OK accordi preliminari con UT Energie.
Linea 446 S/E Buia NordOvest - Buia Cp | LIN | 132 kV | 2018-11-12 | 0.375 | 2018-11-16 | 0.70833 | S | Controlli di legge - Indisponibilità per T 23446 Buia Nord Ovest - Buia CP per verifica impianto di terra in SE Buia Nord Ovest. Linea messa a terra in Buia CP e sezionata in SE Buia NO. Durante le prove la linea è da intendersi sottoposta a tensione pericolosa.
S/E Stura - stl 236 Leynì | STL | 220 kV | 2018-11-12 | 0.375 | 2018-11-23 | 0.66667 | N | Sostituzione Apparecchiature AT - Sostituzione dell'interruttore. A causa della tipologia di attività sono esclusi tempi di rientro di qualsiasi genere durante tutto l'arco dell'attività.
S/E Arezzo C-Trafo 101 132/15 kV 25 MVA | TRF | 132 kV | 2018-11-12 | 0.375 | 2018-11-16 | 0.66667 | N | Controlli Tecnici Apparecchiatura AT - CONTROLLI TECNICI TIPO B INTERA UNITA' FUNZIONALE ARZ TR101
Linea 253 Salerno - Tusciano Rossa cd Merc.e Sal.Ind. | LIN | 70 kV | 2018-11-12 | 0.47917 | 2018-11-12 | 0.625 | S | Interferenza Linea - Linea interferente con le attività di rinnovo su linea a 220kV Tusciano - Montecorvino. Tronco da escludere è CP Tusciano - Sez. Montev. cd Sal. Ind. per permettere l'apertura dei colli morti al sostegno 69 al termine resta f.s. tronco Tusc- palo 69
S/E Camin - Sbarra B 220 kV | SBA | 220 kV | 2018-11-12 | 0.5 | 2018-11-12 | 0.70833 | S | Lavaggio/siliconatura - CAM-220-18-Pulizia Isolatori stallo Scorzè T.229
Linea 220 Ercolano - Torre Nord | LIN | 220 kV | 2018-11-12 | 0.52083 | 2018-11-20 | 0.60417 | N | Sostituzione FdG - Open Fiber 2018-sostituzione fdg in F.O su linea Ercolano-Torre N.
S/E Camin - stl 229 Scorzè | STL | 220 kV | 2018-11-12 | 0.61667 | 2018-11-13 | 0.95 | N | Controlli Protezioni - CAM-220-18-Verifica Protezione stallo Scorzè T.229
Linea 650 trc CP Pragelato-nodo palo 36 | TRC | 132 kV | 2018-11-12 | 0.625 | 2018-11-23 | 0.375 | N | Altre di sviluppo - T.650 Installazione dispositivi antirotazionali nella tratta di linea AT compresa tra il sostegno n.65 (escluso) e Pragelato
Linea 241 Laino - Tusciano | LIN | 220 kV | 2018-11-13 | 0.27083 | 2018-11-14 | 0.75 | S | Interferenza Linea - Linea interferente con le attività di rinnovo su linea a 220kV Tusciano - Montecorvino sost cond cdg (Open Fiber) e armamenti
Linea 386 Santa Teresa - Aglientu | LIN | 150 kV | 2018-11-13 | 0.3125 | 2018-11-24 | 0.6875 | N | Sostituzione Sostegno - INDS L386 PER RIBALTAMENTO LINEA IN NUOVA S/E S.TERESA SU RICH. DI UPRI
S/E Montecorvino - ATR 5 380/150 | ATR | 150 kV | 2018-11-13 | 0.33333 | 2018-11-16 | 0.625 | N | Revisione Apparecchiatura AT - Revisione CSC/ VSC_S/E Montecorvino - ATR 5 380/150
S/E Rossano - Sbarra B 380 KV | SBA | 400 kV | 2018-11-13 | 0.33333 | 2018-11-13 | 0.64583 | S | Interferenza Lavori - 31303A - ROSSANO, CT intera UF SEZIONATORE 380KV ARRIVO GRUPPO 2, sbarra B 380kV interferente
S/E Sorgente-stl 214 S.Filippo d.M. Gr 6 | STL | 220 kV | 2018-11-13 | 0.33333 | 2018-11-13 | 0.64583 | S | Controlli Protezioni - Verifica protezione stallo termica 6 a 220 kV in S.E. Sorgente
S/E Alanno - stl 844 Rosciano | STL | 150 kV | 2018-11-13 | 0.33333 | 2018-11-14 | 0.66667 | S | Controlli Protezioni - Controlli SPCC
S/E Candia - Sbarra B1 120 kV | SBA | 132 kV | 2018-11-13 | 0.33333 | 2018-11-13 | 0.66667 | S | Controlli Tecnici Apparecchiatura AT - Fuori servizio Sbarra B1 per CTB su 89B1 stl. Congiuntore con interruttore
S/E Camin - Sbarra A 220 kV | SBA | 220 kV | 2018-11-13 | 0.33333 | 2018-11-13 | 0.70833 | S | Controlli Tecnici Apparecchiatura AT - CAM-220-18-Controlli tipo B stallo Scorzè T.229
S/E Portotorres 1 - Sbarra A 150 kV | SBA | 150 kV | 2018-11-13 | 0.33333 | 2018-11-14 | 0.66667 | S | Interferenza Lavori - Indisponibilità indiretta sbarra "A" 150 in Staz. PT1 per interferenza ai CTB stallo Linea 343
Linea 343 Fiumesanto - Portotorres 1 | LIN | 150 kV | 2018-11-13 | 0.33333 | 2018-11-16 | 0.66667 | S | Interferenza Lavori - Indisponibilità indiretta Linea 343 per interferenza ai CTB stallo Staz. PT1
S/E Portotorres 1 - stl 343 Fiumesanto | STL | 150 kV | 2018-11-13 | 0.33333 | 2018-11-16 | 0.66667 | S | Controlli Tecnici Apparecchiatura AT - Indisponibilità stallo Linea 343 in Staz. PT1 per CTB
S/E Andria - Sbarra B 380 KV | SBA | 400 kV | 2018-11-13 | 0.33333 | 2018-11-13 | 0.66667 | S | Controlli Tecnici Apparecchiatura AT - Andria: CT6 SEZ.RE SBARRE B stallo BRINDISI SUD Indisponibilità Manutenzione
S/E Sangone - Sbarra A 220 kV | SBA | 220 kV | 2018-11-13 | 0.375 | 2018-11-13 | 0.66667 | S | Controlli Tecnici Apparecchiatura AT - TR3 - Controlli tecnici tipo B
S/E S.Barbara SF6 - Parallelo K 380 kV | STK | 400 kV | 2018-11-13 | 0.375 | 2018-11-13 | 0.66667 | N | Controlli Protezioni - PROVA PROTEZIONI
L.489 Larderello-Radicondoli cd Castelnu | LIN | 132 kV | 2018-11-14 | 0.33333 | 2018-11-14 | 0.54167 | N | Sostituzione Sostegni - D_L489 Chiusura colli morti al Palo 10DER lato Radicondoli
S/E Candia - Sbarra A2 120 kV | SBA | 132 kV | 2018-11-14 | 0.33333 | 2018-11-14 | 0.66667 | S | Controlli Tecnici Apparecchiatura AT - Fuori servizio Sbarra A2 per CTB su 89A2 stl. Congiuntore senza interruttore
S/E Camin - Sbarra B 220 kV | SBA | 220 kV | 2018-11-14 | 0.33333 | 2018-11-14 | 0.70833 | S | Controlli Tecnici Apparecchiatura AT - CAM-220-18-Controlli tipo B stallo Scorzè T.229
Linea 981 Brindisi - Blasi | LIN | 150 kV | 2018-11-14 | 0.33333 | 2018-11-14 | 0.75 | N | Interferenza Lavori - Linea 150 kV Brindisi P. - Blasi interferente con le attività di rinnovo Sbarra A1.
S/E Brindisi P. - stl 981 Blasi | STL | 150 kV | 2018-11-14 | 0.33333 | 2018-11-14 | 0.75 | N | Interferenza Lavori - Stallo linea 150 kV Blasi interferente con le attività di rinnovo Sbarra A1.
S/E Brindisi P. - stl Restinco | STL | 150 kV | 2018-11-14 | 0.33333 | 2018-11-14 | 0.75 | S | Interferenza Lavori - Stallo linea 150 kV C/E Restinco di SunEdison interferente con le attività di rinnovo Sbarra A1.
Linea 215 Montjovet - Leynì | LIN | 220 kV | 2018-11-14 | 0.33333 | 2018-11-16 | 0.66667 | N | Altre di rinnovo - indisp. linea 215 x installazione DBS a Montjovet
Linea 104 Volturno - Pozzilli | LIN | 150 kV | 2018-11-14 | 0.33333 | 2018-11-16 | 0.70833 | N | Altre di sviluppo - Si richiede indisponibilità per installazione dispositivi antirotazionali sui conduttori.
SPINEA FS STL 132 KV VIGONZA FS | STL | 132 kV | 2018-11-14 | 0.33333 | 2018-11-23 | 0.6875 | N | Rinnovo stazione - Migrazione dello stallo sul nuovo sistema di comando e controllo SI-RF2016 Al rientro lo stallo sarà migrato in teleconduzione da RFI a Terna Necessità concordanza fasi TV.
Linea 009 Vigonza RT - Spinea RT | LIN | 132 kV | 2018-11-14 | 0.33333 | 2018-11-23 | 0 | N | Rinnovo stazione - F.S. per interferenza per attività presso la s.e. di Spinea RT per la migrazione dello stallo Vigonza RT sul nuovo sistema di comando e controllo SI-RF2016
Stallo 150 kV STAZ CALTANI in CP CALTANISSETTA | STL | 150 kV | 2018-11-14 | 0.33333 | 2018-11-15 | 0.70833 | S | Altre di manutenzioni - Manutenzione di tipo 2A interruttore AT -Revisione 2A + S30 con ditta Siemens
Linea 132 kV - Castiglione CP - Varese Sud CP | LIN | 132 kV | 2018-11-14 | 0.33333 | 2018-11-19 | 0.70833 | N | Sostituzione FdG - T.521 posa fibra ottica per Open Fiber
L.029 Trofarel.RT-S.Dam.RT cd Villan.RT | LIN | 132 kV | 2018-11-14 | 0.33333 | 2018-11-14 | 0.66667 | N | Interferenza Linea - T.029 interferenza alla sostituzione della FDG FO sulla T.603 (Open Fiber)
S/E Andria - Sbarra A 380 KV | SBA | 400 kV | 2018-11-14 | 0.33333 | 2018-11-14 | 0.66667 | S | Controlli Tecnici Apparecchiatura AT - Andria: CT6 SEZ.RE SBARRE A stallo BRINDISI SUD Indisponibilità Manutenzione
S/E Aurelia - Sbarra B 380 kV | SBA | 400 kV | 2018-11-14 | 0.33333 | 2018-11-15 | 0.625 | S | Controlli Tecnici Apparecchiatura AT - CTB sez.re sbarra B Aurelia 380KV
S/E Pianezza - stl 522 Venaria | STL | 132 kV | 2018-11-14 | 0.35417 | 2018-11-15 | 0.66667 | S | Controlli Protezioni - S/E Pianezza - stl 522 Venaria : controllo protezioni
S/E Selargius - Sbarra B 150 kV | SBA | 150 kV | 2018-11-14 | 0.35417 | 2018-11-15 | 0.64583 | S | Interferenza Lavori - Sbarre a 150 kV denominate B in stazione Selargius interferenti con controlli tecnici stallo parallelo sbarre K150
S/E Arezzo C - Sbarra B 132 kV | SBA | 132 kV | 2018-11-14 | 0.375 | 2018-11-15 | 0.66667 | N | Sostituzione Apparecchiatura AT - CONTROLLI TECNICI TIPO B INTERA UNITA' FUNZIONALE ARZ TR101 SBARRA B 132KV
S/E Mese - Sbarra B 132 kV | SBA | 132 kV | 2018-11-14 | 0.375 | 2018-11-15 | 0.66667 | N | Controlli Tecnici Apparecchiatura AT - controlli tecnici tipo B
S/E Sangone - Sbarra B 220 kV | SBA | 220 kV | 2018-11-14 | 0.375 | 2018-11-14 | 0.66667 | S | Controlli Tecnici Apparecchiatura AT - TR3 - Controlli tecnici tipo B
Linea 603 V. Valle - Spoleto | LIN | 132 kV | 2018-11-15 | 0.29167 | 2018-11-20 | 0.75 | N | Sostituzione FdG - SOSTITUZIONE FUNE DI GUARDIA CON ALTRA INCORPORANTE FIBRA OTTICA
S/E Pietrafitta 220 - ATR 2 220/132 KV | ATR | 132 kV | 2018-11-15 | 0.29167 | 2018-11-15 | 0.70833 | S | Revisione Apparecchiatura AT - PF2 - ATR202 REVISIONE PESANTE CSC A CURA ABB
S/E Pietrafitta 220 - ATR 2 220/132 KV | ATR | 132 kV | 2018-11-15 | 0.29167 | 2018-11-15 | 0.70833 | S | Revisione Apparecchiatura AT - PF2 UF ATR202 REVISIONE PESANTE B + C CSC
Linea 150 kV - ROMA OVEST - CASACCIA | LIN | 150 kV | 2018-11-15 | 0.29167 | 2018-11-20 | 0.66667 | N | Sostituzione FdG - Sostituzione f.d.g. nel tratto iniziale ed interferente con la 23F40A1 (ultimazione lavori)
S/E Pian Camuno - Sbarra B 380 kV | SBA | 400 kV | 2018-11-15 | 0.33333 | 2018-11-16 | 0.70833 | N | Interferenza Lavori - PNC-358: Sostituzione interruttore
Linea 229 Scorzè - Camin | LIN | 220 kV | 2018-11-15 | 0.33333 | 2018-11-15 | 0.70833 | S | Controlli Tecnici Apparecchiatura AT - CAM-220-18-Controlli tipo B stallo Scorzè T.229
S/E Brindisi P. - ATR 3 380/150 KV | ATR | 150 kV | 2018-11-15 | 0.33333 | 2018-12-06 | 0.75 | N | Interferenza Lavori - Stallo linea 150 kV ATR 3 interferente con le attività di rinnovo Sbarra A1.
S/E Alanno - stl 848 Scafa | STL | 150 kV | 2018-11-15 | 0.33333 | 2018-11-16 | 0.66667 | S | Controlli Protezioni - Controlli SPCC
S/E Candia - Sbarra B2 120 kV | SBA | 132 kV | 2018-11-15 | 0.33333 | 2018-11-15 | 0.66667 | S | Controlli Tecnici Apparecchiatura AT - Fuori servizio Sbarra B2 per CTB su 89B2 stl. Congiuntore senza interruttore
S/E Portotorres 1 - Sbarra B 150 kV | SBA | 150 kV | 2018-11-15 | 0.33333 | 2018-11-16 | 0.66667 | S | Interferenza Lavori - Indisponibilità indiretta sbarra "B" 150 in Staz. PT1 per interferenza ai CTB stallo Linea 343
Linea 019 Sacile - Casarsa | LIN | 132 kV | 2018-11-15 | 0.33333 | 2018-11-15 | 0.66667 | N | Rinnovo Linea (piu componenti) - Indisponibilità T.23019 Sacile RT - Casarsa per amazzettamento con T. 23731 Codroipo - Zoppola e apertura colli morti P.17 lato Sacile
Linea 731 Codroipo - Zoppola | LIN | 132 kV | 2018-11-15 | 0.33333 | 2018-11-15 | 0.66667 | S | Rinnovo Linea (piu componenti) - Indisponibilità T. 23731 Codroipo - Zoppola per ammazzetamento con T.23019. A fine lavori rientra in servizio nella configurazione Codroipo - Zoppola cd Casarsa previa concordanza fasi.
Linea 350 Andria - Brindisi Sud | LIN | 400 kV | 2018-11-15 | 0.33333 | 2018-11-15 | 0.66667 | S | Controlli Tecnici Apparecchiatura AT - Andria: CT6 sez.re linea stallo BRINDISI SUD Indisponibilità Manutenzione
Linea 019 Sacile - Casarsa | LIN | 132 kV | 2018-11-15 | 0.66667 | 2018-12-03 | 0.66667 | N | Rinnovo Linea (piu componenti) - Indisponibilità T.23019 Sacile RT - Casarsa TRATTO Sacile - P. 17 per sostituzione conduttori e FDG tratto Sacile RT - P.6 (interferenza con linea di trazione RFI 3.000 V.cc Venezia - Udine)
S/E Cassano - Sbarra A 220kV | SBA | 220 kV | 2018-11-16 | 0.33333 | 2018-11-16 | 0.5 | N | Altre di rinnovo - Cassano L.18 - Modifiche SPCC
Linea 320 San Damaso - Martignone | LIN | 400 kV | 2018-11-16 | 0.33333 | 2018-11-20 | 0.66667 | N | Sostituzione Apparecchiature AT - Linea 320 Per Sostituzione TA 380 kV a SDM
Linea 320 San Damaso - Martignone | LIN | 400 kV | 2018-11-16 | 0.33333 | 2018-11-19 | 0.70833 | N | Sostituzione FdG - Esecuzione ingressi a S.Damaso. Completamento sostituzione FdG in FO.
Linea 286 CP Lambrate - CP P.Ta Venezia | LIN | 220 kV | 2018-11-16 | 0.33333 | 2018-11-23 | 0.70833 | N | Altre di sviluppo - Sostituzione manometri OLIO -entrambi gli estremi-
Linea 300 Rubiera - San Damaso | LIN | 400 kV | 2018-11-16 | 0.33333 | 2018-11-19 | 0.70833 | N | Sostituzione FdG - Esecuzione ingressi a S.Damaso. Completamento attività sostituzione FdG in FO.
S/E San Damaso - stl 320 Martignone | STL | 400 kV | 2018-11-16 | 0.33333 | 2018-11-20 | 0.66667 | N | Sostituzione Apparecchiature AT - SDM-L320 Sostituzione TA 380 kV (tipo TA NMG/AHP-420L a.c.1985-88 di fascia B)
Linea 132 kV - Castiglione CP - Sumirago CP | LIN | 132 kV | 2018-11-16 | 0.33333 | 2018-11-19 | 0.70833 | N | Sostituzione FdG - T.522 posa fibra ottica per Open Fiber
Linea 909 Foggia - Fonterosa | LIN | 150 kV | 2018-11-16 | 0.33333 | 2018-11-29 | 0.70833 | S | Sostituzione Armamenti - sostituzione armamenti
S/E Milano P.Venezia - stl 286 Lambrate | STL | 220 kV | 2018-11-16 | 0.33333 | 2018-11-23 | 0.70833 | N | Revisione Apparecchiatura AT - Revisione comando blindato L.286 PORTA VENEZIA
S/E Cassano - Sbarra B 220kV | SBA | 220 kV | 2018-11-16 | 0.50069 | 2018-11-16 | 0.66667 | N | Altre di rinnovo - Cassano L.18 - Modifiche SPCC
Linea 132 kV - PORDENONE-PONTEROSSO | LIN | 132 kV | 2018-11-17 | 0.29167 | 2018-12-03 | 0.75 | N | Sostituzione FdG - Indisponibilità T.23-411 per sostituzione FdG con FO
Linea F40 Magliana RT - Palidoro RT | LIN | 132 kV | 2018-11-17 | 0.29167 | 2018-11-17 | 0.66667 | S | Interferenza Linea - Interferenza con il lavori di sost. f.d.g. sulla 23423 Roma Ovest - Casaccia
Linea 672 Pordenone - Prata | LIN | 132 kV | 2018-11-17 | 0.29167 | 2018-11-18 | 0.75 | N | Interferenza Linea - Indisponibilità T.23-672 per interferenza con sostituzione fune di guardia T.23-411 Pordenone - Ponterosso
Linea 332 Tuscania - Villavalle | LIN | 400 kV | 2018-11-17 | 0.33333 | 2018-11-18 | 0.70833 | S | Interferenza Linea - FUORI SERVIZIO PER INTERFERENZA CON I LAVORI DI SOSTITUZIONE FDG SULL'ELETTRODOTTO 23603 VILLA VALLE - SPOLETO
S/E Dugale - Sbarra B2 132 kV sez 2^ | SBA | 132 kV | 2018-11-17 | 0.33333 | 2018-11-18 | 0.66667 | S | Controlli Tecnici Apparecchiatura AT - S/E DUS – contr. B stl.774 (ind sb.B2)
S/E Sermide - stl 686 (CS SERMIDE) | STL | 132 kV | 2018-11-17 | 0.33333 | 2018-11-18 | 0.66667 | N | Controlli Tecnici Apparecchiatura AT - Controlli tecnici tipo B intera S.E. 132kV SMD
S/E Sermide - stl 685 Ostiglia | STL | 132 kV | 2018-11-17 | 0.33333 | 2018-11-18 | 0.66667 | N | Controlli Tecnici Apparecchiatura AT - Controlli tecnici tipo B intera S.E. 132kV SMD
Linea 879 Monteferrante - Carunchio | LIN | 150 kV | 2018-11-17 | 0.33333 | 2018-11-21 | 0.6875 | N | Sostituzione FdG - Sostituzione della fune di guardia con fdg con FO.
Linea 333 Villanova - Villavalle | LIN | 400 kV | 2018-11-17 | 0.33333 | 2018-11-18 | 0.70833 | S | Interferenza Linea - FUORI SERVIZIO PER INTERFERENZA CON I LAVORI DI SOSTITUZIONE FDG SULL'ELETTRODOTTO 23603 VILLA VALLE - SPOLETO
Linea 132 kV - Ostiglia ST - Sermide ST | LIN | 132 kV | 2018-11-17 | 0.33333 | 2018-11-18 | 0.66667 | N | Controlli Tecnici Apparecchiatura AT - Controlli tecnici tipo B intera S.E. 132kV SMD
Linea 132 kV - Sermide ST - Sermide CS | LIN | 132 kV | 2018-11-17 | 0.33333 | 2018-11-18 | 0.66667 | N | Controlli Tecnici Apparecchiatura AT - Controlli tecnici tipo B intera S.E. 132kV SMD
S/E Sermide - Sbarra 132 kV | SBA | 132 kV | 2018-11-17 | 0.33333 | 2018-11-18 | 0.66667 | N | Controlli Tecnici Apparecchiatura AT - Controlli tecnici tipo B intera S.E. 132kV SMD
S/E Dugale - stl 774 Montecchio e deriv. | STL | 132 kV | 2018-11-17 | 0.5 | 2018-11-18 | 0.66667 | S | Controlli Tecnici Apparecchiatura AT - S/E DUS – contr. B stl.774 (ind STL)
L.414 Cp Locate-Cp Dalmine | LIN | 132 kV | 2018-11-17 | 0.5 | 2018-11-18 | 0.75 | N | Sostituzione FdG - Sostituzione FdG
L.774 Dugale-Montebello-S.Gobain V.-p.1 | LIN | 132 kV | 2018-11-18 | 0.33333 | 2018-11-18 | 0.66667 | N | Controlli Tecnici Apparecchiatura AT - S/E DUS – contr. B stl.774 (ind LIN)
Linea 132 kV - PORDENONE-PONTEROSSO | LIN | 132 kV | 2018-11-18 | 0.33333 | 2018-11-18 | 0.70833 | S | Rinnovo Stallo - Indisponibilità linea per smazzettamento con T.672 e chiusura C.M al P.37/2 lato S/E PNE della T.672; a fine lavori rientrano in servizio le linee T.411 e T.672 nel loro assetto originale.
Linea 672 Pordenone - Prata | LIN | 132 kV | 2018-11-18 | 0.33333 | 2018-11-18 | 0.70833 | S | Rinnovo Stallo - Indisponibilità linea per smazzettamento con T.411 e chiusura C.M della T.672 al P.37/2 lato S/E PNE; a fine lavori rientrano in servizio le T.672 e T.411 nel loro assetto originale.
Linea 320 Brindisi - Taranto Nord | LIN | 400 kV | 2018-11-18 | 0.33333 | 2018-11-18 | 0.6875 | S | Interferenza Linea - SI RICHIEDE LINEA INTERFERENTE SOTTOPASSANTE PER ATTIVITA' DI SOSTITUZIONE FUNE DI GUARDIA PROGETTO OPEN FIBER SULLA TARANTO-VILLA CASTELLI COD. 23205F1
L698 cp Pegognaga-cp Bagnolo S.Vito | LIN | 132 kV | 2018-11-18 | 0.33333 | 2018-11-18 | 0.66667 | N | Interferenza Linea - Interferenza rifacimento tratta L697
LINEA 132 KV S.ROCCO ST - MIRADOLO CP | LIN | 132 kV | 2018-11-18 | 0.33333 | 2018-11-18 | 0.70833 | S | Interferenza Linea - Interferenza per posa FO per Open Fiber su T.171
Linea 360 Portotorres 1 - Alghero 2 | LIN | 150 kV | 2018-11-19 | 0.3125 | 2018-11-23 | 0.6875 | N | Sostituzione Isolatori - INDISPONIBILITA' LINEA 360 PER SOSTITUZIONE ISOLATORI
S/E Dolo - Sbarra B 130 kV | SBA | 132 kV | 2018-11-19 | 0.33333 | 2018-11-21 | 0.66667 | N | Interferenza Lavori - per interferenza con lavori di sostituzione interruttore stallo parallelo 132 kV
S/E Dolo - Parallelo K 130 kV | STK | 132 kV | 2018-11-19 | 0.33333 | 2018-11-23 | 0.66667 | N | Sostituzione Apparecchiature AT - s.e. Dolo: sostituzione interruttore stallo parallelo 132 kV
S/E Sondrio - Sbarra B 220 kV | SBA | 220 kV | 2018-11-19 | 0.33333 | 2018-11-24 | 0.70833 | N | Interferenza Lavori - Interferenza con sostituzione TA
S/E Cagno - ATR 1 380/132 kV | ATR | 132 kV | 2018-11-19 | 0.33333 | 2018-11-22 | 0.70833 | N | Sostituzione Apparecchiature AT - Sostituzione scaricatori 132kV.
S/E Gorlago - stl 625 Tagliuno | STL | 132 kV | 2018-11-19 | 0.33333 | 2018-11-23 | 0.70833 | N | Sostituzione Protezione - SOSTITUZIONE PROTEZIONE DISTANZIOMETRICA
S/E Nave - stl 764 Concesio | STL | 132 kV | 2018-11-19 | 0.33333 | 2018-11-23 | 0.70833 | S | Revisione Apparecchiatura AT - Revisione Pesante interruttore P (tipo B+C)
Linea 350 Andria - Brindisi Sud | LIN | 400 kV | 2018-11-19 | 0.33333 | 2018-11-23 | 0.66667 | S | Altri investimenti - 21350G1 - Andria - Brindisi Sud - Doppia V aperta a 2 sostegni (131 e 132)
S/E Tavazzano - Parallelo K 380 kV | STK | 400 kV | 2018-11-19 | 0.33333 | 2018-11-23 | 0.70833 | N | Sostituzione Apparecchiatura AT - interr K 380 kV -31109A - Tavazzano - Adeguamento Icc 63kA
S/E BAGGIO - STL 328 BOVISIO | STL | 400 kV | 2018-11-19 | 0.33333 | 2018-11-23 | 0.70833 | N | Sostituzione Protezioni - Sost.protezioni
Linea 372 Flero - Nave | LIN | 400 kV | 2018-11-19 | 0.33333 | 2018-11-28 | 0.6875 | N | Rinnovo Linea (piu componenti) - eliminazione giunti con adeguamento sostegni
S/E Roma Ovest - Sbarra A1 150 KV | SBA | 150 kV | 2018-11-19 | 0.33333 | 2018-11-20 | 0.625 | S | Controlli Tecnici Apparecchiatura AT - CTB STL RAFFINERIE 150KV SEZ SB A1
S/E Roma Ovest -stl 426 Raffinerie Roma | STL | 150 kV | 2018-11-19 | 0.33333 | 2018-11-23 | 0.625 | S | Controlli Tecnici Apparecchiatura AT - CTB STL RAFFINERIE 150KV
S/E Fano - Condensatori 1 120kV - 50MVAR | RIF | 132 kV | 2018-11-19 | 0.33333 | 2018-11-23 | 0.66667 | N | Sostituzione Apparecchiatura AT - 31602 - FUORI SERVIZIO PER SOSTITUZIONE 52 STALLO CONDENSATORI 1
S/E Fano - Sbarra A1 120 kV - Sez.1^ | SBA | 132 kV | 2018-11-19 | 0.33333 | 2018-11-23 | 0.66667 | S | Interferenza Lavori - 31602 - FUORI SERVIZIO SBARRA A1 PER INTERFERENZA SOSTITUZIONE 52 STALLO CONDENSATORI 1
PSM_ST_523 | STL | 132 kV | 2018-11-19 | 0.33333 | 2018-11-21 | 0.70833 | N | Altre di Manutenzione - Stallo-CFSA ST L523 MONTESTRUTTO
S/E Planais - ATR301 380/132kV 250MVA | ATR | 132 kV | 2018-11-19 | 0.33333 | 2018-11-23 | 0.70833 | N | Revisione Apparecchiatura AT - Indisponibilità ATR 301 PLN per revisione interruttore 132 KV
Linea 150 kV - PACE DEL MELA - VILLAFRANCA | LIN | 150 kV | 2018-11-19 | 0.33333 | 2018-12-03 | 0.70833 | N | Variante Linea - Realizzazione VARIANTE IN CAVO PACE DEL MELA - VILLAFRANCA
S/E Cassano - stl L12 Milano Ricev. Nord | STL | 220 kV | 2018-11-19 | 0.33333 | 2018-11-23 | 0.70833 | N | Altre di rinnovo - Cassano L.12 - Modifiche SPCC
S/E MONTEFERRANTE stl 879 Carunchio | STL | 150 kV | 2018-11-19 | 0.33333 | 2018-11-21 | 0.6875 | N | Interferenza Lavori - Fuori servizio dello stallo AT Carunchio in SE Monteferrante per consentire la sostituzione della fdg con fune di guardia con FO dalla CP di Carunchio alla SE Monteferrante.
S/E Pordenone - Parallelo K 130 kV | STK | 132 kV | 2018-11-19 | 0.33333 | 2018-11-25 | 0.70833 | N | Rinnovo Stallo - Indisponibilità Stallo Parallelo per sostituzione sezionatore lato sbarra A in SE Pordenone
S/E Pordenone - Sbarra A 130 kV | SBA | 132 kV | 2018-11-19 | 0.33333 | 2018-11-25 | 0.70833 | N | Rinnovo Stallo - Indisponibilità Sbarra A 132 KV per sostituzione sezionatore di parallelo lato sbarra A in SE Pordenone
S/E Pian Camuno - ATR 3 380/130 kV | ATR | 400 kV | 2018-11-19 | 0.33333 | 2018-11-30 | 0.70833 | N | Sostituzione Apparecchiatura AT - ATR3 380kV: Sostituzione interruttore
S/E Cremona - stl 179 Mangimi Veronesi | STL | 132 kV | 2018-11-19 | 0.33333 | 2018-11-25 | 0.70833 | N | Sostituzione Apparecchiatura AT - Sostituzione_Interruttore 150 kV : T.R.-----> Dal 22/11 pomeriggio al 25/11 fine lavori: 120/240 con interruttore bloccato chiuso e NON protetto
S/E Cremona - Sbarra A 132 kV | SBA | 132 kV | 2018-11-19 | 0.33333 | 2018-11-19 | 0.70833 | S | Interferenza Lavori - INTERFERENZA SOST.INTERRUTTORE 132 KV ST.179
S/E S. Sofia - stl 317 Patria | STL | 400 kV | 2018-11-19 | 0.33333 | 2018-11-23 | 0.75 | N | Revisione Apparecchiatura AT - Revisione pesante interruttore- Variazione date secondo indicazioni di DSC Roma.
S/E Gargnano - stl 261 Santa Massenza | STL | 220 kV | 2018-11-19 | 0.33333 | 2018-11-23 | 0.66667 | N | Revisione Apparecchiatura AT - Revisione Pesante interruttore P (tipo B+C)
Linea 261 Gargnano - Santa Massenza | LIN | 220 kV | 2018-11-19 | 0.33333 | 2018-11-23 | 0.70833 | N | Revisione Apparecchiatura AT - Revisione Pesante interruttore P (tipo B+C)
S/E Patria - ATR 5 380/150 | ATR | 150 kV | 2018-11-19 | 0.33333 | 2018-11-22 | 0.66667 | N | Revisione Apparecchiatura AT - REVISIONE CSC DELL'ATR5 380/150 kV/kV
Stallo 120 kV MONDOLFO in CP FANO Z.I. | STL | 132 kV | 2018-11-19 | 0.33333 | 2018-11-21 | 0.5 | N | Interferenza Lavori - ATTIVITA' PROPEDEUTICHE ALLACCIAMENTO LAMIAL
S/E Villanova - ATR 3 380/120 kV | ATR | 400 kV | 2018-11-19 | 0.33333 | 2018-11-23 | 0.66667 | S | Controlli Protezioni - Controlli tecnici SPCC ATR 3 P/M/S
S/E Chatillon - Sbarra A 220 kV | SBA | 220 kV | 2018-11-19 | 0.33333 | 2018-11-20 | 0.66667 | N | Controlli Tecnici Apparecchiatura AT - indisp. sbarra A 220 di Chatillon x CTB su ATR2
S/E Chatillon - ATR 2 220/132 kV | ATR | 132 kV | 2018-11-19 | 0.33333 | 2018-11-23 | 0.66667 | N | Controlli Tecnici Apparecchiatura AT - indisp. ATR2 di Chatillon x CTB
S/E Chatillon - Sbarra A 132 kV | SBA | 132 kV | 2018-11-19 | 0.33333 | 2018-11-20 | 0.66667 | N | Controlli Tecnici Apparecchiatura AT - indisp. sbarra A 132 di Chatillon x CTB su ATR2
S/E Scandale - ATR 3 380/150 KV | ATR | 150 kV | 2018-11-19 | 0.33333 | 2018-11-23 | 0.625 | S | Controlli Tecnici Apparecchiatura AT - Controlli Tecnici esennali su Stallo 380 kV ATR3 in SE Scandale
S/E Scandale - Sbarra A 380 KV | SBA | 400 kV | 2018-11-19 | 0.33333 | 2018-11-19 | 0.625 | S | Controlli Tecnici Apparecchiatura AT - Controlli Tecnici esennali su sezionatori di Sbarra A 380 kV su STL ATR3 in SE Scandale
Linea L12 Milano Ric. Nord - Cassano | LIN | 220 kV | 2018-11-19 | 0.33333 | 2018-11-23 | 0.70833 | N | Sostituzione SPCC - Interferenza trasferimento telecomando stallo a CCT Terna
S/E Milano ric.nord - stl L12 Cassano | STL | 220 kV | 2018-11-19 | 0.33333 | 2018-11-23 | 0.70833 | N | Sostituzione SPCC - Sostituzione PROTEZIONI - stl L12 Cassano
Sez. sbarra (1)A1 120 kV in CP FANO Z.I. | SBA | 132 kV | 2018-11-19 | 0.33333 | 2018-11-22 | 0.75 | N | Altre di sviluppo - ATTIVITA' DI SVILUPPO LATO ROSSO DI CP CONTO LAMIAL
S/E Portotorres 1 - Sbarra A 150 kV | SBA | 150 kV | 2018-11-19 | 0.33333 | 2018-11-20 | 0.66667 | S | Interferenza Lavori - Indisponibilità indiretta sbarra "A" 150 kV in Staz. PT1 per interferenza ai CTB stallo Linea 652
Linea 652 Portotorres 1 - Enichem 2 | LIN | 150 kV | 2018-11-19 | 0.33333 | 2018-11-22 | 0.66667 | S | Interferenza Lavori - Indisponibilità indiretta Linea 652 per interferenza ai CTB stallo in Staz. PT1
S/E Portotorres 1 - stl 652 Enichem 2 | STL | 150 kV | 2018-11-19 | 0.33333 | 2018-11-22 | 0.66667 | S | Controlli Tecnici Apparecchiatura AT - Indisponibilità stallo Linea 652 in Staz. PT1 per CTB
Linea 202 Avise - Valpelline | LIN | 220 kV | 2018-11-19 | 0.33333 | 2018-11-30 | 0.66667 | N | Altre di Rinnovo - Sostituzione terminali T202 TPE
Linea 091 Manfredonia - Manfred. Vetro cd Manfred.Ind. 150 kV | LIN | 150 kV | 2018-11-19 | 0.33333 | 2018-11-20 | 0.66667 | S | Altre di Manutenzione - sostituzione bulloni arrugginiti
Linea 132 kV - Pavia Est CP - Pavia Torretta CP | LIN | 132 kV | 2018-11-19 | 0.33333 | 2018-11-25 | 0.70833 | N | Sostituzione FdG - T.172 posa fibra ottica per Open Fiber
Linea 236 Leynì - Stura | LIN | 220 kV | 2018-11-19 | 0.33333 | 2018-11-25 | 0.66667 | N | Sostituzione Conduttore - Sostituzione isolatori più sostituzione conduttore su strada provinciale
Linea 350 Andria - Brindisi Sud | LIN | 400 kV | 2018-11-19 | 0.33333 | 2018-11-23 | 0.66667 | S | Sostituzione Isolatori - Sostituzione is. rotti .
L548 Roma S-S.Rita cd Pomezia e A.Parchi | LIN | 150 kV | 2018-11-19 | 0.33333 | 2018-11-19 | 0.66667 | N | Interferenza Lavori - interferenza per lo scollegamento AT n°6 TA
S/E ROMA SUD - STL S.RITA DER.POMEZIA | STL | 150 kV | 2018-11-19 | 0.33333 | 2018-11-23 | 0.66667 | N | Sostituzione Apparecchiature AT - sostituzione TA 150 KV
S/E Montecorvino - ATR 5 380/150 | ATR | 150 kV | 2018-11-19 | 0.33333 | 2018-11-22 | 0.66667 | N | Revisione Apparecchiatura AT - Revisione interruttore - SEZIONE A 132 - SE Montecorvino stallo 150 KV Atr 5
S/E Gargnano - Semisbarra A2 220 kV | SBA | 220 kV | 2018-11-19 | 0.33333 | 2018-11-23 | 0.70833 | N | Interferenza Lavori - Richiedente: Enel produzione per controlli annuali
S/E Gargnano - stl 261 Santa Massenza | STL | 220 kV | 2018-11-19 | 0.33333 | 2018-11-23 | 0.70833 | N | Interferenza Lavori - Richiedente: Enel produzione per controlli annuali
Linea 055 Rigutino RT - Montallese RT | LIN | 132 kV | 2018-11-19 | 0.35417 | 2018-11-21 | 0.6875 | N | Altri investimenti - D_L055 Risanamento DM/DPCM Sostegni n.800, n.804
S/E Selargius - stl 320 Sestu | STL | 150 kV | 2018-11-19 | 0.35417 | 2018-11-22 | 0.66667 | S | Controlli Tecnici Apparecchiatura AT - Controlli tecnici su stallo a 150kV numero 320 (denominato "Sestu") in stazione Selargius.
S/E Selargius - Sbarra A 150 kV | SBA | 150 kV | 2018-11-19 | 0.35417 | 2018-11-20 | 0.66667 | S | Interferenza Lavori - Sbarre a 150kV denominate A in stazione Selargius interferenti con controlli tecnici stallo 320 (denominato "Sestu")
Linea 320 Sestu - Selargius | LIN | 150 kV | 2018-11-19 | 0.35417 | 2018-11-20 | 0.66667 | S | Interferenza Lavori - Linea a 150 kV numero 320 denominata "Sestu Selargius" interferente con controlli tecnici stallo in Selargius
S/E Camin - ATR 303 380/132 kV 250MVA | ATR | 132 kV | 2018-11-19 | 0.35417 | 2018-11-23 | 0.66667 | N | Altre di manutenzioni - Degasaggio ATR 303
ACEA FLAMINI - SBARRA A3 150 | SBA | 150 kV | 2018-11-19 | 0.35417 | 2018-11-19 | 0.6875 | S | Interferenza Lavori - Interferente per la Revisione Generale dell'Interruttore AT verso Smistamento Est 1
S/E MORI BASSA - STL016 BUSSOLENGO SS | STL | 132 kV | 2018-11-19 | 0.35417 | 2018-11-23 | 0.64583 | N | Sostituzione Apparecchiature AT - S/E MRB - sost TV st.016 (ind STL)
LINEA 016 MORI BASSA-BUSSOLENGO SS | LIN | 132 kV | 2018-11-19 | 0.35417 | 2018-11-23 | 0.64583 | N | Sostituzione Apparecchiature AT - S/E MRB - sost TV st.016 (ind LIN)
Linea 66 kV 4367 Verbania - Cannobbio | LIN | 70 kV | 2018-11-19 | 0.35417 | 2018-11-30 | 0.66667 | N | Rinnovo Linea (piu componenti) - MOT ex data 10/09/18-09/10/18. T.4367 Ricostruzione Linea; nessun tempo di rientro Nuovi accordi definitivi con ENEL Distribuzione.
A. FLAMINIA stl 150 kV A. SMIST.EST 1 | STL | 150 kV | 2018-11-19 | 0.35417 | 2018-11-21 | 0.6875 | N | Revisione Apparecchiatura AT - Revisione Generale Interruttore e manutenzione stallo.
Linea 609 Casale - Cereseto | LIN | 132 kV | 2018-11-19 | 0.35417 | 2018-11-29 | 0.66667 | N | Altre di sviluppo - T.609 Sostituzione F.d.G. con F.O. Progetto Open Fiber
AC FLAMINI - ACEA SMIST.EST 1 | LIN | 150 kV | 2018-11-19 | 0.35417 | 2018-11-21 | 0.6875 | N | Interferenza Lavori - Interferente per la Revisione Generale dell'Interruttore AT verso Smistamento Est 1.
A. FLAMINIA Stl 150 kV A. CASSIA | STL | 150 kV | 2018-11-19 | 0.35417 | 2018-11-21 | 0.6875 | S | Interferenza Lavori - Interferente per la Revisione Generale dell'Interruttore AT verso Smistamento Est 1
Linea 150 kV CASSIA - FLAMINIA | LIN | 150 kV | 2018-11-19 | 0.35417 | 2018-11-21 | 0.6875 | S | Interferenza Lavori - Interferente per la Revisione Generale dell'Interruttore AT verso Smistamento Est 1
S/E Ponte - Parallelo K 220 kV | STK | 220 kV | 2018-11-19 | 0.375 | 2018-11-22 | 0.6875 | S | Controlli Tecnici Apparecchiatura AT - MOT ex data 24-27/10/18.. Controlli tecnici tipo B su intera unità funzionale e controllo protezioni.
S/E Ponte - Sbarra A 220 kV | SBA | 220 kV | 2018-11-19 | 0.375 | 2018-11-20 | 0.6875 | S | Controlli Tecnici Apparecchiatura AT - MOT ex data 24-25/10/18.. S/E Ponte: sbarra A a 220kV per MTZ sezionatore di Sbarra A k220kV, controlli tecnici tipo B su intera unità funzionale e controlli tecnici di primo livello su SPPC MON.
Linea 504 Pinetamare - Villa Literno | LIN | 150 kV | 2018-11-19 | 0.375 | 2018-12-07 | 0.66667 | N | Rinnovo Linea (piu componenti) - Rinnovo componenti linea
S/E Patria - stl 317 S. Sofia | STL | 400 kV | 2018-11-19 | 0.375 | 2018-11-20 | 0.625 | S | Controlli Protezioni - Stazioni_Verifica protezioni_Stallo - SEZIONE A 380 KV S/E Patria - stl 317 S. Sofia
S/E Pordenone - Parallelo K 130 kV | STK | 132 kV | 2018-11-19 | 0.375 | 2018-11-20 | 0.70833 | N | Controlli Tecnici Apparecchiatura AT - Indisponibilità K 132 in SE Pordenone per CTB. I tempi di rientro di riferimento sono quelli della sostituzione sezionatori.
S.Barbara SF6-ATR301 380/132kV 250MVA | ATR | 132 kV | 2018-11-19 | 0.375 | 2018-11-23 | 0.66667 | N | Controlli Tecnici Apparecchiatura AT - CONTROLLI TECNICI TIPO B INTERA UNITA' FUNZIONALE SBA 1°ATR 301 380KV
S/E Montalto - Reattore 380 KV | RIF | 400 kV | 2018-11-19 | 0.375 | 2018-11-23 | 0.66667 | S | Controlli Tecnici Apparecchiatura AT - CTB apparecchiature AT
S/E Sondrio - stl 266 Cislago | STL | 220 kV | 2018-11-19 | 0.375 | 2018-11-24 | 0.66667 | N | Sostituzione Apparecchiature AT - Sostituzione TA
S/E Sondrio - stl 265 Cislago | STL | 220 kV | 2018-11-19 | 0.375 | 2018-11-24 | 0.66667 | N | Sostituzione Apparecchiature AT - Sostituzione TA
Linea 266 Cislago - Sondrio | LIN | 220 kV | 2018-11-19 | 0.375 | 2018-11-24 | 0.66667 | N | Interferenza Lavori - Interferenza sostituzione TA
Linea 265 Cislago - Sondrio | LIN | 220 kV | 2018-11-19 | 0.375 | 2018-11-24 | 0.66667 | N | Interferenza Lavori - Interferenza sostituzione TA
S/E Lacchiarella - Sbarra B2 132 kV | SBA | 132 kV | 2018-11-19 | 0.54167 | 2018-11-25 | 0.70833 | N | Sostituzione Apparecchiature AT - Sostituzione sezionatori stallo 165.
Ca del Bue: stallo Ric. Nord - Ca del Bue L06 58 | STL | 132 kV | 2018-11-19 | 0.79167 | 2018-12-21 | 0.83333 | N | Revisione Apparecchiatura AT - Rimozione interruttore da inviare alla casa costruttrice per revisione
L548 Roma S-S.Rita cd Pomezia e A.Parchi | LIN | 150 kV | 2018-11-20 | 0.33333 | 2018-11-20 | 0.66667 | N | Interferenza Lavori - interferenza per il collegamento AT n°6 TA
S/E Innanzi - stl D19 Postavalle SISEN3 | STL | 150 kV | 2018-11-20 | 0.33333 | 2018-11-21 | 0.66667 | S | Controlli Protezioni - CT3 STL POSTAVALLE Data Fine Flessibilità: 21/11/2018
Linea 132 kV - Varese Sud CP - Teleriscaldamento V | LIN | 132 kV | 2018-11-20 | 0.33333 | 2018-11-23 | 0.70833 | N | Sostituzione FdG - T.052 posa fibra ottica per Open Fiber
S/E Avise - stl 202 Valpelline | STL | 220 kV | 2018-11-20 | 0.33333 | 2018-11-21 | 0.66667 | N | Controlli Protezioni - indisp. stallo 202 ad Avise x controllo protezioni (linea fuori servizio dal 19/11 al 30/11)
S/E Scandale - Sbarra B 380 KV | SBA | 400 kV | 2018-11-20 | 0.33333 | 2018-11-20 | 0.625 | S | Controlli Tecnici Apparecchiatura AT - Controlli Tecnici esennali su sezionatori di Sbarra B 380 kV stallo ATR3 in SE Scandale
S/E Rosara - Sbarra A1 120 kV - Sez.1^ | SBA | 132 kV | 2018-11-20 | 0.33333 | 2018-11-21 | 0.66667 | S | Controlli Protezioni - CT SPCC
ACEA FLAMINI - SBARRA B3 150 | SBA | 150 kV | 2018-11-20 | 0.35417 | 2018-11-20 | 0.6875 | S | Interferenza Lavori - Interferente per la Revisione Generale dell'Interruttore AT verso Smistamento Est 1
Linea 526 Fusina 2 - Sacca Fisola | LIN | 132 kV | 2018-11-20 | 0.35417 | 2018-11-20 | 0.6875 | N | Rinnovo Linea (piu componenti) - Rimozione calate sost.51-port. S.Fisola per realizzazione terminali cavo. La linea 526 rimarrà F.S. fino all'entrata in servizio del nuovo cavo.
Linea 699 Villabona - Fusina CP | LIN | 132 kV | 2018-11-20 | 0.35417 | 2018-11-20 | 0.6875 | N | Rinnovo Linea (piu componenti) - Rimozione calate sost.51-port. S.Fisola per realizzazione terminali cavo. La linea 526 rimarrà F.S. fino all'entrata in servizio del nuovo cavo.
Linea 526 Fusina 2 - Sacca Fisola | LIN | 132 kV | 2018-11-20 | 0.35417 | 2018-12-14 | 0.6875 | N | Rinnovo Linea (piu componenti) - Realizzazione terminali CP Sacca Fisola e collegamento definitivo nuovo cavo "Fusina 2 - Sacca Fisola"
S/E Odolo - stl 662 Nave/Iro | STL | 132 kV | 2018-11-20 | 0.35417 | 2018-11-24 | 0.6875 | N | Sostituzione Apparecchiatura AT - Sostituzione Interruttore
S/E S.Barbara SF6 - Sbarra "A" 380 kV | SBA | 400 kV | 2018-11-20 | 0.375 | 2018-11-21 | 0.66667 | N | Controlli Tecnici Apparecchiatura AT - CONTROLLI TECNICI TIPO B INTERA UNITA' FUNZIONALE SBA ATR 301 - SBARRA "A" 380KV SF6
Stallo 150 kV 386AGL in CP S.TERESA | STL | 150 kV | 2018-11-21 | 0.33333 | 2018-11-22 | 0.70833 | S | Altre di manutenzioni - Manutenzione tipo 2A
S/E Roma Ovest - Sbarra B1 150 KV | SBA | 150 kV | 2018-11-21 | 0.33333 | 2018-11-22 | 0.625 | S | Controlli Tecnici Apparecchiatura AT - CTB STL RAFFINERIE 150KV SEZ SB B1
Linea 290 Ercolano - S. Sebastiano | LIN | 220 kV | 2018-11-21 | 0.33333 | 2018-11-25 | 0.625 | N | Sostituzione FdG - Lavori di sostituzione fibra ottica con nuova fibra ottica; Open Fiber 2018.
Linea BORDOGNA - CARONA | LIN | 132 kV | 2018-11-21 | 0.33333 | 2018-11-21 | 0.70833 | S | Controlli di legge - Controlli annuali
BORDOGNA Stl CARONA 132 kV | STL | 132 kV | 2018-11-21 | 0.33333 | 2018-11-21 | 0.70833 | N | Controlli Tecnici Linea - BORDOGNA LINEA 653: CONTROLLI ANNUALI. LINEA A TERRA AGLI ESTREMI
S/E Acciaiolo - stl 314 La Spezia | STL | 400 kV | 2018-11-21 | 0.33333 | 2018-11-30 | 0.66667 | N | Sostituzione Apparecchiature AT - S/E Acciaiolo - STL 314 - Sostituzione interruttore
CARONA Stl BORDOGNA 132 kV | STL | 132 kV | 2018-11-21 | 0.33333 | 2018-11-21 | 0.70833 | N | Controlli Tecnici Linea - CARONA LINEA 653: CONTROLLI ANNUALI. LINEA A TERRA AGLI ESTREMI
S/E Acciaiolo - stl 314 La Spezia | STL | 400 kV | 2018-11-21 | 0.33333 | 2018-11-30 | 0.66667 | N | Controlli Tecnici Apparecchiatura AT - S/E Acciaiolo - STL 314 - Controlli Tecnici Tipo B - in ombra a sostituzione interruttore
S/E Chatillon - Sbarra B 132 kV | SBA | 132 kV | 2018-11-21 | 0.33333 | 2018-11-22 | 0.66667 | N | Controlli Tecnici Apparecchiatura AT - indisp. sbarra B 132 di Chatillon x CTB su ATR2
S/E Chatillon - Sbarra B 220 kV | SBA | 220 kV | 2018-11-21 | 0.33333 | 2018-11-22 | 0.66667 | N | Controlli Tecnici Apparecchiatura AT - indisp. sbarra B 220 di Chatillon x CTB su ATR2
S/E Scandale - Sbarra B2 150 KV | SBA | 150 kV | 2018-11-21 | 0.33333 | 2018-11-21 | 0.625 | S | Controlli Tecnici Apparecchiatura AT - CT6 CONTROLLO TECNICO SEZIONATORE SBARRA B2 150 kV su ATR3 SE Scandale
S/E Portotorres 1 - Sbarra B 150 kV | SBA | 150 kV | 2018-11-21 | 0.33333 | 2018-11-22 | 0.66667 | S | Interferenza Lavori - Indisponibilità indiretta sbarra "B" 150 kV in Staz. PT1 per interferenza ai CTB stallo Linea 652
S/E Selargius - Sbarra B 150 kV | SBA | 150 kV | 2018-11-21 | 0.35417 | 2018-11-22 | 0.66667 | S | Interferenza Lavori - Sbarre a 150kV denominate B in stazione Selargius interferenti con i controlli tecnici stallo 320 (denominato "Sestu")
S/E Ponte - Sbarra B 220 kV | SBA | 220 kV | 2018-11-21 | 0.375 | 2018-11-22 | 0.6875 | S | Controlli Tecnici Apparecchiatura AT - MOT Ex data 26-27/10/18. S/E Ponte: Sbarra B a 220kV per MTZ sezionatore di Sbarra B k220kV e controlli tecnici tipo su intera unità funzionale.
S/E Rosara - Sbarra A2 120 kV - Sez.2^ | SBA | 132 kV | 2018-11-22 | 0.33333 | 2018-11-23 | 0.66667 | S | Controlli Protezioni - CT SPCC
S/E Poggio Caiano - stl 358 Marginone | STL | 400 kV | 2018-11-22 | 0.33333 | 2018-11-23 | 0.66667 | N | Altre di manutenzioni - Migliorie S30 eseguite da Siemens
S/E Scandale - Sbarra A2 150 KV | SBA | 150 kV | 2018-11-22 | 0.33333 | 2018-11-22 | 0.625 | S | Controlli Tecnici Apparecchiatura AT - CT6 CONTROLLO TECNICO SEZIONATORE SBARRA A2 150 kV su ATR3 in SE Scandale
S/E Innanzi - stl 446 Manfredonia Sud | STL | 150 kV | 2018-11-22 | 0.33333 | 2018-11-23 | 0.66667 | S | Controlli Protezioni - CT3 STL MANFREDONIA Data Fine Flessibilità: 23/11/2018
S/E S.Barbara SF6 - Sbarra "B" 380 kV | SBA | 400 kV | 2018-11-22 | 0.375 | 2018-11-23 | 0.66667 | N | Controlli Tecnici Apparecchiatura AT - CONTROLLI TECNICI TIPO B INTERA UNITA' FUNZIONALE SBA ATR 301 - SBARRA "B" 380KV SF6
S/E Cassano - Sbarra A 220kV | SBA | 220 kV | 2018-11-23 | 0.33333 | 2018-11-23 | 0.5 | N | Altre di rinnovo - Cassano L.12 - Modifiche SPCC
SE SALORNO STL TRENTO 018 | TRC | 132 kV | 2018-11-23 | 0.33333 | 2018-12-27 | 0.75 | N | Rinnovo stazione - F.s. in s/e di Salorno, dello stallo linea 018 “Salorno-Trento” per smontaggio apparecchiature AT, esecuzione opere civili, montaggio nuove apparecchiature AT e passaggio su nuovo SPCC.
Linea V17 Bolzano RT - Salorno | LIN | 132 kV | 2018-11-23 | 0.33333 | 2018-11-23 | 0.75 | N | Sostituzione Apparecchiature AT - T.23.V17 Fuori servizio per ripristino calate dello stallo linea T.V17 e rimozione calate dello stallo T.018 (ind lin) N.B. Al rientro in servizio sarà operativo il collegamento “Bolzano FS-Trento cd. Salorno" sullo stallo linea T.V17
Linea 018 Salorno - Trento RT | LIN | 132 kV | 2018-11-23 | 0.33333 | 2018-11-23 | 0.75 | N | Sostituzione Apparecchiature AT - T.23.018 Fuori servizio per rimozione calate dello stallo (ind lin) N.B. Al rientro in servizio sarà operativo il collegamento “Bolzano FS-Trento cd. Salorno" sullo stallo linea T.V17
Linea 426 Raffinerie Roma - Roma Ovest | LIN | 150 kV | 2018-11-23 | 0.33333 | 2018-11-23 | 0.625 | N | Controlli Tecnici Apparecchiatura AT - CTB STL RAFFINERIE 150KV SEZ LINEA
S/E Larino - stl 928 Roccavivara | STL | 150 kV | 2018-11-23 | 0.33333 | 2018-11-23 | 0.66667 | S | Controlli Protezioni - Controllo SPCC
S/E Stura - Parallelo K 220 kV | STK | 220 kV | 2018-11-23 | 0.35417 | 2018-11-23 | 0.66667 | S | Controlli Protezioni - S/E Stura - Parallelo K 220 kV : controllo protezioni
Linea 650 Pragelato - Pinasca CP der ENERGIE | LIN | 132 kV | 2018-11-23 | 0.375 | 2018-11-23 | 0.625 | N | Altre di sviluppo - T.650 Messa in sicurezza linea AT per chiusura colli morti al sostegno n.65 al termine dell'attività di installazione dispositivi antirotazionali. ok accordi preliminari con UT Energie.
S/E Cassano - Sbarra B 220kV | SBA | 220 kV | 2018-11-23 | 0.50069 | 2018-11-23 | 0.66667 | N | Altre di sviluppo - Cassano L.12 - Modifiche SPCC
Linea 344 Genzano - Matera | LIN | 400 kV | 2018-11-24 | 0.33333 | 2018-11-25 | 0.66667 | N | Interferenza Linea - 31208B - MATERA, UF 380kV Genzano, traslazione stallo e linea, montaggio nuovo portale, linea interferente
Linea 344 Genzano - Matera | LIN | 400 kV | 2018-11-24 | 0.33333 | 2018-12-02 | 0.66667 | N | Rinnovo Stallo - S/E Matera: UF 380kV Genzano, traslazione stallo e linea. Indisponibilità richiesta da ING-APRI-CS per progetto installazione compensatori.
S/E Matera - stallo 344 Genzano | STL | 400 kV | 2018-11-24 | 0.33333 | 2018-12-02 | 0.66667 | N | Rinnovo Stallo - S/E Matera: UF 380kV Genzano, traslazione stallo e linea. Indisponibilità richiesta da ING-APRI-CS per progetto istallazione compensatori.
S/E Matera - stallo 344 Genzano | STL | 400 kV | 2018-11-24 | 0.33333 | 2018-11-25 | 0.66667 | N | Rinnovo Stallo - 31208B - MATERA, UF 380kV Genzano, traslazione stallo e linea, montaggio nuovo portale. Indisponibilità richiesta da ING-APRI-CS per progetto istallazione compensatori.
Linea 132 kV - Cagno ST - Teleriscaldamento Va CS | LIN | 132 kV | 2018-11-24 | 0.33333 | 2018-12-01 | 0.70833 | N | Sostituzione FdG - T.053 posa fibra ottica per Open Fiber
L.414 Cp Locate-Cp Dalmine | LIN | 132 kV | 2018-11-24 | 0.5 | 2018-11-25 | 0.75 | N | Sostituzione FdG - Sostituzione FdG
S/E San Fiorano - Parallelo K 380 kV | STK | 400 kV | 2018-11-25 | 0.41667 | 2018-11-25 | 0.45833 | S | Riparazione Apparecchiatura AT - Rabbocco preventivo SF6
S/E San Fiorano - Sbarra A 380 kV | SBA | 400 kV | 2018-11-25 | 0.41667 | 2018-11-25 | 0.58333 | S | Riparazione Apparecchiatura AT - Rabbocco preventivo SF6
S/E San Fiorano - stl 358 Pian Camuno | STL | 400 kV | 2018-11-25 | 0.45833 | 2018-11-25 | 0.5 | S | Riparazione Apparecchiatura AT - Rabbocco preventivo SF6
Linea 360 Portotorres 1 - Alghero 2 | LIN | 150 kV | 2018-11-26 | 0.3125 | 2018-11-30 | 0.6875 | N | Sostituzione Isolatori - INDISPONIBILITA' LINEA 360 PER SOSTITUZIONE ISOLATORI
Linea 150 kV - ROMA OVEST - FREGENE | LIN | 150 kV | 2018-11-26 | 0.3125 | 2018-12-05 | 0.66667 | N | Verniciatura Sostegni - Verniciatura sostegni
S/E Roma Ovest - stl A47 ACEA Casaletto | STL | 150 kV | 2018-11-26 | 0.33333 | 2018-11-30 | 0.625 | N | Sostituzione Apparecchiature AT - F.S. STL PER SOSTITUZIONE TA
Linea 132 kV - Copiano CP - Pavia Est CP | LIN | 132 kV | 2018-11-26 | 0.33333 | 2018-11-28 | 0.70833 | N | Sostituzione FdG - T.174 posa fibra ottica per Open Fiber
Linea 314 La Spezia - Acciaiolo | LIN | 400 kV | 2018-11-26 | 0.33333 | 2018-11-26 | 0.66667 | N | Riparazione conduttore - Riparazione strefolatura conduttore in campata 56-57 linea n°314
LF34 Civitavecchia RT-Palidoro RT cd S.S | LIN | 132 kV | 2018-11-26 | 0.33333 | 2018-11-26 | 0.66667 | S | Rinnovo Linea (piu componenti) - Apertura colli Morti del tronco dalla derivazione sino a Civitavecchia - Lavori di sostituzione Sostegni, Conduttori, Morsetteria, FdG, Isolatori dal sost. 18 al 28. Sostituzione isolatori su tutto il tronco
S/E Dolo - Sbarra A 130 kV | SBA | 132 kV | 2018-11-26 | 0.33333 | 2018-11-26 | 0.70833 | S | Controlli Tecnici Apparecchiatura AT - DOL-132-18-Controlli tipo B Stallo Dolo CP T.564 (ind sba)
S/E Dolo - stl 564 Dolo CP | STL | 132 kV | 2018-11-26 | 0.33333 | 2018-11-29 | 0.70833 | S | Controlli Tecnici Apparecchiatura AT - DOL-132-18-Controlli tipo B Stallo Dolo CP T.564
S/E Villeneuve - stl 500 Champagne 1 / Champagne 2 | STL | 132 kV | 2018-11-26 | 0.33333 | 2018-11-30 | 0.66667 | N | Controlli Tecnici Apparecchiatura AT - indisp. stallo 500 a Villeneuve x CTB (accordi presi con CVA)
LINEA 301 MARGINONE - CALENZANO | LIN | 400 kV | 2018-11-26 | 0.33333 | 2018-11-30 | 0.66667 | N | Sostituzione Apparecchiature AT - Sostituzione TV STL301 S/E MRG. Progetto TE-DX-17-116
S/E MARGINONE - STL 301 CALENZANO | STL | 400 kV | 2018-11-26 | 0.33333 | 2018-11-30 | 0.66667 | N | Sostituzione Apparecchiature AT - Sostituzione TV STL301 S/E MRG. Progetto TE-DX-17-116
S/E Gorlago - stl 768 cp Villongo | STL | 132 kV | 2018-11-26 | 0.33333 | 2018-11-30 | 0.70833 | S | Sostituzione Protezione - SOSTITUZIONE PROTEZIONE DISTANZIOMETRICA
S/E Ceprano - ATR 1 380/150 | ATR | 150 kV | 2018-11-26 | 0.33333 | 2018-11-30 | 0.66667 | N | Altre di manutenzioni - CEPRANO - ATR/1 380/150 kV - Misure elettriche + revisione leggera CSC
S/E Rossano - Parallelo K 150 KV | STK | 150 kV | 2018-11-26 | 0.33333 | 2018-11-30 | 0.64583 | N | Revisione Apparecchiatura AT - S/E Rossano: stallo parallelo k 150kV, revisione pesante interruttore (tipo B+C)
S/E Bari Ovest - ATR 1 380/150 KV | ATR | 150 kV | 2018-11-26 | 0.33333 | 2018-11-30 | 0.70833 | N | Sostituzione Apparecchiature AT - Sostituzione Interruttore
S/E Rosara - ATR3 380/120 kV 250 MVA | ATR | 400 kV | 2018-11-26 | 0.33333 | 2018-11-26 | 0.66667 | S | Controlli di legge - Verifiche valvole di sicurezza
S/E Nave - ATR 7 380/132 kV | ATR | 132 kV | 2018-11-26 | 0.33333 | 2018-11-26 | 0.66667 | N | Controlli su Condizione (MBI) - Esecuzione misura induttanza di corto circuito
S/E Nave - ATR 7 380/132 kV | ATR | 132 kV | 2018-11-26 | 0.33333 | 2018-12-07 | 0.66667 | N | Sostituzione Apparecchiature AT - Sostituzione interruttore
Linea 150 kV - STAZ. SORGENTE - PATTI | LIN | 150 kV | 2018-11-26 | 0.33333 | 2018-12-21 | 0.70833 | N | Rinnovo Linea (piu componenti) - Sostituzione conduttori, isolatori fune di guardia e armamenti
S/E Pordenone - Sbarra B 130 kV | SBA | 132 kV | 2018-11-26 | 0.33333 | 2018-12-02 | 0.70833 | N | Rinnovo Stallo - Indisponibilità Sbarra B 132 KV per sostituzione sezionatore Stallo Parallelo lato sbarra B in SE Pordenone
S/E Pordenone - Parallelo K 130 kV | STK | 132 kV | 2018-11-26 | 0.33333 | 2018-12-02 | 0.70833 | N | Rinnovo Stallo - Indisponibilità stallo parallelo 132 KV per sostituzione sezionatore lato sbarra B in SE Pordenone
Linea L13 Milano Ric. Nord - Cassano | LIN | 220 kV | 2018-11-26 | 0.33333 | 2018-11-30 | 0.70833 | N | Controlli Tecnici Apparecchiatura AT - Controlli tecnici tipo B su intera unità funzionale
S/E Cassano - stl L13 Milano Ricev. Nord | STL | 220 kV | 2018-11-26 | 0.33333 | 2018-11-30 | 0.70833 | N | Controlli Tecnici Apparecchiatura AT - Controlli tecnici tipo B su intera unità funzionale
Stallo 150 kV 316PAL in CP S.TERESA | STL | 150 kV | 2018-11-26 | 0.33333 | 2018-11-27 | 0.70833 | S | Altre di manutenzioni - Manutenzione tipo 2A
S/E Portotorres 1 - Sbarra A 150 kV | SBA | 150 kV | 2018-11-26 | 0.33333 | 2018-11-27 | 0.66667 | S | Interferenza Lavori - Indisponibilità indiretta sbarre "A" 150 kV in Staz. PT1 per interferenza ai CTB stallo TR2
S/E Chatillon - Sbarra A 132 kV | SBA | 132 kV | 2018-11-26 | 0.33333 | 2018-11-26 | 0.66667 | N | Controlli Tecnici Apparecchiatura AT - indisp. sbarra A 132 di Chatillon x CTB su ATR1
S/E Chatillon - Sbarra A 220 kV | SBA | 220 kV | 2018-11-26 | 0.33333 | 2018-11-27 | 0.66667 | N | Controlli Tecnici Apparecchiatura AT - indisp. sbarra A 220 di Chatillon x CTB su ATR1
S/E Chatillon - ATR 1 220/132 kV | ATR | 132 kV | 2018-11-26 | 0.33333 | 2018-11-28 | 0.66667 | N | Revisione Apparecchiatura AT - indisp. ATR1 di Chatillon x revisione leggera VSC
S/E Chatillon - ATR 1 220/132 kV | ATR | 132 kV | 2018-11-26 | 0.33333 | 2018-11-30 | 0.66667 | N | Controlli Tecnici Apparecchiatura AT - indisp. ATR1 a Chatillon x CTB
Linea 129 Calusia - Timpagrande 3 | LIN | 150 kV | 2018-11-26 | 0.33333 | 2018-11-30 | 0.66667 | N | Sostituzione Apparecchiature AT - sostituzione sezionatori vetusti
LINEA 699 S. PIETRO VERNOTICO - CAMPI SALENTINA | LIN | 150 kV | 2018-11-26 | 0.33333 | 2018-12-06 | 0.70833 | N | Altre di Manutenzione - Sostituzione FdG incorporante F.O. – progetto Rete Open Fiber
Linea 621 Gorlago - Seriate | LIN | 132 kV | 2018-11-26 | 0.33333 | 2018-12-05 | 0.66667 | N | Interferenza Linea - Sostituzione Apparecchiatura in CP Seriate
Stallo 132 kV 621 in CP SERIATE | STL | 132 kV | 2018-11-26 | 0.33333 | 2018-12-05 | 0.66667 | N | Sostituzione Apparecchiatura AT - sostituzione IA AT 621
CP BIASSONO - CS CARNATE | LIN | 132 kV | 2018-11-26 | 0.33333 | 2018-12-09 | 0.70833 | N | Sostituzione Conduttore - 23049D1 Biassono-Carnate.: Rinnovo completo tratta
LINEA V.S.MARIA -C.DEL GIUDICE DER. AGNONE | LIN | 150 kV | 2018-11-26 | 0.33333 | 2018-12-09 | 0.6875 | N | Altre di sviluppo - Si richiede indisponibilità per installazione dispositivi antirotazionali e sostituzione FDG.
L. 684 Scorzè - Spinea cd Po.Me.Ton. | LIN | 132 kV | 2018-11-26 | 0.33333 | 2018-12-07 | 0.6875 | N | Rinnovo stazione - F.S. per interferenza per attività presso la s.e. di Spinea RT per la migrazione dello stallo Scorzè sul nuovo sistema di comando e controllo SI-RF2016
SPINEA FS Stl 132 kV MPO-SCR | STL | 132 kV | 2018-11-26 | 0.33333 | 2018-12-07 | 0.6875 | N | Rinnovo stazione - Migrazione dello stallo sul nuovo sistema di comando e controllo SI-RF2016 Al rientro lo stallo sarà migrato in teleconduzione da RFI a Terna Necessità concordanza fasi TV.
Stallo 120 kV FANO E.T. in CP FANO Z.I. | STL | 132 kV | 2018-11-26 | 0.33333 | 2018-11-28 | 0.5 | N | Altre di sviluppo - ATTIVITA' PROPEDEUTICHE ALLACCIAMENTO LAMIAL
S/E Villanova - Parallelo K 380 KV (GIS) | STK | 400 kV | 2018-11-26 | 0.33333 | 2018-11-27 | 0.66667 | S | Controlli Protezioni - Controlli tecnici SPCC P/M/S parallelo 380 kV
S/E Dolo - Sbarra B 130 kV | SBA | 132 kV | 2018-11-26 | 0.33333 | 2018-11-26 | 0.70833 | S | Controlli Tecnici Apparecchiatura AT - DOL-132-18-Controlli tipo B stallo PARALLELO
S/E Dolo - Parallelo K 130 kV | STK | 132 kV | 2018-11-26 | 0.33333 | 2018-11-28 | 0.70833 | N | Controlli Tecnici Apparecchiatura AT - DOL-132-18-Controlli tipo B stallo PARALLELO
S/E Cagno - stl 053 Varese Teleriscaldam | STL | 132 kV | 2018-11-26 | 0.33333 | 2018-11-26 | 0.66667 | S | Controlli Protezioni - Cagno st L053 - prova protezioni
Linea 244 Sangone - Teksid Carmagnola | LIN | 220 kV | 2018-11-26 | 0.33333 | 2018-11-30 | 0.66667 | N | Sostituzione FdG - T.244 sostituzione fune di guardia per vetustà
Linea L13 Milano Ric. Nord - Cassano | LIN | 220 kV | 2018-11-26 | 0.33333 | 2018-11-30 | 0.70833 | N | Sostituzione SPCC - Interferenza trasferimento telecomando stallo a CCT Terna
S/E Milano ric.nord - stl L13 Cassano | STL | 220 kV | 2018-11-26 | 0.33333 | 2018-11-30 | 0.70833 | N | Sostituzione SPCC - Sostituzione PROTEZIONI - stl L13 Sesto S.G.
Linea 257 La Spezia - Avenza | LIN | 220 kV | 2018-11-26 | 0.33333 | 2018-11-28 | 0.66667 | N | Controlli di legge - LIN 257 - Prove di terra Centrale Enel Produzione
Calenzano - Sbarra "A" 380 kV (SF6) | SBA | 400 kV | 2018-11-26 | 0.35417 | 2018-11-27 | 0.66667 | N | Controlli Tecnici Apparecchiatura AT - CONTROLLI TECNICI TIPO B INTERA UNITA' FUNZIONALE SBARRA A 380KV. ex cluster 2018-FIRENZE-PAR-1930
Linea 596 Oulx - FS Salbertrand | LIN | 132 kV | 2018-11-26 | 0.35417 | 2018-12-03 | 0.66667 | N | Altre di sviluppo - T.596 installazione dispositivi antirotazionali per campagna resilienza.
Lin 628 Sangone-Trofar.-Ilte-RFI Nichel. | LIN | 132 kV | 2018-11-26 | 0.35417 | 2018-11-27 | 0.64583 | S | Controlli Tecnici Linea - T.628 Controlli tecnici in modalità LST. Attività a cura UI Torino.
S/E Sulcis - stl 630 Sulcis 2 | STL | 150 kV | 2018-11-26 | 0.35417 | 2018-11-29 | 0.66667 | S | Controlli Tecnici Apparecchiatura AT - Controlli tecnici stallo a 150kV numero 630 (denominato "Sulcis2") in stazione Sulcis1.
S/E Sulcis - Sbarra A 150 kV | SBA | 150 kV | 2018-11-26 | 0.35417 | 2018-11-27 | 0.66667 | S | Interferenza Lavori - Sbarre a 150 kV denominate A in stazione Sulcis 1 Interferenti con controlli tecnici su stallo 630
Linea 630 Sulcis - Sulcis 2 | LIN | 150 kV | 2018-11-26 | 0.35417 | 2018-11-27 | 0.66667 | S | Interferenza Lavori - Linea a 150 kV numero 630 denominata "Sulcis1 Sulcis2" interferente con i controlli tecnici su stallo 630 in Sulcis1
ACEA ESQUILINO - SBARRA | SBA | 150 kV | 2018-11-26 | 0.35417 | 2018-11-27 | 0.72917 | N | Interferenza Lavori - Interferente per la revisione generale Interruttore AT del TR2.
S/E Calenzano - stl 301 Marginone | STL | 400 kV | 2018-11-26 | 0.35417 | 2018-11-30 | 0.66667 | N | Controlli Tecnici Apparecchiatura AT - CAL CONTROLLI TECNICI TIPO B INTERA UNITA' FUNZIONALE STL 301
LINEA 301 MARGINONE - CALENZANO | LIN | 400 kV | 2018-11-26 | 0.35417 | 2018-11-27 | 0.66667 | N | Controlli Tecnici Apparecchiatura AT - CONTROLLI TECNICI TIPO B INTERA UNITA' FUNZIONALE LINEA 301
L118 C.le Vobarno-cp Odolo c.d. varie | LIN | 132 kV | 2018-11-26 | 0.375 | 2018-11-27 | 0.70833 | N | Controlli di legge - Controllo maglia di terra
S/E Sud Ovest - TR7 AEM Torino Distrib. | TRF | 132 kV | 2018-11-26 | 0.375 | 2018-11-28 | 0.66667 | N | Controlli Tecnici Apparecchiatura AT - S/E Sud Ovest - TR7 AEM Torino Distrib. - Controlli tecnici di tipo B Presi accordi nella mail del 06/06/2018
S.Barbara SF6-ATR301 380/132kV 250MVA | ATR | 132 kV | 2018-11-26 | 0.375 | 2018-11-30 | 0.66667 | N | Controlli Tecnici Apparecchiatura AT - CONTROLLI TECNICI TIPO B INTERA UNITA' FUNZIONALE SBA 2° ATR301
S/E Arezzo C - Condensatore132 kV | RIF | 132 kV | 2018-11-26 | 0.375 | 2018-11-30 | 0.66667 | N | Controlli Tecnici Apparecchiatura AT - CONTROLLI TECNICI TIPO B INTERA UNITA' FUNZIONALE ARZ CONDENSATORE E RIFASAMENTO 132KV
S/E Arezzo C - Sbarra A 132 kV | SBA | 132 kV | 2018-11-26 | 0.375 | 2018-11-30 | 0.66667 | N | Controlli Tecnici Apparecchiatura AT - CONTROLLI TECNICI TIPO B INTERA UNITA' FUNZIONALE ARZ CONDENSATORE RIFASAMENTO - SBARRA A 132KV
S/E Arezzo C - Sbarra B 132 kV | SBA | 132 kV | 2018-11-26 | 0.375 | 2018-11-30 | 0.66667 | N | Controlli Tecnici Apparecchiatura AT - CONTROLLI TECNICI TIPO B INTERA UNITA' FUNZIONALE ARZ CONDENSATORE RIFASAMENTO - SBARRA B 132KV
S/E Acciaiolo - stl 314 La Spezia | STL | 400 kV | 2018-11-26 | 0.375 | 2018-11-27 | 0.66667 | S | Controlli Protezioni - D_S/E Acciaiolo - STL 314 "La Spezia" - Controlli tecnici di primo livello su SPPC
S/E Odolo - stl 118 Vobarno | STL | 132 kV | 2018-11-26 | 0.375 | 2018-11-27 | 0.70833 | N | Controlli di legge - Controllo maglia di terra
Linea 018 Salorno - Trento RT | LIN | 132 kV | 2018-11-26 | 0.375 | 2018-11-30 | 0.66667 | N | Controlli di legge - Trento RT T 23018 verifica impianto di terra. N.B.la linea è da ritenersi in tensione
Lin 025 Novi S.Bovo RT - Solero RT | LIN | 132 kV | 2018-11-26 | 0.375 | 2018-12-10 | 0.66667 | N | Altre di sviluppo - Sostituzione 2 sostegni, nessun tempo di rientro. Accordi definitivi con RFI mail 09/08/18
S/E Dolo - Sbarra B 130 kV | SBA | 132 kV | 2018-11-26 | 0.5 | 2018-11-26 | 0.70833 | N | Controlli Tecnici Apparecchiatura AT - DOL-132-18-Controlli tipo B stallo Generali di Impianto Sb. B
Trc F34 Civitavecchia RT-All. S.Severa | TRC | 132 kV | 2018-11-26 | 0.66667 | 2018-12-08 | 0.33333 | N | Rinnovo Linea (piu componenti) - indisponibilità 2018 - sostituzione Sostegni, Conduttori, Morsetteria, FdG, Isolatori dal sost. 18 al 28. sostituzione isolatori su tutta il tronco
S/E Portotorres 1 -TR 2 150/15 kV Verde | TRF | 150 kV | 2018-11-27 | 0.33333 | 2018-11-27 | 0.66667 | S | Controlli su Condizione (MBI) - Indisponibilità TR 2 150/15 kV in Staz. PT1 per misura induttanza
S/E Chatillon - Sbarra B 132 kV | SBA | 132 kV | 2018-11-27 | 0.33333 | 2018-11-27 | 0.66667 | N | Controlli Tecnici Apparecchiatura AT - indisp. sbarra B 132 di Chatillon x CTB su ATR1
S/E Dolo - Sbarra A 130 kV | SBA | 132 kV | 2018-11-27 | 0.33333 | 2018-11-27 | 0.5 | N | Controlli Tecnici Apparecchiatura AT - DOL-132-18-Controlli tipo B stallo Generali di Impianto Sb. A
S/E Dolo - Sbarra A 130 kV | SBA | 132 kV | 2018-11-27 | 0.33333 | 2018-11-27 | 0.70833 | S | Controlli Tecnici Apparecchiatura AT - DOL-132-18-Controlli tipo B stallo PARALLELO
Stallo 150 kV SALEMI in CP S. NINFA | STL | 150 kV | 2018-11-27 | 0.33333 | 2018-11-30 | 0.70833 | S | Altre di manutenzioni - Manutenzione di tipo 2A interruttore AT -Revisione 2A con ditta Siemens
Linea 054 Cagno - Malnate | LIN | 132 kV | 2018-11-27 | 0.33333 | 2018-12-01 | 0.70833 | N | Interferenza Linea - interferenza con posa FO T.053
S/E Rosara - Sbarra A1 120 kV - Sez.1^ | SBA | 132 kV | 2018-11-27 | 0.33333 | 2018-12-07 | 0.66667 | N | Altre di sviluppo - Fuori servizio Sbarra A1 120kV per compartimentazione stallo Parallelo K1 120kV NOTA: il primo giorno il tdr sarà di 24h, dal secondo giorno, il rientro in emergenza sarà quello esposto.
S/E Cassano - Sbarra A 220kV | SBA | 220 kV | 2018-11-27 | 0.33333 | 2018-11-28 | 0.66667 | N | Controlli Tecnici Apparecchiatura AT - Controlli tecnici tipo B su intera unità funzionale
S/E Rosara - Parallelo KN1 120kV-Sez.1^ | STK | 132 kV | 2018-11-27 | 0.33333 | 2018-12-07 | 0.66667 | N | Altre di sviluppo - S/E Rosara 2 Modifica compartimentazione K1 120 kV blindato + verifica di legge valvola di sicurezza
S/E POPOLI STL S.PIO | STL | 150 kV | 2018-11-27 | 0.33333 | 2018-11-29 | 0.66667 | N | Sostituzione Apparecchiatura AT - Sostituzione TA 150 kV
S/E Aprilia 150 kV - Sbarra A | SBA | 150 kV | 2018-11-27 | 0.33333 | 2018-11-27 | 0.66667 | N | Controlli Tecnici Apparecchiatura AT - Aprilia 150 KV - Campo di Carne - CTB + SPCC SB A
S/E Dolo - Sbarra B 130 kV | SBA | 132 kV | 2018-11-27 | 0.33333 | 2018-11-27 | 0.70833 | S | Controlli Tecnici Apparecchiatura AT - DOL-132-18-Controlli tipo B Stallo Dolo CP T.564 (ind sba)
S/E Villeneuve - Sbarra A 132 kV | SBA | 132 kV | 2018-11-27 | 0.33333 | 2018-11-27 | 0.66667 | N | Controlli Tecnici Apparecchiatura AT - indisp. sbarra A 132 a Villeneuve x CTB
S/E Rossano - Parallelo K 150 KV | STK | 150 kV | 2018-11-27 | 0.33333 | 2018-11-28 | 0.64583 | S | Controlli Protezioni - 31303A - ROSSANO, SPCC PARALLELO SBARRE 150 KV
S/E S.Barbara SF6 - Sbarra "A" 132 kV | SBA | 132 kV | 2018-11-27 | 0.375 | 2018-11-28 | 0.66667 | N | Controlli Tecnici Apparecchiatura AT - CONTROLLI TECNICI TIPO B INTERA UNITA' FUNZIONALE SBA 2°ATR 301 - SBARRA A 132KV
S/E Pallanzeno - stl 223 Magenta | STL | 220 kV | 2018-11-27 | 0.375 | 2018-11-27 | 0.66667 | N | Controlli Protezioni - MOT ex data 15/10/12. S/E Pallanzeno STL223, Controllo protezioni, lavoro in OMB al FS della Linea O.d.M. 171018041951121.
Linea 396 Siniscola 1 - C.P. Budoni | LIN | 150 kV | 2018-11-28 | 0.3125 | 2018-11-28 | 0.6875 | S | Sostituzione Sostegni - INDISPONIBILITA' LINEA 396 PER SOSTITUZIONE SOSTEGNI
S/E Chatillon - Sbarra B 220 kV | SBA | 220 kV | 2018-11-28 | 0.33333 | 2018-11-29 | 0.66667 | N | Controlli Tecnici Apparecchiatura AT - indisp. sbarra B 220 di Chatillon x CTB su ATR1
Linea 756 Potenza - Anzi 150 kV | LIN | 150 kV | 2018-11-28 | 0.33333 | 2018-12-11 | 0.64583 | N | Sostituzione Sostegni - 23756F1_Anzi-Potenza, installazione antirotazionali e sostituzione conduttori
S/E La Spezia - stl 314 Acciaiolo | STL | 400 kV | 2018-11-28 | 0.33333 | 2018-11-29 | 0.66667 | N | Sostituzione Apparecchiatura AT - STL 314 - Sostituzione protezione - modificati attività e tempi di rientro
S/E Candia - Sbarra A 380 kV | SBA | 400 kV | 2018-11-28 | 0.33333 | 2018-11-28 | 0.66667 | S | Controlli Tecnici Apparecchiatura AT - CT B
S/E Villeneuve - Sbarra B 132 kV | SBA | 132 kV | 2018-11-28 | 0.33333 | 2018-11-28 | 0.66667 | N | Controlli Tecnici Apparecchiatura AT - indisp. sbarra B 132 a Villeneuve x CTB
Linea 564 Dolo - Dolo Sambruson | LIN | 132 kV | 2018-11-28 | 0.33333 | 2018-11-28 | 0.70833 | S | Controlli Tecnici Apparecchiatura AT - DOL-132-18-Controlli tipo B Stallo Dolo CP T.564 (ind lin)
Linea 289 Castelluccia - S. Sebastiano | LIN | 220 kV | 2018-11-28 | 0.33333 | 2018-12-01 | 0.625 | N | Sostituzione FdG - Open Fiber 2018- Sostituzione FDG in F.O su linea Casteluccia-S.Sebastiano.
Linea 642 Casanova - Savigliano | LIN | 132 kV | 2018-11-28 | 0.33333 | 2018-11-28 | 0.66667 | N | Interferenza Linea - T. 642 28/11 interferenza alla sostituzione FDG T.244
S/E Ciserano - Sbarra A 380 kV | SBA | 400 kV | 2018-11-28 | 0.33333 | 2018-12-02 | 0.70833 | N | Interferenza Lavori - SOSTITUZIONE INTERRUTTORE ST.L.385
S/E Ciserano - stl 385 Tavazzano | STL | 400 kV | 2018-11-28 | 0.33333 | 2018-12-09 | 0.70833 | N | Sostituzione Apparecchiatura AT - sostituzione interruttore 380 kV
AC COLLATI - SMIST. EST 2 | LIN | 150 kV | 2018-11-28 | 0.35417 | 2018-11-30 | 0.6875 | N | Interferenza Lavori - Interferente per la Revisione Generale dell'Interruttore AT verso Collatina 2
S/E Sulcis - Sbarra B 150 kV | SBA | 150 kV | 2018-11-28 | 0.35417 | 2018-11-29 | 0.66667 | S | Interferenza Lavori - Sbarre 150kV denominate B nella stazione di Sulcis1 interferenti con i controlli tecnici sullo stallo 630
Calenzano - Sbarra "B" 380 kV (SF6) | SBA | 400 kV | 2018-11-28 | 0.35417 | 2018-11-29 | 0.66667 | N | Controlli Tecnici Apparecchiatura AT - CONTROLLI TECNICI TIPO B INTERA UNITA' FUNZIONALE SBARRA B 380KV. ex cluster 2018-FIRENZE-PAR-1930
ACEA SMI.EST Stl COLLATINA 2 | STL | 150 kV | 2018-11-28 | 0.35417 | 2018-11-30 | 0.6875 | N | Revisione Apparecchiatura AT - Revisione Generale Interruttore e manutenzione stallo.
Linea 629 S/E Casanova - CP Trofarello | LIN | 132 kV | 2018-11-28 | 0.35417 | 2018-11-30 | 0.64583 | S | Controlli Tecnici Linea - T.629 Controlli tecnici in modalità LST. Attività a cura UI Torino.
Sez. sbarra (1)A2 120 kV in CP FANO Z.I. | SBA | 132 kV | 2018-11-29 | 0.33333 | 2018-12-01 | 0.66667 | N | Altre di sviluppo - ATTIVITA' PROPEDEUTICHE ALLACCIAMENTO LAMIAL
S/E Cassano - Sbarra B 220kV | SBA | 220 kV | 2018-11-29 | 0.33333 | 2018-11-30 | 0.66667 | N | Controlli Tecnici Apparecchiatura AT - Controlli tecnici tipo B su intera unità funzionale
S/E Candia - Sbarra B 380 kV | SBA | 400 kV | 2018-11-29 | 0.33333 | 2018-11-29 | 0.66667 | S | Controlli Tecnici Apparecchiatura AT - CT B
Linea 843 San Colombano - Sestri L. | LIN | 132 kV | 2018-11-29 | 0.33333 | 2018-12-02 | 0.66667 | N | Interferenza Linea - T.843 - risanamento linea
PADOVA FS SBARRA A 132 kV | SBA | 132 kV | 2018-11-29 | 0.33333 | 2018-11-29 | 0.6875 | N | Rinnovo stazione - Interferenza per prove e attivazione nuovo stallo TIP e nuovi generali di sezione 132 kV.
S/E Pian Camuno - Sbarra B 380 kV | SBA | 400 kV | 2018-11-29 | 0.33333 | 2018-12-01 | 0.70833 | N | Interferenza Lavori - PNC Sostituzione_Interruttore L359
S/E Pian Camuno - stl 359 Gorlago | STL | 400 kV | 2018-11-29 | 0.33333 | 2018-12-09 | 0.70833 | N | Sostituzione Apparecchiatura AT - PNC Sostituzione_Interruttore L359
Linea 132 kV - Mirandolo CP - S.Angelo CP | LIN | 132 kV | 2018-11-29 | 0.33333 | 2018-12-01 | 0.70833 | N | Sostituzione FdG - T.171 posa fibra ottica per Open Fiber
S/E Dolo - stl 564 Dolo CP | STL | 132 kV | 2018-11-29 | 0.33333 | 2018-11-29 | 0.70833 | S | Controlli Protezioni - DOL-132-18-Verifica Protezione Stallo Dolo CP T.564
Linea 500 Villeneuve-Champagne 2 der Champ 1 | LIN | 132 kV | 2018-11-29 | 0.33333 | 2018-11-29 | 0.66667 | N | Controlli Tecnici Apparecchiatura AT - indisp. Linea 500 Villeneuve-Champagne 2 cd Champ 1 x CTB (accordi presi con CVA)
S/E S.Barbara SF6 - Sbarra "B" 132 kV | SBA | 132 kV | 2018-11-29 | 0.375 | 2018-11-30 | 0.66667 | N | Controlli Tecnici Apparecchiatura AT - CONTROLLI TECNICI TIPO B INTERA UNITA' FUNZIONALE SBA 2°ATR 301 - SBARRA B 132KV
Stallo 120 kV FANO E.T. in CP FANO Z.I. | STL | 132 kV | 2018-11-30 | 0.33333 | 2018-11-30 | 0.66667 | N | Altre di sviluppo - ATTIVITA' PROPEDEUTICHE ALLACCIAMENTO LAMIAL
Linea 665 Tula - Coghinas | LIN | 150 kV | 2018-11-30 | 0.33333 | 2018-11-30 | 0.6875 | S | Interferenza Linea - INDS L665 SU RICHIESTA DI ENEL PRODUZIONE
COGHINAS SBARRA 150 kV TR SB. A1 | SBA | 150 kV | 2018-11-30 | 0.33333 | 2018-11-30 | 0.6875 | N | Altre di manutenzioni - MANUTENZIONE ANNUALE SEMISBARRA AT A1
COGHINAS Stl TULA 150 kV | STL | 150 kV | 2018-11-30 | 0.33333 | 2018-11-30 | 0.6875 | N | Altre di manutenzioni - MANUTENZIONE ANNUALE STALLO AT LINEA 665 TULA
Linea 644 Casanova - Carmagnola | LIN | 132 kV | 2018-11-30 | 0.33333 | 2018-11-30 | 0.66667 | N | Interferenza Linea - T.644 interferenza alla sostituzione FDG T.244
Linea 624 Asti Nord - Calliano | LIN | 132 kV | 2018-11-30 | 0.35417 | 2018-12-11 | 0.66667 | N | Altre di sviluppo - T.624 Sostituzione F.d.G. con F.O. Progetto Open Fiber
Linea 005 AAMAIE - Sanremo | LIN | 132 kV | 2018-12-01 | 0.33333 | 2018-12-02 | 0.66667 | N | Interferenza Lavori - T.005 - EVENTUALE AMMAZZETTAMENTO SU RICHIESTA DI TORINO-AEP. Per sostituzione apparecchiature AT su STL T 005 AAMAIE
Linea 006 Sanremo - Camporosso | LIN | 132 kV | 2018-12-01 | 0.33333 | 2018-12-02 | 0.66667 | N | Interferenza Lavori - T.006 - EVENTUALE AMMAZZETTAMENTO SU RICHIESTA DI TORINO-AEP. Per sostituzione apparecchiature AT su STL T 005 AAMAIE
Sez. sbarra (1)A1 132 kV in CP SANREMO | SBA | 132 kV | 2018-12-01 | 0.33333 | 2018-12-02 | 0.66667 | N | Interferenza Lavori - Interferenza per Realizzazione Ammazzettamento tra T 005 AAMAIE e T006 Camporosso
DEVERO Stl GOGLIO 132 kV | STL | 132 kV | 2018-12-01 | 0.33333 | 2019-01-31 | 0.70833 | N | Rinnovo Linea (piu componenti) - SMART REPOWERING LINEA AT428
Stallo 132 kV 005 AAMAIE in CP Sanremo | STL | 132 kV | 2018-12-01 | 0.33333 | 2018-12-16 | 0.66667 | N | Sostituzione Apparecchiature AT - Sostituzione Apparecchiature At, Interruttore-TA -TVC. Eventuale Ammazzettamento tra T 005 AAMAIE e T 006 Camporosso.
Linea 050 CP Induno Olona - CP Malnate | LIN | 132 kV | 2018-12-01 | 0.33333 | 2018-12-01 | 0.75 | S | Sostituzione FdG - T.050 per interferenza posa FO T.053 (Open Fiber)
S/E Poggio Caiano- stl. 321 P.d.Speranza | STL | 400 kV | 2018-12-01 | 0.33333 | 2018-12-02 | 0.66667 | N | Altre di manutenzioni - Migliorie S30 eseguite da Siemens
Stallo 132 kV 006 Camporosso in CP Sanremo | STL | 132 kV | 2018-12-01 | 0.33333 | 2018-12-02 | 0.66667 | N | Interferenza Lavori - REALIZZAZIONE Ammazzettamento con T 005 AAMAIE . per Sostituzione Apparecchiature At, Interruttore-TA -TVC.su T005
Linea568 S/E Sondel Cologno-CP Vimodrone | LIN | 132 kV | 2018-12-03 | 0 | 2018-12-09 | 0 | N | Sostituzione Conduttore - Cond P1-11, 7,5km conduttore ACSS 20,90
Linea 366 Buddusò - Siniscola 2 | LIN | 150 kV | 2018-12-03 | 0.3125 | 2018-12-07 | 0.6875 | N | Altre di sviluppo - INDISPONIBILITA' LINEA 366 PER INSTALLAZIONE ANTIROTAZIONALI
Linea 360 Portotorres 1 - Alghero 2 | LIN | 150 kV | 2018-12-03 | 0.3125 | 2018-12-07 | 0.6875 | N | Sostituzione Isolatori - INDISPONIBILITA' LINEA 360 PER SOSTITUZIONE ISOLATORI
Linea 346 Dugale - Camin | LIN | 400 kV | 2018-12-03 | 0.33333 | 2018-12-07 | 0.70833 | N | Sostituzione Apparecchiatura AT - CAM-380-17-Sostituzione TV stallo Dugale 346
S/E Camin - stl 346 Dugale | STL | 400 kV | 2018-12-03 | 0.33333 | 2018-12-07 | 0.70833 | N | Sostituzione Apparecchiatura AT - CAM-380-17-Sostituzione TV stallo Dugale 346
S/E Camin - stl 346 Dugale | STL | 400 kV | 2018-12-03 | 0.33333 | 2018-12-07 | 0.70833 | N | Sostituzione Apparecchiatura AT - CAM-380-17-Sostituzione TV stallo Dugale 346
S/E Camin - stl 346 Dugale | STL | 400 kV | 2018-12-03 | 0.33333 | 2018-12-07 | 0.70833 | N | Sostituzione Apparecchiatura AT - CAM-380-17-Sostituzione TV stallo Dugale 346
S/E Fano - Condensatori 2 120kV - 54MVAR | RIF | 132 kV | 2018-12-03 | 0.33333 | 2018-12-07 | 0.66667 | S | Controlli Protezioni - 31602 - Controlli tecnici di primo livello su SPPC MON
ROMA S. STL SELVOTTA | STL | 150 kV | 2018-12-03 | 0.33333 | 2018-12-07 | 0.66667 | N | Sostituzione Apparecchiature AT - ROMA SUD - ACEA SELVOTTA 150 kV - Sostituzione TA
S/E Gorlago - stl 768 cp Villongo | STL | 132 kV | 2018-12-03 | 0.33333 | 2018-12-07 | 0.70833 | N | Sostituzione Apparecchiatura AT - sostituzione TA
S/E Poggio a Caiano - stl 357 Suvereto | STL | 400 kV | 2018-12-03 | 0.33333 | 2018-12-04 | 0.66667 | N | Altre di manutenzioni - Migliorie S30 eseguite da Siemens
Linea 109 Luzzi - Torano | LIN | 150 kV | 2018-12-03 | 0.33333 | 2018-12-18 | 0.64583 | N | Sostituzione Conduttori - sostituzione conduttori
PSM_TR4_AT | STT | 132 kV | 2018-12-03 | 0.33333 | 2018-12-07 | 0.70833 | N | Altre di Manutenzione - CFSA ST TR4 - programmato in origine per il 10/09 e rinviato
S/E Rosara -stl 770 CP Marino Del Tronto | STL | 132 kV | 2018-12-03 | 0.33333 | 2018-12-04 | 0.66667 | S | Controlli Protezioni - CT SPCC
S/E Codrongianos - Condensatore 150kV | RIF | 150 kV | 2018-12-03 | 0.33333 | 2018-12-03 | 0.66667 | S | Controlli Protezioni - Indisponibilita' stallo batteria condensatori in Staz. COD per CTB 1° livello
S/E Villeneuve - ATR 1 220/132 kV | ATR | 132 kV | 2018-12-03 | 0.33333 | 2018-12-07 | 0.66667 | N | Controlli Tecnici Apparecchiatura AT - indisp. ATR1 di Villeneuve x CTB
Linea 008 Padova RT - Vigonza | LIN | 132 kV | 2018-12-03 | 0.33333 | 2018-12-14 | 0.6875 | N | Rinnovo stazione - F.S. per interferenza per attività presso la s.e. di Padova RT per la migrazione dello stallo Vigonza RT sul nuovo sistema di comando e controllo SI-RF2016
PADOVA FS STL 132 KV VIGONZA FS | STL | 132 kV | 2018-12-03 | 0.33333 | 2018-12-14 | 0.6875 | N | Rinnovo stazione - Migrazione dello stallo sul nuovo sistema di comando e controllo SI-RF2016
S/E Rondissone - stl 288 Biella Est | STL | 220 kV | 2018-12-03 | 0.33333 | 2018-12-03 | 0.66667 | N | Altre di Manutenzione - interferenza con eliminazione punto caldo sbarra B 220 kV S.E. Rondissone
S/E Rondissone - Sbarra B 220 kV | SBA | 220 kV | 2018-12-03 | 0.33333 | 2018-12-03 | 0.66667 | N | Altre di manutenzioni - S.E. Rondissone eliminazione punto caldo morsa sbarra B 220 kV
S/E Rondissone - Parallelo K 220 kV | STK | 220 kV | 2018-12-03 | 0.33333 | 2018-12-03 | 0.66667 | N | Interferenza Lavori - interferenza con eliminazione punto caldo sbarra B 220 kV S.E. Rondissone
S/E Villasor 1 - Sbarra A 150 kV | SBA | 150 kV | 2018-12-03 | 0.33333 | 2018-12-04 | 0.66667 | S | Controlli Tecnici Apparecchiatura AT - Sbarre 150 kV denominate "A" in S/E Villasor1 interferenti con CTB stallo 694 Twelve
S/E VILLASOR - STL 150 kV (694)TWELVE ENERGY | STL | 150 kV | 2018-12-03 | 0.33333 | 2018-12-06 | 0.66667 | S | Controlli Tecnici Apparecchiatura AT - CTB Stallo a 150 kV numero 694 ( ex 374 FF SS) denominato Twelvenergy nella stazione di Villasor 1
Stallo 150 kV PIAZZA ARMERINA in CP S. CONO | STL | 150 kV | 2018-12-03 | 0.33333 | 2018-12-04 | 0.70833 | S | Altre di manutenzioni - Manutenzione di tipo 2A interruttore AT -Revisione 2A + S30 con ditta Siemens
Linea 273 Alfa Avio - Casalnuovo | LIN | 220 kV | 2018-12-03 | 0.33333 | 2018-12-30 | 0.625 | N | Altre di Rinnovo - sostituzione tratto di cavo o.f.
Linea 019 Sacile - Casarsa | LIN | 132 kV | 2018-12-03 | 0.33333 | 2018-12-03 | 0.66667 | S | Rinnovo Linea (piu componenti) - Indisponibilità T. 23019 Sacile - Casarsa per smazzettamento con T. 23731 Codroipo - Zoppola e chiusura colli morti al P.17. A fine lavori rientra in servizio con assetto originale previa concordanza fasi.
Linea 731 Codroipo - Zoppola | LIN | 132 kV | 2018-12-03 | 0.33333 | 2018-12-03 | 0.66667 | S | Rinnovo Linea (piu componenti) - Indisponibilità T. 23731 Codroipo - Zoppola cd Casarsa per smazzettamento con T. 23019 Casarsa - Sacile. A fine lavori rientra in servizio la linea in assetto originale.
S/E Ciserano - Sbarra A 380 kV | SBA | 400 kV | 2018-12-03 | 0.33333 | 2018-12-09 | 0.70833 | N | Interferenza Lavori - SOSTITUZIONE INTERRUTTORE ST.L.385
S/E Montalto - Sbarra A 380 KV | SBA | 400 kV | 2018-12-03 | 0.33333 | 2018-12-04 | 0.66667 | S | Controlli Tecnici Apparecchiatura AT - CTB sez.re sbarra A Montalto 380KV
S/E Montalto - stl 321 Valmontone 1 | STL | 400 kV | 2018-12-03 | 0.33333 | 2018-12-07 | 0.625 | N | Controlli Tecnici Apparecchiatura AT - CTB apparecchiature AT
S/E Vado Ligure - stl 818 CP Vado L. | STL | 132 kV | 2018-12-03 | 0.33333 | 2018-12-07 | 0.66667 | N | Revisione Apparecchiatura AT - STL 818 - Revisione pesante interruttore
S/E Venina-stl 407 Sondrio-C.le Boffetto | STL | 132 kV | 2018-12-03 | 0.33333 | 2018-12-05 | 0.66667 | N | Controlli Protezioni - Verifica protezione
S/E Candia - ATR 2 380/120 kV 250 MVA | ATR | 400 kV | 2018-12-03 | 0.33333 | 2018-12-07 | 0.66667 | N | Revisione Apparecchiatura AT - ATR 2 - VSC revisione pesante
ENTRACQUE TRG4 1/7/7 | TRF | 400 kV | 2018-12-03 | 0.33333 | 2018-12-07 | 0.70833 | N | Altre di Manutenzione - CONTROLLI TR4
S/E San Damaso - stl 396 Carpi Fossoli | STL | 400 kV | 2018-12-03 | 0.35417 | 2018-12-07 | 0.66667 | N | Sostituzione Apparecchiature AT - SDM-L396 Sostituzione Interruttore 380 kV (tipo AGE 2-420)
A. FLAMINIA stl 150 kV A. M.MARIO | STL | 150 kV | 2018-12-03 | 0.35417 | 2018-12-05 | 0.6875 | N | Revisione Apparecchiatura AT - Revisione Generale Interruttore e manutenzione stallo
A. FLAMINIA - A. M.MARIO | LIN | 150 kV | 2018-12-03 | 0.35417 | 2018-12-05 | 0.6875 | N | Interferenza Lavori - Interferente per la Revisione Generale dell'Interruttore AT verso Monte Mario/Ost
ACEA FLAMINI - SBARRA A5 150 | SBA | 150 kV | 2018-12-03 | 0.35417 | 2018-12-03 | 0.6875 | S | Interferenza Lavori - Interferente per la Revisione Generale dell'Interruttore AT verso Monte Mario/Ost
S/E S.Damaso - Sbarra B 380 kV | SBA | 400 kV | 2018-12-03 | 0.35417 | 2018-12-07 | 0.66667 | N | Interferenza Lavori - SDM-Sb/B 380 - Interferenza alla Sostituzione Interruttore st.L396
Linea 396 Carpi Fossoli - S.Damaso | LIN | 400 kV | 2018-12-03 | 0.35417 | 2018-12-07 | 0.66667 | N | Controlli Tecnici Apparecchiatura AT - Linea 396 Controlli tecnici CTB-6A a SDM (in ombra a sostituzione interruttore SDM)
S/E San Damaso - stl 396 Carpi Fossoli | STL | 400 kV | 2018-12-03 | 0.35417 | 2018-12-07 | 0.66667 | N | Controlli Tecnici Apparecchiatura AT - SDM-L396 Controlli tecnici CTB-6A (in ombra a sostituzione interruttore)
Linea 670 Polpet - Pelos cd Gardona | LIN | 132 kV | 2018-12-03 | 0.35417 | 2018-12-03 | 0.66667 | N | Sostituzione Conduttori - L23670B-L Linea 670 Polpet - Pelos cd Gardona: indisponibilità per chiusura colli morti al palo 107. A fine lavori rientra in servizio l'intera linea.
Linea 017 Eccellente RT - Mileto RT | LIN | 70 kV | 2018-12-03 | 0.35417 | 2018-12-21 | 0.64583 | N | Sostituzione Sostegni - Linea 66 kV Eccellente RT - Mileto RT - Interventi di eliminazione violazioni DM
BOFFETTO Stl SON-KVN 132 kV | STL | 132 kV | 2018-12-03 | 0.35417 | 2018-12-05 | 0.70833 | N | Revisione Apparecchiatura AT - CONTROLLI ANNUALI INTERRUTTORE DI LINEA 407 E TR1 (LINEA SEZIONATA E A TERRA SUL PALO IN CENTRALE)
Linea 132 kV - SIENA B - P. DELLA SPERANZA 2 | LIN | 132 kV | 2018-12-03 | 0.35417 | 2018-12-16 | 0.66667 | N | Rinnovo Linea (piu componenti) - D_L23436D-L Linea 436 Siena B - Pian Della Speranza - Sostituzione fibra ottica
S/E MARTIGNONE - STL 132KV N.737 BATTIFERRO 1 | STL | 132 kV | 2018-12-03 | 0.35417 | 2018-12-07 | 0.66667 | N | Sostituzione Apparecchiature AT - MRT-L737 Sostituzione TA 132 kV (tipo NMG/ATH-145B3 di fascia C)
LINEA 132KV N.737 S/E MARTIGNONE-BATTIFERRO 1 | LIN | 132 kV | 2018-12-03 | 0.35417 | 2018-12-07 | 0.66667 | N | Sostituzione Apparecchiature AT - Linea 737 per Sostituzione TA 132 kV (tipo NMG/ATH-145B3 di fascia C)
Linea 488 Vercelli - Robbio der rfi Vercelli | LIN | 132 kV | 2018-12-03 | 0.375 | 2018-12-03 | 0.66667 | N | Interferenza Linea - T488 interferenza con AP. colli morti al P.12 lato Robbio. a fine lavori rientra in servizio il tratto Vercelli Nord- Vercelli Rete (ex Vercelli RFI). Accordi in corso con RFI e ENEL DDLOM.
S/E Grugliasco - stl 218 Sangone | STL | 220 kV | 2018-12-03 | 0.375 | 2018-12-07 | 0.66667 | N | Controlli di legge - GRUGLIASCO - misure di passo e contatto 19/04/18: spostamento richiesto per presenza di lavori sulla maglia di terra nel mese di maggio.
Linea 439 Meduno-Maniago | LIN | 132 kV | 2018-12-03 | 0.375 | 2018-12-07 | 0.70833 | S | Controlli di legge - Indisponibilità per T 23439 Meduno - Maniago per verifica impianto di terra in SE Meduno. Linea messa a terra a Maniago solo sezionata a Meduno. Durante le prove la linea è da intendersi sottoposta a tensione pericolosa.
Linea 218 S/E Grugliasco - S/E Sangone | LIN | 220 kV | 2018-12-03 | 0.375 | 2018-12-07 | 0.66667 | N | Controlli di legge - GRUGLIASCO - misure di passo e contatto 19/04/18: spostamento richiesto per presenza di lavori sulla maglia di terra.
L407 C.le Boffetto - Sondrio - cd Venina | LIN | 132 kV | 2018-12-03 | 0.375 | 2018-12-05 | 0.66667 | N | Altre di Manutenzione - Richiesta Enel Green P.
Linea 682 Parma Vigheffio - Fontevivo | LIN | 132 kV | 2018-12-03 | 0.375 | 2018-12-07 | 0.66667 | N | Controlli Tecnici Apparecchiatura AT - PRM-LINEA 682-C.T.SEZ.LINEA ST.682
S/E Parma Vigheffio - stl 682 Fontevivo | STL | 132 kV | 2018-12-03 | 0.375 | 2018-12-07 | 0.66667 | N | Controlli Tecnici Apparecchiatura AT - PRM-ST 682-CTB 6A + PROT
S/E Sud Ovest - TR1 AEM Torino Distrib. | STT | 132 kV | 2018-12-03 | 0.375 | 2018-12-06 | 0.66667 | N | Controlli Tecnici Apparecchiatura AT - S/E Sud Ovest - TR1 - Controlli tecnici di tipo B Accordi presi nella mail del 06/06/2018
Linea 470 Novara Sud - Trecate | LIN | 132 kV | 2018-12-03 | 0.375 | 2018-12-07 | 0.66667 | N | Sostituzione Armamenti - MOT ex data 29/11-7/12/18 per attuare FS T223. T.470 Sostituzione armamenti in insurcing. Nessun tempo di rientro.
Linea 280 S.Colombano - Avenza | LIN | 220 kV | 2018-12-03 | 0.375 | 2018-12-09 | 0.66667 | N | Altri interventi - Richiesta L280 per collegamento provvisorio produttore eolico. Attività gestita da APRI Padova
S/E Carpi Fossoli - stl 396 San Damaso | STL | 400 kV | 2018-12-03 | 0.39583 | 2018-12-06 | 0.66667 | N | Controlli Tecnici Apparecchiatura AT - CFO-ST 396-C.LLI TECNICI
Linea 396 Carpi Fossoli - S.Damaso | LIN | 400 kV | 2018-12-03 | 0.39583 | 2018-12-06 | 0.66667 | N | Controlli Tecnici Apparecchiatura AT - CFO-LINEA 396-C.T.SEZ.LINEA ST.396
S/E Carpi Fossoli - Sbarra "A" 380 kV | SBA | 400 kV | 2018-12-03 | 0.39583 | 2018-12-04 | 0.66667 | N | Controlli Tecnici Apparecchiatura AT - CFO-Sb/A-C.T.SEZ.SB/A ST.396
Linea 488 trc Robbio - rfi vercelli all. (P.12) | TRC | 132 kV | 2018-12-03 | 0.66667 | 2018-12-14 | 0.66667 | N | Sostituzione Armamenti - T488 Tronco P.12-Robbio Sostituzione armamenti. Nessun tempo di rientro. Accordi in corso con ENEL Distribuzione Lombardia.
Linea 132 kV - RIMINI NORD - BELLARIA | LIN | 132 kV | 2018-12-04 | 0.33333 | 2018-12-10 | 0.66667 | N | Sostituzione FdG - Linea 752 Rimini Nord / Bellaria = Sostituzione FdG con FO (OPGW-2018 Anello-3 Romagna-2) (accordi AEP 23/1/18)
S/E Codrongianos - Parallelo K 220 kV | STK | 220 kV | 2018-12-04 | 0.33333 | 2018-12-04 | 0.66667 | S | Controlli Protezioni - Indisponibilita' stallo K 220 kV in Staz. COD per CTB 1° livello
sse Chivasso (RFI) -Sbarra A2 132 kV | SBA | 132 kV | 2018-12-04 | 0.33333 | 2018-12-05 | 0.66667 | N | Controlli Tecnici Apparecchiatura AT - INDISP. SBARRA A2 132 KV X CTB NELLA S.S.E CHIVASSO (EX RFI)
Linea 584 Avigliana - San Gillio | LIN | 132 kV | 2018-12-04 | 0.33333 | 2018-12-05 | 0.66667 | N | Altre di Manutenzione - T.583bonifica punti caldi lievi - attività UITO.
S/E Villeneuve - Sbarra A 132 kV | SBA | 132 kV | 2018-12-04 | 0.33333 | 2018-12-05 | 0.66667 | N | Controlli Tecnici Apparecchiatura AT - indisp. sbarra A 132 di Villeneuve x CTB
S/E Villeneuve - Sbarra A 220 kV | SBA | 220 kV | 2018-12-04 | 0.33333 | 2018-12-05 | 0.66667 | N | Controlli Tecnici Apparecchiatura AT - indisp. sbarra A 220 di Villeneuve x CTB
S/E Pallanzeno - ATR 1 220/132 kV | ATR | 220 kV | 2018-12-04 | 0.33333 | 2018-12-14 | 0.66667 | N | Controlli Tecnici Apparecchiatura AT - S/E Pallanzeno ATR1 - CTB intera macchina +SPCC Montante lato132kV
S/E Popoli-stl F82 Torre dei Passeri RT | STL | 150 kV | 2018-12-04 | 0.33333 | 2018-12-07 | 0.66667 | S | Controlli Tecnici Apparecchiatura AT - Controlli tecnici di tipo B
Stallo 132 kV 838 BEVERINO in CP VIZZA | STL | 132 kV | 2018-12-04 | 0.33333 | 2018-12-04 | 0.66667 | N | Revisione Apparecchiatura AT - Controllo interruttore a cura e-distribuzione Liguria. Ammessa tensione di ritorno. LAVORO IN OMBRA A FUORI SERVIZIO TERNA.
Lin 031 S.Damiano RT - Solero RT | LIN | 132 kV | 2018-12-04 | 0.33333 | 2018-12-05 | 0.66667 | N | Interferenza Linea - T.031 richesta di UI NO per interferenza alla sostituzione F.d.G. con F.O. (Progetto Open Fiber) sulla linea T.624 Calliano-Asti Nord. ok accordi con RFI
ACEA FLAMINI - SBARRA B5 150 | SBA | 150 kV | 2018-12-04 | 0.35417 | 2018-12-04 | 0.6875 | S | Interferenza Lavori - Interferente per la Revisione Generale dell'Interruttore AT verso Monte Mario/Ost
ACEA ARDEATI - SEMISBARRA ROSSA | SBA | 150 kV | 2018-12-04 | 0.35417 | 2018-12-05 | 0.6875 | S | Interferenza Lavori - Interferente per la revisione generale Interruttore AT del TR3 tratto di sbarra finale non apre la maglia.
S/E Casellina-Trafo 101 132/15 kV 40MVA | TRF | 132 kV | 2018-12-04 | 0.35417 | 2018-12-04 | 0.66667 | N | Controlli Protezioni - PROVA PROTEZIONI
S/E Salvemini - ATR 1 | ATR | 220 kV | 2018-12-04 | 0.375 | 2018-12-04 | 0.66667 | S | Controlli Tecnici Apparecchiatura AT - S/E Sud ovest - Semisbarra A2 132kV - controlli tecnici di tipo B Presi accordi nella mail del 06/06/2018
S/E Sud Ovest - TR8 AEM Torino Distrib. | TRF | 132 kV | 2018-12-04 | 0.375 | 2018-12-04 | 0.66667 | S | Controlli Tecnici Apparecchiatura AT - S/E Sud ovest - Semisbarra A2 132kV - controlli tecnici di tipo B Presi accordi nella mail del 06/06/2018
S/E Sud ovest - Semisbarra A2 132kV | SBA | 132 kV | 2018-12-04 | 0.375 | 2018-12-04 | 0.66667 | S | Controlli Tecnici Apparecchiatura AT - S/E Sud ovest - Semisbarra A2 132kV - controlli tecnici di tipo B Presi accordi nella mail del 06/06/2018
LINEA 132KV N.569 SALINE-TERRICCIOLA | LIN | 132 kV | 2018-12-04 | 0.375 | 2018-12-06 | 0.66667 | S | Verifica Impianto di Terra Sostegni - Controlli - D_L569 Verifica impianto di terra C.P. Saline di Volterra - Richiesto da ENEL Distribuzione
CP SALINE DI V. - STALLO AT 569 TERRICCIOLA | STL | 132 kV | 2018-12-04 | 0.375 | 2018-12-06 | 0.66667 | S | Controlli di legge - Verifica impianto di terra C.P. Saline di Volterra
S/E Stura - stl 285 Rondissone | STL | 220 kV | 2018-12-04 | 0.375 | 2018-12-08 | 0.66667 | N | Revisione Apparecchiatura AT - L.285 - Revisione B+C interruttore di linea
S/E Stura - Sbarra A 220 kV | SBA | 220 kV | 2018-12-04 | 0.375 | 2018-12-08 | 0.66667 | N | Controlli Tecnici Apparecchiatura AT - L.285 - Revisione B+C interruttore di linea
S/E Parma Vigheffio - Sbarra A1 132 kV | SBA | 132 kV | 2018-12-04 | 0.375 | 2018-12-04 | 0.66667 | N | Controlli Tecnici Apparecchiatura AT - PRM-Sb/A1-C.T.SEZ.SB/A-1 ST.682
S/E Avenza - stl 280 S.Colombano ex T289 | STL | 220 kV | 2018-12-05 | 0.33333 | 2018-12-06 | 0.66667 | N | Altre di manutenzioni - Migliorie S30 eseguite da Siemens
S/E Fiumesanto - Parallelo K 380 kV | STK | 400 kV | 2018-12-05 | 0.33333 | 2018-12-05 | 0.66667 | S | Controlli Protezioni - Indisponibilita' stallo K 380 kV in Staz. FSA per CTB 1° livello
S/E Popoli - Sbarra A 150 KV | SBA | 150 kV | 2018-12-05 | 0.33333 | 2018-12-05 | 0.66667 | S | Controlli Tecnici Apparecchiatura AT - Controlli tecnici di tipo B
Stallo 150 kV FS CAMPOFRAN in CP RACALMUTO | STL | 150 kV | 2018-12-05 | 0.33333 | 2018-12-06 | 0.70833 | S | Altre di manutenzioni - Manutenzione di tipo 2A interruttore AT -Revisione 2A + S30 con ditta Siemens
S/E Pallanzeno - Sbarra B 132 kV | SBA | 132 kV | 2018-12-05 | 0.33333 | 2018-12-05 | 0.66667 | N | Controlli Tecnici Apparecchiatura AT - S/E Pallanzeno - Sbarra B 132 kV CTB ATR1
S/E Villasor 1 - Sbarra B 150 kV | SBA | 150 kV | 2018-12-05 | 0.33333 | 2018-12-06 | 0.66667 | S | Controlli Tecnici Apparecchiatura AT - Sbarre 150 kV denominate "B" in S/E Villasor interferenti con CTB stallo Twelve 694
S/E Rosara - Parallelo KN2 120kV-Sez.2^ | STK | 132 kV | 2018-12-05 | 0.33333 | 2018-12-05 | 0.66667 | S | Controlli Protezioni - CT SPCC
S/E Montalto - Sbarra B 380 KV | SBA | 400 kV | 2018-12-05 | 0.33333 | 2018-12-06 | 0.625 | S | Controlli Tecnici Apparecchiatura AT - CTB sez.re sbarra B Montalto 380KV
S/E Sud Ovest - TR1 AEM Torino Distrib. | STT | 132 kV | 2018-12-05 | 0.35417 | 2018-12-06 | 0.66667 | S | Controlli Protezioni - S/E Sud Ovest - TR1 AEM Torino Distrib. : controllo protezioni a cura IRETI
S/E Parma Vigheffio - Sbarra B1 132 kV | SBA | 132 kV | 2018-12-05 | 0.375 | 2018-12-05 | 0.66667 | N | Controlli Tecnici Apparecchiatura AT - PRM-Sb/B1-C.T.SEZ.SB/B-1 ST.682
S/E Carpi Fossoli - Sbarra "B" 380 kV | SBA | 400 kV | 2018-12-05 | 0.39583 | 2018-12-06 | 0.66667 | N | Controlli Tecnici Apparecchiatura AT - CFOM-Sb/B-C.T.SEZ.SB/B ST.396
Linea 425 ACEA Primavalle-ACEA Flaminia | LIN | 150 kV | 2018-12-06 | 0.3125 | 2018-12-21 | 0.75 | N | Rinnovo Linea (piu componenti) - sostituzione isolatori, morsetteria e verniciatura sostegni - Indisponibilità 2018
S/E Popoli - Sbarra B 150 KV | SBA | 150 kV | 2018-12-06 | 0.33333 | 2018-12-06 | 0.66667 | S | Controlli Tecnici Apparecchiatura AT - Controlli tecnici di tipo B
Linea 583 Condove - VERTEK - Avigliana | LIN | 132 kV | 2018-12-06 | 0.33333 | 2018-12-07 | 0.66667 | N | Altre di Manutenzione - T.583 BONIFICA PUNTI CALDI LIEVI
S/E Pallanzeno - Sbarra A 132 kV | SBA | 132 kV | 2018-12-06 | 0.33333 | 2018-12-06 | 0.66667 | N | Controlli Tecnici Apparecchiatura AT - S/E Pallanzeno - Sbarra A 132 kV CTB ATR1
S/E Villeneuve - Sbarra B 220 kV | SBA | 220 kV | 2018-12-06 | 0.33333 | 2018-12-07 | 0.66667 | N | Controlli Tecnici Apparecchiatura AT - indisp. sbarra B 220 di Villeneuve x CTB
S/E Villeneuve - Sbarra B 132 kV | SBA | 132 kV | 2018-12-06 | 0.33333 | 2018-12-07 | 0.66667 | N | Controlli Tecnici Apparecchiatura AT - indisp. sbarra B 132 di Villeneuve x CTB
S/E Rosara - stl 004 Capodiponte C.le | STL | 132 kV | 2018-12-06 | 0.33333 | 2018-12-07 | 0.66667 | S | Controlli Protezioni - CT SPCC
S/E Brindisi P. - Parallelo K 150 KV | STK | 150 kV | 2018-12-06 | 0.95833 | 2018-12-07 | 0.29167 | N | Interferenza Lavori - Ripristino Parallelo sbarre 150 kV.
S/E Brindisi P. - Sbarra B 150 KV | SBA | 150 kV | 2018-12-06 | 0.95833 | 2018-12-07 | 0.29167 | N | Interferenza Lavori - Sbarra B interferente con il ripristino Parallelo sbarre.
S/E Brindisi P. - Sbarra A1 150 KV | SBA | 150 kV | 2018-12-06 | 0.95833 | 2018-12-07 | 0.29167 | N | Interferenza Lavori - Sbarra A1 interferente con il ripristino Parallelo Sbarre.
Linea F82 Popoli - Torre dei Passeri RT | LIN | 150 kV | 2018-12-07 | 0.33333 | 2018-12-07 | 0.66667 | S | Controlli Tecnici Apparecchiatura AT - Controlli tecnici di tipo B
Linea 321 Montalto - Valmontone 1 | LIN | 400 kV | 2018-12-07 | 0.33333 | 2018-12-07 | 0.625 | N | Controlli Tecnici Apparecchiatura AT - CTB sez.re linea Montalto- Valmontone 1 380KV
LF34 Civitavecchia RT-Palidoro RT cd S.S | LIN | 132 kV | 2018-12-08 | 0.33333 | 2018-12-08 | 0.66667 | S | Rinnovo Linea (piu componenti) - Richiusura colli morti del tronco dalla derivazione sino a Civitavecchia - Lavori di sostituzione Sostegni, Conduttori, Morsetteria, FdG, Isolatori dal sost. 18 al 28. Sostituzione isolatori su tutto il tronco
S/E Pian Camuno - Sbarra B 380 kV | SBA | 400 kV | 2018-12-08 | 0.33333 | 2018-12-09 | 0.70833 | N | Interferenza Lavori - PNC Sostituzione_Interruttore L359
Linea 366 Buddusò - Siniscola 2 | LIN | 150 kV | 2018-12-10 | 0.3125 | 2018-12-14 | 0.6875 | N | Altre di sviluppo - INDISPONIBILITA' LINEA 366 PER INSTALLAZIONE ANTIROTAZIONALI
S/E Rosara - Parallelo KN1 120kV-Sez.1^ | STK | 132 kV | 2018-12-10 | 0.33333 | 2018-12-14 | 0.66667 | N | Altre di sviluppo - Revisione interruttore blindato
S/E Fano - Congiuntore H 120 kV | STK | 132 kV | 2018-12-10 | 0.33333 | 2018-12-10 | 0.66667 | S | Controlli Protezioni - CT SPCC
Stallo 120 kV M.S.GIUSTO in CP ABBADIA | STL | 132 kV | 2018-12-10 | 0.33333 | 2018-12-12 | 0.66667 | N | Revisione Apparecchiatura AT - MANUT. INTERR. CON DITTA
Linea 388 Rondissone - Leynì | LIN | 400 kV | 2018-12-10 | 0.33333 | 2018-12-21 | 0.66667 | N | Sostituzione Sostegni - Rondissone-Leinì Sostituzione Palo N.31 minacciato da erosione fluviale
Linea 687 Villabona - Spinea | LIN | 132 kV | 2018-12-10 | 0.33333 | 2018-12-21 | 0.6875 | N | Rinnovo stazione - F.S. per interferenza per attività presso la s.e. di Spinea RT per la migrazione dello stallo Villabona sul nuovo sistema di comando e controllo SI-RF2016
SPINEA FS Stl 132 kV VILLABONA | STL | 132 kV | 2018-12-10 | 0.33333 | 2018-12-21 | 0.6875 | N | Rinnovo stazione - Migrazione dello stallo sul nuovo sistema di comando e controllo SI-RF2016 Al rientro lo stallo sarà migrato in teleconduzione da RFI a Terna Necessità concordanza fasi TV.
S/E Milano ric.nord - Parallelo K 220kV | STK | 220 kV | 2018-12-10 | 0.33333 | 2018-12-14 | 0.70833 | N | Sostituzione SPCC - Sostituzione PROTEZIONI - Parallelo K 220kV
S/E Rosara - Sbarra B1 120 kV - Sez.1^ | SBA | 132 kV | 2018-12-10 | 0.33333 | 2018-12-14 | 0.66667 | N | Altre di sviluppo - Fuori servizio Sbarra B1 120kV per revisione interruttore blindato stallo Parallelo K1 120kV. NOTA: i primi 2 giorni i tdr saranno di 24h, per i restanti giorni saranno quelli esposti.
Linea 264 Bistagno - Erzelli | LIN | 220 kV | 2018-12-10 | 0.33333 | 2018-12-21 | 0.66667 | N | Sostituzione Apparecchiatura AT - LIN 264 - sostituzione sezionatore linea e terra
S/E Erzelli - stl 264 Bistagno | STL | 220 kV | 2018-12-10 | 0.33333 | 2018-12-21 | 0.66667 | N | Sostituzione Apparecchiatura AT - STL 264 - sostituzione sezionatore linea e terra
S/E S.Colombano- stl 843 Sestri Levante | STL | 132 kV | 2018-12-10 | 0.33333 | 2018-12-14 | 0.66667 | N | Controlli Tecnici Apparecchiatura AT - controlli B + ver protezioni
Linea 843 San Colombano - Sestri L. | LIN | 132 kV | 2018-12-10 | 0.33333 | 2018-12-21 | 0.66667 | N | Altre di Manutenzione - T.843 - risanamento linea
S/E Fratta - Parallelo K 220 KV | STK | 220 kV | 2018-12-10 | 0.33333 | 2018-12-14 | 0.60417 | S | Controlli Tecnici Apparecchiatura AT - Controllo tecnico di tipo B_Stallo parallelo__220 kV - SE FRATTA
S/E Fratta - Sbarra A 220 KV | SBA | 220 kV | 2018-12-10 | 0.33333 | 2018-12-10 | 0.60417 | S | Interferenza Lavori - messa in sicurezza sbarre A 220kV per interferenza CT B PARALLELO 220kV SE FRATTA
L 443 Borgomanero Est-Gattinara-Der.No O | LIN | 132 kV | 2018-12-10 | 0.33333 | 2018-12-10 | 0.5 | N | Interferenza Linea - Interferenza con AP c.m. al p.117 lato Borgomanero Est, a fine lavori rientra in servizio il tronco Gattinara-Novara Ovest.
Linea 150 kV - ROMA SUD - S.PALOMBA 1 | LIN | 150 kV | 2018-12-10 | 0.33333 | 2018-12-14 | 0.66667 | N | Interferenza Lavori - ROMA SUD - S.PALOMBA 1 150 kV - Sostituzione TA
S/E Roma Sud - stl S.Palomba 1 | STL | 150 kV | 2018-12-10 | 0.33333 | 2018-12-14 | 0.66667 | N | Sostituzione Apparecchiature AT - ROMA SUD - S.PALOMBA 1 150 kV - Sostituzione TA
S/E Laino - ATR 2 380/150 KV | ATR | 400 kV | 2018-12-10 | 0.33333 | 2018-12-12 | 0.64583 | S | Controlli Protezioni - 31301E - LAINO, SPCC UF 380kV ATR2
S/E Campochiesa- stl 713 IC San Bernardo W.E. | STL | 132 kV | 2018-12-10 | 0.33333 | 2018-12-14 | 0.66667 | S | Controlli Tecnici Apparecchiatura AT - STL 713 - Controlli B + SPCC
S/E Taloro 1 - stl 310 Tuili | STL | 150 kV | 2018-12-10 | 0.35417 | 2018-12-13 | 0.66667 | S | Controlli Tecnici Apparecchiatura AT - Controlli tecnici su stallo a 150kV numero 310 (denominato "Tuili") in stazione Taloro1
S/E Taloro - Sbarra A 150 kV (Blindato) | SBA | 150 kV | 2018-12-10 | 0.35417 | 2018-12-11 | 0.66667 | S | Interferenza Lavori - Sbarre 150 kV denominate A in stazione Taloro interferenti con CTB su stallo 310
Linea 310 Tuili - Taloro 1 | LIN | 150 kV | 2018-12-10 | 0.35417 | 2018-12-11 | 0.66667 | S | Interferenza Lavori - Linea 310 denominata "Tuili Taloro1" interferente con controlli tecnici stallo a estremo Taloro1
S/E Sud Ovest - TR8 AEM Torino Distrib. | TRF | 132 kV | 2018-12-10 | 0.375 | 2018-12-12 | 0.66667 | N | Controlli Tecnici Apparecchiatura AT - S/E Sud Ovest - TR8 - Controlli tecnici di tipo B Presi accordi con mail del 06/06/2018
Lin. 443 trc Borgomanero Est-P.117 allac | TRC | 132 kV | 2018-12-10 | 0.5 | 2018-12-21 | 0.33333 | N | Sostituzione Sostegni - Sostituzione sostegni critici nel tronco Borgo Est-P.117 nessun tempo di rientro.
S/E Rosara - Congiuntore H 120 kV | STK | 132 kV | 2018-12-11 | 0.33333 | 2018-12-14 | 0.66667 | N | Controlli Protezioni - CT SPCC
S/E Rosara - Congiuntore H 120 kV | STK | 132 kV | 2018-12-11 | 0.33333 | 2018-12-14 | 0.66667 | N | Controlli di legge - Verifiche valvole di sicurezza
S/E Rosara - Congiuntore H 120 kV | STK | 132 kV | 2018-12-11 | 0.33333 | 2018-12-14 | 0.66667 | N | Controlli Protezioni - CT SPCC
Linea 843 San Colombano - Sestri L. | LIN | 132 kV | 2018-12-11 | 0.33333 | 2018-12-11 | 0.66667 | N | Controlli Tecnici Apparecchiatura AT - controlli B 843
S/E Pallanzeno - Sbarra A 220 kV | SBA | 220 kV | 2018-12-11 | 0.33333 | 2018-12-11 | 0.66667 | N | Controlli Tecnici Apparecchiatura AT - S/E Pallanzeno - CTB ATR1 Sbarra A a 220kV
S/E Brindisi Sud - Sbarra A 380 KV | SBA | 400 kV | 2018-12-11 | 0.33333 | 2018-12-12 | 0.66667 | N | Interferenza Lavori - Sbarra A 380 kV interferente con i Controlli Tecnici CT6 dello stallo linea Gruppo 3.
S/E Brindisi S. - stl 338 Brindisi T.Gr3 | STL | 400 kV | 2018-12-11 | 0.33333 | 2018-12-14 | 0.66667 | N | Controlli Tecnici Apparecchiatura AT - Controlli Tecnici CT6 e CT2 stallo linea 380 kV Gruppo 3.
S/E Brindisi Sud - Sbarra A 380 KV | SBA | 400 kV | 2018-12-11 | 0.33333 | 2018-12-12 | 0.66667 | N | Interferenza Lavori - Sbarra A 380 kV interferente con i Controlli Tecnici CT6 dello stallo linea Gruppo 3.
Linea 713 Campochiesa - S.Bernardo W.E. | LIN | 132 kV | 2018-12-11 | 0.33333 | 2018-12-11 | 0.66667 | N | Controlli Tecnici Apparecchiatura AT - LIN 713 - Controlli B in S/E Campochiesa
S/E Fratta - Sbarra B 220 KV | SBA | 220 kV | 2018-12-11 | 0.33333 | 2018-12-11 | 0.60417 | S | Interferenza Lavori - Messa in sicurezza SB B 220kV per interferenza CTB parallelo 220kV SE Fratta
S/E Sorgente - stl CP Contesse | STL | 150 kV | 2018-12-11 | 0.33333 | 2018-12-11 | 0.64583 | S | Controlli Protezioni - CTB protezione stallo Contesse a 150 kV in S.E. Sorgente
S/E Venaus - ATR 3 380/132 kV | ATR | 132 kV | 2018-12-11 | 0.375 | 2018-12-12 | 0.66667 | N | Riparazione Apparecchiatura AT - S/E Venaus - ATR 3 380/132 kV - Passivazione
Linea 703 - Potenza/Avigliano/Tito sm. | LIN | 150 kV | 2018-12-12 | 0.33333 | 2018-12-19 | 0.75 | N | Sostituzione Sostegni - APRICS_Raccordi alla SE di Picerno
S/E San Colombano - Sbarra A 132 kV | SBA | 132 kV | 2018-12-12 | 0.33333 | 2018-12-12 | 0.66667 | N | Controlli Tecnici Apparecchiatura AT - ctb 843
S/E Pallanzeno - Sbarra B 220 kV | SBA | 220 kV | 2018-12-12 | 0.33333 | 2018-12-12 | 0.66667 | N | Controlli Tecnici Apparecchiatura AT - S/E Pallanzeno - CTB ATR1 Sbarra B a 220kV
S/E Campochiesa - Sbarra A 132 kV | SBA | 132 kV | 2018-12-12 | 0.33333 | 2018-12-12 | 0.66667 | N | Controlli Tecnici Apparecchiatura AT - SBA 130 - Controlli B stl 713
S/E Taloro - Sbarra B 150 kV (Blindato) | SBA | 150 kV | 2018-12-12 | 0.35417 | 2018-12-13 | 0.66667 | S | Interferenza Lavori - Sbarre 150 kV denominate B in stazione Taloro interferenti con CTB su stallo 310
S/E San Colombano - Sbarra B 132 kV | SBA | 132 kV | 2018-12-13 | 0.33333 | 2018-12-13 | 0.66667 | N | Controlli Tecnici Apparecchiatura AT - ctb 843
S/E Brindisi Sud - Sbarra B 380 KV | SBA | 400 kV | 2018-12-13 | 0.33333 | 2018-12-13 | 0.66667 | S | Interferenza Lavori - Sbarra B 380 kV interferente con i Controlli Tecnici CT6 dello stallo linea Gruppo 3.
Linea 778 S.Martino In Xx - S.Arcangelo | LIN | 132 kV | 2018-12-13 | 0.33333 | 2018-12-17 | 0.66667 | N | Sostituzione FdG - Linea 778 S.Martino in XX / S.Arcangelo = Sostituzione FdG con FO (OPGW-2018 Anello-3 Romagna-2) (accordi AEP 23/1/18)
S/E Brindisi Sud - Sbarra B 380 KV | SBA | 400 kV | 2018-12-13 | 0.33333 | 2018-12-13 | 0.66667 | S | Interferenza Lavori - Sbarra B 380 kV interferente con i Controlli Tecnici CT6 dello stallo linea Gruppo 4.
S/E Campochiesa - Sbarra B 132 kV | SBA | 132 kV | 2018-12-13 | 0.33333 | 2018-12-13 | 0.66667 | N | Controlli Tecnici Apparecchiatura AT - SBB 130 - Controlli B stl 713
Linea 338 Brindisi Sud - Brindisi T.Gr3 | LIN | 400 kV | 2018-12-14 | 0.33333 | 2018-12-14 | 0.66667 | S | Interferenza Lavori - Linea 380 kV Brindisi Sud - C/E BR/Sud Gruppo 3 interferente con i Controlli Tecnici CT6 dello stallo linea Gruppo 3 in S/E Brindisi Sud.
S/E Avenza - stl 257 La Spezia | STL | 220 kV | 2018-12-14 | 0.33333 | 2018-12-15 | 0.66667 | N | Altre di manutenzioni - Migliorie S30 eseguite da Siemens
Linea 699 Villabona - Fusina CP | LIN | 132 kV | 2018-12-14 | 0.35417 | 2018-12-14 | 0.6875 | N | Rinnovo Linea (piu componenti) - Rimozione colli morti provvisori sost. 27a per ripristino linea 699 in assetto iniziale
Linea 526 Fusina 2 - Sacca Fisola | LIN | 132 kV | 2018-12-14 | 0.35417 | 2018-12-14 | 0.6875 | N | Rinnovo Linea (piu componenti) - Rimozione colli morti provvisori sost. 27a per ripristino linea 699 in assetto iniziale
Linea 488 Vercelli - Robbio der rfi Vercelli | LIN | 132 kV | 2018-12-14 | 0.375 | 2018-12-14 | 0.66667 | N | Interferenza Linea - T488 Interferenza con CH colli morti al P.12 lato Robbio. Accordi in corso con RFI e ENEL Distribuzione Lombardia. A fine lavori rientra in servizio la linea in assetto originale.
Linea 005 AAMAIE - Sanremo | LIN | 132 kV | 2018-12-15 | 0.33333 | 2018-12-16 | 0.66667 | N | Interferenza Lavori - T.005 - EVENTUALE AMMAZZETTAMENTO SU RICHIESTA DI TORINO-AEP. Per sostituzione apparecchiature AT su STL T 005 AAMAIE
Stallo 132 kV 006 Camporosso in CP Sanremo | STL | 132 kV | 2018-12-15 | 0.33333 | 2018-12-16 | 0.66667 | N | Interferenza Lavori - RIMOZIONE Ammazzettamento tra T 005 AAMAIE e T006 Camporosso al termine della Sostituzione Apparecchiature At, Interruttore-TA -TVC.su T005
Sez. sbarra (1)A1 132 kV in CP SANREMO | SBA | 132 kV | 2018-12-15 | 0.33333 | 2018-12-16 | 0.66667 | N | Altre di rinnovo - Interferenza per RIMOZIONE Ammazzettamento tra T 005 AAMAIE e T006 Camporosso
Linea 006 Sanremo - Camporosso | LIN | 132 kV | 2018-12-15 | 0.33333 | 2018-12-16 | 0.66667 | N | Interferenza Lavori - T.006 - RIMOZIONE AMMAZZETTAMENTO RICHIESTO DA TORINO-AEP. Per sostituzione apparecchiature AT su STL T 005 AAMAIE
S/E Caldarola (SCRI) - stl M17 Lead Time | STL | 132 kV | 2018-12-16 | 0.33333 | 2018-12-16 | 0.66667 | S | Controlli Protezioni - CT SPCC
S/E Milano P.Venezia - stl 283 Lambrate | STL | 220 kV | 2018-12-16 | 0.33333 | 2018-12-30 | 0.70833 | N | Revisione Apparecchiatura AT - Revisione comando blinadato L.283 PORTA VENEZIA
S/E Milano P.Venezia - stl 283 Lambrate | STL | 220 kV | 2018-12-16 | 0.33333 | 2018-12-30 | 0.70833 | N | Controlli Tecnici Apparecchiatura AT - Controlli tecnici tipo B su intera unità funzionale+Revisione comando blinadato L.283 PORTA VENEZIA
Linea 283 CP Lambrate - CP P.Ta Venezia | LIN | 220 kV | 2018-12-16 | 0.33333 | 2018-12-30 | 0.70833 | N | Altre di sviluppo - sostituzione manometri olio entrambi i lati
PADOVA FS STL 132 KV SPINEA FS | STL | 132 kV | 2018-12-17 | 0.33333 | 2018-12-31 | 0.6875 | N | Rinnovo stazione - Migrazione dello stallo sul nuovo sistema di comando e controllo SI-RF2016
L 718 Garessio-S.Bernardo Wind Energy | LIN | 132 kV | 2018-12-17 | 0.33333 | 2018-12-19 | 0.66667 | S | Controlli di legge - T.718 - Verifica impianto di terra CP San Bernardo - Richiesta e-distribuzione
Stallo 132 kV 718 GARESSIO in IC S.Bernardo | STL | 132 kV | 2018-12-17 | 0.33333 | 2018-12-19 | 0.66667 | S | Controlli di legge - Verifica di Passo e Contatto in AV San Bernardo Wind Energy. Personale e-distribuzione Savigliano.
Linea 010 Padova RT - Spinea | LIN | 132 kV | 2018-12-17 | 0.33333 | 2018-12-31 | 0.6875 | N | Rinnovo stazione - F.S. per interferenza per attività presso la s.e. di Padova RT per la migrazione dello stallo Spinea RT sul nuovo sistema di comando e controllo SI-RF2016
S/E Azotati -ATR203 220/132kV 150MVA | ATR | 132 kV | 2018-12-17 | 0.33333 | 2018-12-17 | 0.70833 | S | Controlli Protezioni - AZT-220-18-Controllo protezione stallo
S/E Azotati -ATR203 220/132kV 150MVA | ATR | 132 kV | 2018-12-17 | 0.33333 | 2018-12-21 | 0.70833 | N | Revisione Apparecchiatura AT - AZT-220-18-Revisione Interruttore 1° ATR T3
S/E Marghera Azotati - Sbarra A 220 kV | SBA | 220 kV | 2018-12-17 | 0.33333 | 2018-12-21 | 0.70833 | N | Controlli Tecnici Apparecchiatura AT - AZT-220-18-Revisione Interruttore 1° ATR T3 - Semisbarra A 220 per interferenza con revisione interruttore, si chiede apertura sezionatore inter-sbarra
S/E Villanova - ATR 6 380/150 kV 250 MVA | ATR | 400 kV | 2018-12-17 | 0.33333 | 2018-12-21 | 0.66667 | S | Sostituzione Protezione - Controlli tecnici di primo livello su SPPC MON primario/secondario/macchina
Linea 430 Chiusi - Valiano | LIN | 132 kV | 2018-12-17 | 0.375 | 2018-12-19 | 0.66667 | S | Verifica Impianto di Terra Sostegni - Controlli - D_L430 - Verifica impianto di terra C.P. Chiusi - Richiesto da ENEL Distribuzione
S/E Alessandria Nord - stl 668 Felizzano | STL | 132 kV | 2018-12-17 | 0.375 | 2018-12-21 | 0.66667 | S | Controlli Tecnici Apparecchiatura AT - MOT ex data 3-7/09/18. S/E Alessandria N. CTB Stallo 668
S/E Alessandria Nord - Sbarra A 132 kV | SBA | 132 kV | 2018-12-18 | 0.33333 | 2018-12-18 | 0.66667 | N | Controlli Tecnici Apparecchiatura AT - MOT ex data 04/09/18. CTB Sbarra A a 132kV STL 668
S/E Azotati -ATR203 220/132kV 150MVA | ATR | 132 kV | 2018-12-18 | 0.33333 | 2018-12-18 | 0.70833 | S | Controlli Protezioni - AZT-220-18-Controllo protezione stallo
S/E Azotati -ATR203 220/132kV 150MVA | ATR | 132 kV | 2018-12-18 | 0.33333 | 2018-12-18 | 0.70833 | S | Controlli Protezioni - AZT-132-18-Controllo protezione stallo
S/E Camerata P.-stl 158 C.P. Camerata P. | STL | 132 kV | 2018-12-18 | 0.33333 | 2018-12-19 | 0.66667 | S | Controlli Protezioni - CT SPCC
S/E Alessandria Nord - Sbarra A 132 kV | SBA | 132 kV | 2018-12-18 | 0.33333 | 2018-12-18 | 0.66667 | N | Controlli Tecnici Apparecchiatura AT - MOT ex data 04/09/18. S/E Alessandria Nord CTB Sbarra A a su intera unità funzionale
SERRAMANNA - STL 336 VILLACIDRO | STL | 150 kV | 2018-12-18 | 0.35417 | 2018-12-21 | 0.66667 | S | Controlli Tecnici Apparecchiatura AT - Controlli tecnici sullo stallo a 150 kV numero 336 (denominato "Villacidro") in stazione Serramanna
S/E Serramanna - Sbarra A 150 kV | SBA | 150 kV | 2018-12-18 | 0.35417 | 2018-12-19 | 0.66667 | S | Interferenza Lavori - Sbarre a 150kV denominate A in stazione Serramanna interferenti con i controlli tecnici sullo stallo 336.
LINEA 336 SERRAMANNA - VILLACIDRO | LIN | 150 kV | 2018-12-18 | 0.35417 | 2018-12-19 | 0.66667 | S | Interferenza Lavori - Linea a 150 kV numero 336 denominata "Serramanna Villacidro" interferente con i controlli tecnici stallo lato Serramanna
S/E Alberona - stl 150 Volturara | STL | 150 kV | 2018-12-18 | 0.375 | 2018-12-18 | 0.5 | N | Revisione Apparecchiatura AT - indisponibilità dello stallo Volturara in SE Alberona per montaggio manometri SF6 interruttore.
S/E SCRI Bari Termica - stl 008 Stanic | STL | 150 kV | 2018-12-19 | 0.33333 | 2018-12-20 | 0.75 | N | Altre di sviluppo - Azzeramento SE Bari Termica per messa in esercizio del cavo 150kV SE Palo del Colle - SE Bari Termica
S/E SCRI Bari Ter.-stl 454 Getrag e der. | TRC | 150 kV | 2018-12-19 | 0.33333 | 2018-12-20 | 0.75 | N | Altre di sviluppo - Azzeramento SE Bari Termica per messa in esercizio del cavo 150kV SE Palo del Colle - SE Bari Termica
Linea 008 Bari Stanic - Bari Term. SCRI | LIN | 150 kV | 2018-12-19 | 0.33333 | 2018-12-20 | 0.75 | N | Altre di sviluppo - Azzeramento SE Bari Termica per messa in esercizio del cavo 150kV SE Palo del Colle - SE Bari Termica
Linea 145 SCRI Bari Termica-Bari Circum. | LIN | 150 kV | 2018-12-19 | 0.33333 | 2018-12-20 | 0.75 | N | Altre di sviluppo - Azzeramento SE Bari Termica per messa in esercizio del cavo 150kV SE Palo del Colle - SE Bari Termica
L454 SCRI Bari T-Getrag cd BA.I1-Fuc.-FS | LIN | 150 kV | 2018-12-19 | 0.33333 | 2018-12-20 | 0.75 | N | Altre di sviluppo - Messa in esercizio del cavo 150kV SE Palo del Colle - SE Bari Termica
S/E Alessandria Nord - Sbarra B 132 kV | SBA | 132 kV | 2018-12-19 | 0.33333 | 2018-12-19 | 0.66667 | N | Controlli Tecnici Apparecchiatura AT - MOT ex data 05/09/18. S/E Alessandria Nord CTB Sbarra B a su intera unità funzionale
S/E Alessandria Nord - Sbarra B 132 kV | SBA | 132 kV | 2018-12-19 | 0.33333 | 2018-12-19 | 0.66667 | N | Controlli Tecnici Apparecchiatura AT - MOT ex data 05/09/18. S/E Alessandria Nord CTB Sbarra B a 132kV STL 668
S/E SCRI Bari Ter. - stl 145 Bari Circum | STL | 150 kV | 2018-12-19 | 0.33333 | 2018-12-20 | 0.75 | N | Altre di sviluppo - Azzeramento SE Bari Termica per messa in esercizio del cavo 150kV SE Palo del Colle - SE Bari Termica
S/E Fano - Sbarra B 380 kV | SBA | 400 kV | 2018-12-20 | 0.3125 | 2018-12-20 | 0.70833 | S | Controlli Tecnici Apparecchiatura AT - CT B
S/E Campochiesa - ATR 2 220/132 kV | ATR | 132 kV | 2018-12-20 | 0.33333 | 2018-12-20 | 0.66667 | N | Altre di manutenzioni - ATR2 - Apposizione maniglie di messa in sicurezza sbarre
Lin714 Potenza - Tanagro cd Romagnano RT | TRC | 150 kV | 2018-12-20 | 0.33333 | 2018-12-22 | 0.75 | N | Sostituzione Sostegni - APRICS_Completamento SE Picerno, entrata definitiva in serivizio dei raccordi e del Produttore che entra in cavo
S/E Campochiesa - Parallelo K 132 kV | STK | 132 kV | 2018-12-20 | 0.33333 | 2018-12-20 | 0.66667 | N | Altre di manutenzioni - K 130 - Apposizione maniglie di messa in sicurezza sbarre
S/E Campochiesa - Sbarra A 132 kV | SBA | 132 kV | 2018-12-20 | 0.34375 | 2018-12-20 | 0.45833 | N | Altre di manutenzioni - SBA 130 -Apposizione maniglie sicurezza sbarre Stalli ATR2 e Parallelo 132 KV
S/E Serramanna - Sbarra B 150 kV | SBA | 150 kV | 2018-12-20 | 0.35417 | 2018-12-21 | 0.66667 | S | Interferenza Lavori - Sbarre a 150 kV denominate B in stazione Serramanna interferenti con i controlli tecnici sullo stallo 336.
S/E Campochiesa - Sbarra B 132 kV | SBA | 132 kV | 2018-12-20 | 0.46875 | 2018-12-20 | 0.65625 | N | Altre di manutenzioni - SBB 130 -Apposizione maniglie sicurezza sbarre Stalli ATR2 e Parallelo 132 KV
L 443 Borgomanero Est-Gattinara-Der.No O | LIN | 132 kV | 2018-12-21 | 0.33333 | 2018-12-21 | 0.66667 | N | Interferenza Linea - Interferenza con CH c.m. al p.117 lato Borgomanero Est, a fine lavori rientra in servizio la linea in assetto originale.
S/E Campochiesa- stl 712 Albenga | STL | 132 kV | 2018-12-21 | 0.33333 | 2018-12-21 | 0.66667 | N | Altre di manutenzioni - STL 712 - Apposizione maniglie di messa in sicurezza sbarre 132 Kv stallo 712
S/E Campochiesa - Sbarra A 132 kV | SBA | 132 kV | 2018-12-21 | 0.34375 | 2018-12-21 | 0.45833 | N | Altre di Manutenzione - SBA 130 - Apposizione maniglie di messa in sicurezza sbarre 132 Kv stallo 712
Linea 668 Alessandria Nord - Felizzano | LIN | 132 kV | 2018-12-21 | 0.375 | 2018-12-21 | 0.66667 | N | Controlli Tecnici Apparecchiatura AT - MOT ex data 06/09/18. S/E Alessandria Nord CTB sezionatore di Linea T668, lavoro in OMB al fuori servizio dello stallo di Alessandria Nord
S/E Campochiesa - Sbarra B 132 kV | SBA | 132 kV | 2018-12-21 | 0.46875 | 2018-12-21 | 0.65625 | N | Altre di Manutenzione - SBB 130 - Apposizione maniglie di messa in sicurezza sbarre 132 Kv stallo 712
S/E Nogarole Rocca - stl 769 Vago cd SOL | STL | 132 kV | 2018-12-22 | 0.35417 | 2018-12-23 | 0.64583 | S | Controlli Tecnici Apparecchiatura AT - S/E Nogarole Rocca - stl 769 Vago cd SOL (ind STL) 2 fuori servizio
S/E Nogarole Rocca - Sbarra A 130 kV | SBA | 132 kV | 2018-12-22 | 0.35417 | 2018-12-23 | 0.64583 | S | Controlli Tecnici Apparecchiatura AT - S/E NGR – contr.B stl 769 (ind sb.A)
S/E San Fiorano - Sbarra A 380 kV | SBA | 400 kV | 2018-12-23 | 0.41667 | 2018-12-23 | 0.5 | S | Riparazione Apparecchiatura AT - Rabbocco preventivo SF6
S/E San Fiorano - stl 358 Pian Camuno | STL | 400 kV | 2018-12-23 | 0.41667 | 2018-12-23 | 0.45833 | S | Riparazione Apparecchiatura AT - Rabbocco preventivo SF6
Linea 018 Salorno - Trento RT | LIN | 132 kV | 2018-12-27 | 0.33333 | 2018-12-28 | 0.75 | N | Sostituzione Apparecchiature AT - T.23.018 Fuori servizio per ripristino calate stallo, rimozione ammazzettamento con T.23.V17 e completamento montaggio sbarra di stazione (ind lin) N.B. Al termine delle attività la linea rientrerà in servizio nel suo assetto originale.
Linea V17 Bolzano RT - Salorno | LIN | 132 kV | 2018-12-27 | 0.33333 | 2018-12-28 | 0.75 | N | Sostituzione Apparecchiature AT - T.23.V17 Fuori servizio per rimozione ammazzettamento con T.018 e completamento montaggio sbarra di stazione (ind lin) N.B. Al termine delle attività la linea rientrerà in servizio nel suo assetto originale.
Linea 232 Milano ric.nord - Marcello | LIN | 220 kV | 2018-12-27 | 0.33333 | 2018-12-30 | 0.70833 | N | Sostituzione SPCC - Interferenza trasferimento telecomando stallo a CCT Terna
S/E Milano ric.nord - stl 232 Marcello | STL | 220 kV | 2018-12-27 | 0.33333 | 2018-12-30 | 0.70833 | N | Sostituzione SPCC - Trasferimento telecomando stallo a CCT Terna
Linea 769 Nogarole Rocca-Vago cd SOL | LIN | 132 kV | 2018-12-27 | 0.35417 | 2018-12-27 | 0.64583 | S | Controlli Tecnici Apparecchiatura AT - S/E NGR – contr.B stl 769 (ind LIN)
S/E Nogarole Rocca - Sbarra B 130 kV | SBA | 132 kV | 2018-12-27 | 0.35417 | 2018-12-28 | 0.64583 | S | Controlli Tecnici Apparecchiatura AT - S/E NGR – contr.B stl 769 (ind sb.B)
S/E Nogarole Rocca - stl 769 Vago cd SOL | STL | 132 kV | 2018-12-27 | 0.35417 | 2018-12-28 | 0.64583 | S | Controlli Tecnici Apparecchiatura AT - S/E NGR – contr.B stl 769 (ind STL)