## Report_ind_pub
4.2.2 Planned outages in the transmission grid and on interconnections
a) planned outages in the transmission grid and on interconnections
last update |  |  | 09 11 2018
assets concerned | type of asset | kV | start date | start hour | stop date | stop hour | daily restoring Y/N | reasons
Linea F03 70 kV Sagittario - FS Avezzano | LIN | 70 kV | 2012-07-01 | 0.00069444 | 2021-11-30 | 0.70833 | N | Guasto -
Linea F02FS CARRITO - FS AVEZZANO | LIN | 70 kV | 2013-01-01 | 0.00069444 | 2018-12-20 | 0.58333 | N | Guasto -
CREVALCORE FS STL 132KV S.VIOLA FS N.BO006 | STL | 132 kV | 2015-01-01 | 0 | 2018-12-31 | 0.73333 | N | Guasto - RICOSTRUZIONE STALLO_FUORI SERVIZIO IN ATTO DAL 22/6/2012
Stallo 132 kV SERENE in CP AV. FIAT SERENE | STL | 132 kV | 2015-01-02 | 0 | 2018-12-28 | 0.70833 | N | Guasto -
S/E Savona - TR 5 220/15 kV | TRF | 220 kV | 2015-02-06 | 0.375 | 2018-12-31 | 0.70833 | N | Interferenza Lavori - TR5 _ Scollegamento cavi 15kV castello MT secondario
S/E Sarmato - stl 224 S/E La Spezia | STL | 220 kV | 2015-02-11 | 0.73819 | 2019-01-01 | 0.70833 | N | Guasto -
LINEA 922 SESTO S.G. - TAVAZZANO OVEST | LIN | 132 kV | 2015-03-16 | 0.625 | 2019-01-01 | 0.70833 | N | Interferenza Linea - lavori di Revamping EDISON SESTO
S.STEFANO FS Stl 150 kV ZAPPULLAFS | STL | 150 kV | 2015-11-10 | 0.00069444 | 2018-12-31 | 0.70833 | N | Guasto -
S/E Parma V.-ATR 301 380/132kV 250MVA | ATR | 132 kV | 2016-06-26 | 0.93403 | 2018-12-31 | 0.75 | N | Guasto -
Linea 921 Sud Ovest - Martinetto | LIN | 132 kV | 2016-07-13 | 0.375 | 2018-12-28 | 0.70833 | N | Altre di Manutenzione - MARTINETTO/Stl.921/INDISP/UITO Indisponibilit¿ per ritiro dalle'esercizio sezione 132 kV a Martinetto
MONSAMPOLO STL DISPONIBILE (EX T. ABRUZZ. CESSATA 2009) | STL | 132 kV | 2016-07-28 | 0.33333 | 2020-11-02 | 0.72014 | N | Altre di manutenzioni - SMONTAGGIO INTERRUTTORE PER RIUTILIZZO TEMPORANEO IN CP MARINO D.T.
S/E Cislago - ATR 2 220/130 kV | ATR | 132 kV | 2016-09-12 | 0.58333 | 2019-12-31 | 0.70833 | N | Guasto -
Linea E17 Centro Energia FE-C.le C.E.F. | LIN | 132 kV | 2016-11-25 | 0.4375 | 2018-12-31 | 0.66667 | N | Interferenza Lavori - L. E17 Centro Energia Ferrara Messa in Sicurezza per lavori di smantellamento della centrale di produzione. L'elemento di rete verrà rimesso in esercizio in data da destinarsi.
66kV - Linea 777 Nava - S.Dalmas (Edf) | LIN | 70 kV | 2016-11-25 | 0.54167 | 2018-12-21 | 0.70833 | N | Guasto -
Lin G18 Albenga RT - ps Terragne RFI | LIN | 70 kV | 2016-11-26 | 0.75 | 2018-12-31 | 0.70833 | N | Guasto -
S/E Laino - ATR 1 380/220 KV | ATR | 220 kV | 2017-03-21 | 0.875 | 2018-12-30 | 0.70833 | N | Guasto -
S.VIOLA FS STL 132KV CALDERARA N.108 | STL | 132 kV | 2017-04-21 | 0.75417 | 2018-12-31 | 0.66667 | N | Guasto -
L.022 Settimo RT-Santhià RT cd Torr.RFI | LIN | 132 kV | 2017-06-09 | 0.625 | 2018-12-31 | 0.70833 | N | Guasto -
Ostuni - TR 60/20 kV | TRF | 70 kV | 2017-08-20 | 0.88819 | 2018-12-30 | 0.625 | N | Guasto -
Linea 219 Bussolengo SS - Ferrara | LIN | 220 kV | 2017-10-02 | 0.35417 | 2018-12-31 | 0.66667 | N | Controlli di legge - UI DUG S/E BUS verifica imp.terra 22.219 (ind LIN) linea da considerarsi sottoposta a tensione pericolosa.
S/E Brindisi Sud - ATR 2 380/150 KV | ATR | 150 kV | 2017-12-31 | 0.29653 | 2020-01-31 | 0.66667 | N | Guasto -
L. 620 trc allacc.Gandellino -Gandellino | TRC | 132 kV | 2018-01-11 | 0.54167 | 2018-12-31 | 0.95833 | N | Altre di Rinnovo - fuori servizio del tronco P.2/1 cmr – c.le Gandellino x rinnovamento della Centrale da parte di Enel Green Power SpA
Linea 199 Sulcis - Portoscuso 2 | LIN | 220 kV | 2018-02-08 | 0.33333 | 2018-12-07 | 0.70833 | N | Interferenza Linea - Linea numero 199 denominata "Sulcis Portoscuso" interferente con scavi in Alcoa
Linea 241 Laino - Tusciano | LIN | 220 kV | 2018-02-14 | 0.33333 | 2018-12-30 | 0.625 | N | Sostituzione Conduttori - Sostituzione conduttori ed armamenti
CP Lucera - stl Montagna 150 kV | STL | 150 kV | 2018-02-14 | 0.33333 | 2018-12-30 | 0.625 | N | Guasto -
STALLO 132KV 799 UDINE NORD EST IN CP REANA | STL | 132 kV | 2018-03-21 | 0.375 | 2018-12-31 | 0.70833 | N | Riparazione Apparecchiatura AT - RIPARAZIONE GRAVE PERDITA GAS SF6 - PIANO EMERGENZA CP BUIA REANA E VEDRONZA A CURA CO DI UDINE
SE Taio - Reattore 220 kV - 180 MVAR | RIF | 220 kV | 2018-03-23 | 0.75347 | 2018-12-31 | 0.70833 | N | Guasto -
Linea 198 Sulcis - Portoscuso 1 | LIN | 220 kV | 2018-04-16 | 0.33333 | 2018-12-07 | 0.70833 | N | Interferenza Lavori - Interferenza linea numero 198 denominata "Sulcis Portoscuso" con controlli tecnici stallo 198 in Sulcis
S/E Portoscuso - TR 2 220/21 kV Alcoa | TRF | 220 kV | 2018-04-16 | 0.33333 | 2018-12-07 | 0.70833 | N | Controlli Tecnici Apparecchiatura AT - TR2 220/21 kV Alcoa in S/E Portoscuso : controlli tecnici esennali
S/E Portoscuso AL2 - stl 198 Sulcis | STL | 220 kV | 2018-04-16 | 0.33333 | 2018-12-07 | 0.70833 | N | Controlli Tecnici Apparecchiatura AT - Controlli tecnici STL 198 in S/E Portoscuso
S/E Portoscuso AL1 - stl 199 Sulcis | STL | 220 kV | 2018-05-14 | 0.33333 | 2018-12-07 | 0.70833 | N | Controlli Tecnici Apparecchiatura AT - Controlli esennali Stallo 220kV numero 199 nella stazione elettrica di Portoscuso
Linea 199 Sulcis - Portoscuso 2 | LIN | 220 kV | 2018-05-14 | 0.33333 | 2018-12-07 | 0.70833 | N | Interferenza Lavori - Linea a 220 kV numero 199 denominata "Sulcis Portoscuso" interferente con controlli tecnici stallo 199 in Sulcis
S/E Sulcis - stl 199 Portoscuso 2 | STL | 220 kV | 2018-05-14 | 0.33333 | 2018-12-07 | 0.70833 | N | Controlli Tecnici Apparecchiatura AT - Controlli tecnici stallo a 220 kV numero 199 denominato "Portoscuso" nella S/E Sulcis
S/E Portoscuso - TR 1 220/21 kV Alcoa | TRF | 220 kV | 2018-05-14 | 0.33333 | 2018-12-07 | 0.70833 | N | Controlli Tecnici Apparecchiatura AT - Controlli tecnici Macchina TR1 220/21 AL nella stazione elettrica di Portoscuso
Stallo 50 KV FUSINIERI 834 IN CP VICENZA PACE | STL | 70 kV | 2018-06-01 | 0.35417 | 2018-12-31 | 0 | N | Altre di Rinnovo - SCOLLEGAMENTO DEFINITIVO LAT 834 DI SAR DA PALO 61 A CP VI PACE
CHIUSI FS STL 132KV C.D.PIEVE FS N.FI057 | STL | 132 kV | 2018-06-08 | 0.00069444 | 2018-12-31 | 0.70833 | N | Riparazione Apparecchiatura AT - RIPARAZIONE interruttore guasto
CP FERRARA ZI - SBARRA AT VE LATO 740-829 | SBA | 132 kV | 2018-06-10 | 0.29167 | 2018-12-31 | 0.70833 | N | Rinnovo stazione - RINNOVO LATO VERDE DI CP
Stallo 150 kV 500LAT in CP PONTINA ZI | STL | 150 kV | 2018-06-13 | 0.41667 | 2018-12-30 | 0.70833 | N | Sostituzione Apparecchiatura AT - SOSTITUZIONE APPARECCHIATURE AT LO STL E GIA FS A SEGUITO DEL BY-PAS TRA LE DUE LAT
S/E Marcaria - stl 781 Montanara | STL | 132 kV | 2018-06-17 | 0.33333 | 2018-11-11 | 0.70833 | N | Rinnovo stazione - Modifica per collegamento definitivo L. 781 su palo gatto
CP Mercatello stl TR1 R 150/10 | STT | 150 kV | 2018-06-18 | 0.00069444 | 2018-12-31 | 0.95833 | N | Guasto -
Linea 132 S/E P.Empedocle - CP Agrigento | LIN | 150 kV | 2018-06-27 | 0 | 2018-11-30 | 0.70833 | N | Rinnovo Linea (piu componenti) - Rinnovo elettrodotto e sostituzione sostegni, la linea non può essere messa in esercizio prima della fine dei lavori. Indisponibilità inserita perché la precedente è stata erroneamente consuntivata dalla sala controllo.
S/E FUSINA SF6-STL.FUSINA IDROGENO (682) | STL | 132 kV | 2018-07-20 | 0.41667 | 2018-12-31 | 0.70833 | N | Revisione Apparecchiatura AT - stallo idrogeno: fuori servizio per prelievo comandi interruttore per revisione pesante. al termine dei lavori lo stallo rientra in servizio con interruttore aperto, senza possibilità di manovra.
S/E Melilli - ATR 3 220/150 KV | ATR | 220 kV | 2018-07-24 | 0.35417 | 2018-12-31 | 0.70833 | N | Revisione Apparecchiatura AT - Revisione interruttore
Linea 274 Este - Cementi Zillo | LIN | 70 kV | 2018-07-30 | 0.375 | 2018-11-30 | 0.70833 | N | Altre di sviluppo - 24274B1-18-Demolizione intera linea. Al termine delle attività la linea risulterà NON PIU' IN SERVIZIO
Linea 360 Battaglia - Battaglia Nuova | LIN | 70 kV | 2018-07-30 | 0.375 | 2018-11-30 | 0.70833 | N | Altre di sviluppo - 24360A1-18-Demolizione intera linea. Al termine delle attività la linea risulterà NON PIU' IN SERVIZIO
Linea 275 Battaglia - Este | LIN | 70 kV | 2018-07-30 | 0.375 | 2018-11-30 | 0.70833 | N | Altre di sviluppo - 24275A1-18-Demolizione intera linea. Al termine delle attività la linea risulterà NON PIU' IN SERVIZIO
Linea 227 Este S.Croce - Italcementi | LIN | 70 kV | 2018-07-31 | 0.35417 | 2018-11-30 | 0.70833 | N | Altre di sviluppo - 24227B1-18-Demolizione intera linea. Al termine delle attività la linea risulterà NON PIU' IN SERVIZIO
Linea 225 Este S.Croce - Este Nera | LIN | 70 kV | 2018-07-31 | 0.35417 | 2018-11-30 | 0.70833 | N | Altre di sviluppo - 24225A1-18-Demolizione intera linea. Al termine delle attività la linea risulterà NON PIU' IN SERVIZIO
S/E BUSSOLENGO SS - STL 219 FERRARA | STL | 220 kV | 2018-08-01 | 0.35417 | 2018-12-31 | 0.70833 | N | Controlli Protezioni - S/E Bussolengo SS stl 219 - C.PROTEZ (ind STL)
SE Tarcento - stl.006 Carnia cd Udine RT | STL | 70 kV | 2018-08-03 | 0.66667 | 2018-11-09 | 0.29167 | N | Rinnovo Stallo - Indisponibilità stallo T.006 Udine RT cd Carnia in SE Tarcento per interferenza con lavori civile di separazione SE.(In caso di necessità le calate del sezionatore n. 620 saranno da ricollegare alla sbarra 66 KV a cura RFI)
S/E Sandrigo-ATR 301 380/132kV 250 MVA | ATR | 132 kV | 2018-08-13 | 0.72569 | 2018-12-14 | 0.70833 | N | Guasto -
Ca del Bue: stallo Ric. Sud - Ca del Bue L06 57 | STL | 132 kV | 2018-08-27 | 0.3125 | 2018-11-19 | 0.79167 | N | Revisione Apparecchiatura AT - Rimozione interruttore da impiegare come jolly nel piano manut.straordinarie, sezionatore by-pass linee disponibile alla chiusura per intero periodo indisponibilità
S/E Brindisi P. - Parallelo K 150 KV | STK | 150 kV | 2018-08-27 | 0.95833 | 2018-12-07 | 0.29167 | N | Interferenza Lavori - Parallelo Sbarre A1-A2 interferente con le attività di rinnovo Sbarra A1.
S/E Brindisi P. - Sbarra A1 150 KV | SBA | 150 kV | 2018-08-27 | 0.95833 | 2018-12-06 | 0.91667 | N | Altre di rinnovo - Attività di rinnovo Sbarra A1.
S/E Brindisi P. - Sbarra A2 150 KV | SBA | 150 kV | 2018-08-28 | 0.41667 | 2018-12-06 | 0.91667 | N | Interferenza Lavori - Sbarre A2 interferenti con le attività di rinnovo Sbarra A1.
Linea 002 400 KVcc Galatina - Otranto | LIN | 400 kV | 2018-09-01 | 0.42083 | 2018-11-25 | 0.99931 | N | Guasto -
SE SALORNO STL BOLZANO V17 | TRC | 132 kV | 2018-09-03 | 0.33333 | 2018-11-23 | 0.75 | N | Rinnovo stazione - F.s. in s/e di Salorno, dello stallo linea V17 “Salorno-Bolzano FS” per smontaggio apparecchiature AT, esecuzione opere civili, montaggio nuove apparecchiature AT e passaggio su nuovo SPCC.
S/E S.Valburga - stl 232 Pracomune | STL | 220 kV | 2018-09-03 | 0.33333 | 2019-05-15 | 0.75 | N | Sostituzione Apparecchiature AT - S.Valburga stallo T 22232 rimozione calate, smontaggio apparecchiature AT, esecuzione opere civili, montaggio nuove apparecchiature AT sostituzione SPCC.
Linea 232 Pracomune - S.Valburga | LIN | 220 kV | 2018-09-03 | 0.33333 | 2019-05-15 | 0.75 | N | Sostituzione Apparecchiature AT - S.Valburga T 22232 rimozione calate, smontaggio apparecchiature AT, esecuzione opere civili, montaggio nuove apparecchiature AT sostituzione SPCC
Linea 132 kV - REDIPUGLIA-MANZANO | LIN | 132 kV | 2018-09-04 | 0.66667 | 2018-12-20 | 0.66667 | N | Altre di Manutenzione - Indisponibilità T.436 Redipuglia - Manzano Tratto REDIPUGLIA - P.12 per demolizione sostegno n. 7 sul greto del fiume Isonzo
Linea 281 Doganella - Napoli Centro | LIN | 220 kV | 2018-09-12 | 0.35417 | 2018-11-12 | 0.5 | N | Variante Linea - Variante cavo per conto Metropolitana di Napoli a cura UPRI
S/E Sandrigo-ATR 301 380/132kV 250 MVA | ATR | 132 kV | 2018-09-15 | 0 | 2018-12-14 | 0.75 | N | Sostituzione Macchinario AT - S/E Sandrigo AR.301 - sost.AR
S/E Chatillon - stl 535 Cretaz | STL | 132 kV | 2018-09-17 | 0.33333 | 2018-11-16 | 0.66667 | N | Revisione Apparecchiatura AT - indisp. stallo 535 a Chatillon x revisione interruttore
Linea CV1-V14 Bressanone-Bress.CP-Chiusa | LIN | 132 kV | 2018-09-17 | 0.33333 | 2018-11-30 | 0.70833 | N | Sostituzione FdG - T 23V14 sostituzione fune di guardia e conduttori
CP Bari Sud - stl Triggiano 150 kV | STL | 150 kV | 2018-09-18 | 0.87095 | 2018-11-30 | 0.99931 | N | Guasto -
CP CHIUSI - STALLO AT 651 CHN-FBR-CHF | STL | 132 kV | 2018-09-27 | 0.027778 | 2018-12-31 | 0.70833 | N | Guasto -
Linea 270 S.Massenza - Arco | LIN | 220 kV | 2018-09-29 | 0.33333 | 2018-12-02 | 0.70833 | N | Interferenza Linea - 23.101 manut straordinaria tratto p.26/A - 32/A - FS T.22.270 ammazzettamento con 23.101 (ind LIN)
LA LIMA TRG1 4/8/9 | TRF | 132 kV | 2018-10-01 | 0.33333 | 2018-11-16 | 0.70833 | N | Altre di Manutenzione - F.S. TR1 LA LIMA PER RIFACIMENTO S.A. DI CENTRALE
S/E Colunga-ATR 301 380/132 kV 250MVA | ATR | 132 kV | 2018-10-01 | 0.33333 | 2018-11-30 | 0.66667 | N | Sostituzione Macchinario AT - COL-A301M Sostituzione ATR 400/135 kV - 250 MVA
Linea V15 Cardano - Chiusa | LIN | 132 kV | 2018-10-01 | 0.33333 | 2018-12-16 | 0.70833 | N | Sostituzione FdG - T 23V15 sostituzione fune di guardia e conduttori
Linea 245 Casanova - Vignole | LIN | 220 kV | 2018-10-01 | 0.375 | 2018-11-16 | 0.66667 | N | Sostituzione Sostegni - Sostituzione di 5 sostegni in asse linea
S.VALBURGA Stl F.BIANCA T.852 66 kV | STL | 70 kV | 2018-10-02 | 0.375 | 2019-04-30 | 0.41667 | N | Rinnovo Linea (piu componenti) - rinnovo portale a S.Valburga e posa fibbra ottica
Linea 008 Casarsa - Udine Ovest | LIN | 132 kV | 2018-10-07 | 0.74931 | 2018-12-08 | 0.75 | N | Rinnovo Linea (piu componenti) - Indisponibilità T. 23008 per il tratto P.18-Udine Ovest per cambio conduttori e FDG.
Linea L15 Milano Ovest - Milano Gadio | LIN | 220 kV | 2018-10-08 | 0.33333 | 2018-12-04 | 0.70833 | N | Sostituzione Apparecchiature AT - Collegamento nuova L. L15 MI-RIc. Ovest - MI-Gadio
S/E Milano ric.ovest - stl L15 Mi Gadio | STL | 220 kV | 2018-10-08 | 0.33333 | 2018-12-04 | 0.75 | N | Sostituzione Apparecchiatura AT - S.E. MI-Ric. Ovest 220 kV - Sostituzione TA L.15
Stallo 132 kV NOGAR.ROC. in CP VIGASIO | STL | 132 kV | 2018-10-09 | 0.33333 | 2018-12-20 | 0.66667 | N | Interferenza Lavori - LAVORI DI INSTALLAZIONE IBRIDO Y2 IN CP VIGASIO - AMMAZZETTAMENTO CON LINEA AT T.511 - A FINE LAVORI LO STALLO IN CP VIGASIO RESTERA' F.S.T. - CONTROALIMENTAZIONE CP VIGASIO A CURA CO DI VERONA
Linea 682 Alba - Ut. Ferrero | LIN | 132 kV | 2018-10-10 | 0 | 2018-11-16 | 0.70833 | N | Altre di Rinnovo - T.682 VARIANTE PRESSO UT FERRERO ALBA A CURA UPRI. NO TEMPI RIENTRO
CHIUSI FS SBARRA A 132 kV | SBA | 132 kV | 2018-10-10 | 0.20833 | 2020-04-30 | 0.70833 | N | Rinnovo stazione - Fuori servizio sbarra pari per interferenza ammazzettamento linee lato Ponticino
S/E FUSINA 2 SF6 - STL 526 CP SACCA FISOLA | STL | 132 kV | 2018-10-10 | 0.33333 | 2018-11-20 | 0.6875 | N | Revisione Apparecchiatura AT - F.S. stallo 23 526 per realizzazione nuovo ingresso in cavo a cura UPRI
S/E Milano Gadio - stl L15 Milano r.oves | STL | 220 kV | 2018-10-10 | 0.33333 | 2018-12-04 | 0.75 | N | Altre di sviluppo - Predisposizione stallo L.15 per arrivo cavo S/E Milano Gadio
CHIUSI FS SBARRA A 132 kV | SBA | 132 kV | 2018-10-12 | 0.58333 | 2020-04-30 | 0.70833 | N | Rinnovo stazione - Ricostruzione sezione AT
LINEA 226 CESANO M. - TIRANO | LIN | 220 kV | 2018-10-13 | 0.33333 | 2018-11-18 | 0.70833 | N | Sostituzione Conduttore - sost. conduttori e antirotazionali
Venina_TRF_T5 | TRF | 220 kV | 2018-10-14 | 0.83333 | 2018-11-11 | 0.70764 | N | Sostituzione Protezioni - Sostituzione protezioni, TA220kV
Linea 104 Sulcis - Oristano | LIN | 220 kV | 2018-10-15 | 0.3125 | 2018-11-19 | 0.6875 | N | Altre di sviluppo - Sostituzione cavi olio fluido linea 104 "Sulcis Oristano"
S/E Sulcis - stl 104 Oristano | STL | 220 kV | 2018-10-15 | 0.3125 | 2018-11-19 | 0.6875 | N | Interferenza Lavori - Stallo numero 104 denominato "Oristano" nella stazione Sulcis interferente con sostituzione cavi OF
Linea 199 Sulcis - Portoscuso 2 | LIN | 220 kV | 2018-10-15 | 0.3125 | 2018-11-19 | 0.6875 | N | Interferenza Linea - Linea 199 "Sulcis Portoscuso" interferente con sostituzione cavi OF della linea 104
Linea 198 Sulcis - Portoscuso 1 | LIN | 220 kV | 2018-10-15 | 0.3125 | 2018-11-19 | 0.6875 | N | Interferenza Linea - Linea 198 Sulcis Portoscuso interferente con sostituzione cavi OF linea 104
Linea 758 Lonigo - Ponte Botti | LIN | 132 kV | 2018-10-15 | 0.33333 | 2018-11-10 | 0.33333 | N | Altre di Rinnovo - Linea 23.758C1 Lonigo Ponte Botti - VERNICIATURA (ind LIN)
S/E Travagliato - ATR 2 380/132 kV | ATR | 132 kV | 2018-10-15 | 0.33333 | 2018-11-30 | 0.66667 | N | Sostituzione Apparecchiatura AT - Sostituzione ATR-2 S/E Travagliato
Linea 314 Torrevaldaliga - Aurelia 4 | LIN | 400 kV | 2018-10-15 | 0.33333 | 2018-11-16 | 0.66667 | N | Interferenza Linea - Fermata programmata dell’unità TN4 dal 01/10/2018 al 03/12/2018 - Fuori servizio richiesto per attività manutenzione montante linea e siliconatura degli isolatori.
Linea 575 Donoratico -- Suvereto | LIN | 132 kV | 2018-10-15 | 0.35417 | 2018-11-23 | 0.6875 | N | Rinnovo Linea (piu componenti) - D_L575 Rinnovo Linea Sostituzione conduttori, FDG, isolatori e morsetteria
Linea 575 Donoratico -- Suvereto | LIN | 132 kV | 2018-10-15 | 0.35417 | 2018-11-23 | 0.6875 | N | Altri investimenti - D_L575 Risanamento DM/DPCM Sostegni n.410, n.506
S\E S.BARBARA SF6 - Stl. TV1 380KV | STL | 400 kV | 2018-10-15 | 0.375 | 2018-11-09 | 0.66667 | N | Interferenza Lavori - FS gruppo per manutenzione ai montanti turbogas e vapore della stazione di Santa Barbara a cura ENEL PRODUZIONE.
S\E S.BARBARA SF6 - Stl. TG1 380KV | STL | 400 kV | 2018-10-15 | 0.375 | 2018-11-09 | 0.66667 | N | Interferenza Lavori - FS gruppo per manutenzione ai montanti turbogas e vapore della stazione di Santa Barbara a cura ENEL PRODUZIONE.
tronco palo 1/1 - palo rossano (p.121) | TRC | 132 kV | 2018-10-16 | 0.35417 | 2018-11-10 | 0.33333 | N | Altre di Rinnovo - L23309B-M Tronco palo 1/1 - Rossano: Attivita' UPRI - Variante cavo per Pedemontana Veneta, interferenza scavo.
S/E Montorio - Sbarra B 220 kV | SBA | 220 kV | 2018-10-17 | 0.33333 | 2019-01-18 | 0.66667 | N | Sostituzione Apparecchiatura AT - Indisp.Sbarra B per sostituzione contatti mobili su 89 B Stallo AGR 1
Linea 044 Cesena RT - Riccione RT | LIN | 132 kV | 2018-10-17 | 0.75 | 2018-11-30 | 0.75 | N | Variante Linea - L.044 Tronco " Palo 185 - Riccione RT" fuori servizio per variante Bornaccino
PERI FS STL 132 KV VILLA LAG.FS T.VR025 | STL | 132 kV | 2018-10-19 | 0.375 | 2018-11-09 | 0.625 | N | Rinnovo stazione - Separazione competenze, nuovo spcc migrazione teleconduzione
Linea 209 Sorgente - Caracoli | LIN | 220 kV | 2018-10-21 | 0.66667 | 2018-11-16 | 0.70833 | N | Interferenza Linea - Sostituzione conduttore e equipaggiamento
Linea 703 Pian Camuno - Casnigo CP | LIN | 132 kV | 2018-10-21 | 0.70833 | 2018-11-17 | 0.70833 | N | Sostituzione FdG - Sostituzione FdG : f.s. il tronco p.93-P.Camuno
LINEA 102 RUMIANCA - VILLASOR | LIN | 220 kV | 2018-10-22 | 0.3125 | 2018-11-09 | 0.6875 | N | Sostituzione Conduttore - Sostituzione conduttori L 102 denominata "Rumianca Villasor"
Linea 304 Villasor 1 - Tuili | LIN | 150 kV | 2018-10-22 | 0.3125 | 2018-11-30 | 0.6875 | N | Verniciatura Sostegni - Verniciatura sostegni L 304 denominata "Villasor1 Tuili"
S/E Lacchiarella - stl 551 Vaiano V. | STL | 132 kV | 2018-10-22 | 0.33333 | 2018-11-10 | 0.70833 | N | Sostituzione Apparecchiature AT - Sostituzione sezionatori
Linea 132 kV - Lacchiarella ST - Vaiano V. CP | LIN | 132 kV | 2018-10-22 | 0.33333 | 2018-11-10 | 0.70833 | N | Sostituzione Apparecchiature AT - Sostituzione sezionatori stallo S/E Lacchiarella.
S/E Redipuglia - stl. Manzano CP (436) | STL | 132 kV | 2018-10-22 | 0.33333 | 2019-01-31 | 0.70833 | N | Interferenza Lavori - Indisponibilità Stallo T.436 "Manzano" in S/E Redipuglia per attestazione nuovo cavo 132 KV T.436 tratto Redipuglia - sostegno n. 3
Linea 132 kV - REDIPUGLIA-MANZANO | LIN | 132 kV | 2018-10-22 | 0.33333 | 2019-01-31 | 0.75 | N | Altre di sviluppo - Indisponibilità T.23-436 per realizzazione nuovo sostegno per passaggio linea-cavo: attività a cura APRI; tratto Redipuglia - P.12
Linea 844 Sestri L. - Ponte Vizzà | LIN | 132 kV | 2018-10-22 | 0.33333 | 2018-11-22 | 0.75 | N | Sostituzione Sostegni - T.844 - Sostituzione sostegni n.126-127-128
Linea 614 Balzola - Valenza | LIN | 132 kV | 2018-10-22 | 0.35417 | 2018-11-16 | 0.66667 | N | Rinnovo Linea (piu componenti) - (MOT ex data 16-31/10/2018) Lavori UPRI 2018, ricostruzione Linea, secondo step 2018. Nessun tempo di rientro.
S/E Galatina - Parallelo K 380 KV | STK | 400 kV | 2018-10-22 | 0.47917 | 2018-11-09 | 0.625 | N | Guasto -
S/E Travagliato - stl 365 Chiari | STL | 400 kV | 2018-10-23 | 0.33333 | 2018-11-17 | 0.70833 | N | Interferenza Lavori - Interferenza con lavori di sostituzione FdG con FO
S/E Chiari - stl 365 Travagliato | STL | 400 kV | 2018-10-23 | 0.33333 | 2018-11-17 | 0.70833 | N | Controlli Tecnici Apparecchiatura AT - SE Chiari stl 365: Controlli tipo B N.B: Fuori servizio richiesto in ombra a indisponobiità linea 365 già deliberata con id. 171108040156228 per sost. fune di guardia
Linea 387 Rondissone - Turbigo | LIN | 400 kV | 2018-10-26 | 0.35417 | 2018-11-18 | 0.66667 | N | Rinnovo Linea (piu componenti) - T.393 Sostituzione sostegno 102 e sostegni tratta P123-P126 e tratta P132-p.138., nessun tempo di rientro. Lavori APRI-To. + Eliminazione punti caldi patella esterna P.2.
Linea 173 Sorgente - Termica Milazzo | LIN | 150 kV | 2018-10-26 | 0.45833 | 2018-12-02 | 0.5 | N | Altri investimenti - Modifiche in C/le termica Milazzo della parte AT
BEVERARA FS STL 132KV GRIZZANA-S.RUFFILLO N.BO028 | STL | 132 kV | 2018-10-28 | 0.29167 | 2018-11-11 | 0.625 | N | Revisione Apparecchiatura AT - Separazione Funzionale
Tolmezzo CP - P.20/1 | TRC | 132 kV | 2018-10-28 | 0.30972 | 2018-11-09 | 0.70833 | N | Guasto -
S/E Cagno - ATR 1 380/132 kV | ATR | 132 kV | 2018-10-28 | 0.33333 | 2018-12-20 | 0.70833 | N | Sostituzione Macchinario AT - Sostituzione ATR1
Tronco Beverara - P.54 | TRC | 132 kV | 2018-10-28 | 0.5 | 2018-11-11 | 0.5 | N | Sostituzione SPCC - Tronco Linea 028 Beverara / p.54 = Separazione funzionale e attivazione nuovo SPCC St. L-028 Grizzana in sse Beverara RT
TRONCO N.783 SUVIANA - PORRETTA ALLACC. | TRC | 132 kV | 2018-10-28 | 0.75 | 2018-11-11 | 0.75 | N | Sostituzione Conduttori - Linea 783 tratta Suviana / p.16 = Sostituzione conduttori, equipaggiamenti + montaggio antirotazionali - Rientra in servizio in assetto normale
Linea 343 Fiumesanto - Portotorres 1 | LIN | 150 kV | 2018-10-29 | 0.3125 | 2018-11-17 | 0.66667 | N | Sostituzione FdG - INDISPONIBILITA' LINEA 343 PER INSTALLAZIONE CDG CON FIBRA OTTICA
Linea 344 Fiumesanto - Portotorres 1 | LIN | 150 kV | 2018-10-29 | 0.3125 | 2018-11-17 | 0.66667 | N | Interferenza Linea - INDISPONIBILITA’ LINEA 344 PER INTERFERENZA CON LAVORI SU LINEA 343
RONCOVALGRANDE Stl MUSIGNANO 5 400 kV | STL | 400 kV | 2018-10-29 | 0.33333 | 2018-12-07 | 0.70833 | N | Controlli Tecnici Linea - MUSIGNANO MONTANTE 905: ADEGUAMENTO IMPIANTO ANTINCENDIO DLS 151/11
Linea F01 Lesina RT - Ripalta RT | LIN | 150 kV | 2018-10-29 | 0.33333 | 2018-11-09 | 0.70833 | N | Altre di sviluppo - SE LESINA RT Separazione funzionale STL RIPALTA RT
SPINEA FS Stl 132 kV FOSSALTAFS | STL | 132 kV | 2018-10-29 | 0.33333 | 2018-11-09 | 0.47292 | N | Rinnovo stazione - Migrazione dello stallo sul nuovo sistema di comando e controllo SI-RF2016 Il rientro in caso di emergenza prevede servizo dello stallo bloccato chiuso su sbarra dedicata.
S/E Popoli - ATR 1 220/150 kV 160 MVA | ATR | 150 kV | 2018-10-29 | 0.33333 | 2018-12-03 | 0.66667 | N | Rinnovo Linea (piu componenti) - Sostituzione cavo OF + Terminali ATR 1 Prim.220kV 2018
Linea 606 Sannicandro - Apricena 150 kV | LIN | 150 kV | 2018-10-29 | 0.33333 | 2018-11-16 | 0.66667 | N | Rinnovo Linea (piu componenti) - rinnovo elettrodotto (conduttori, isolat, morsett.)
Linea 006 Spinea - Fossalta | LIN | 132 kV | 2018-10-29 | 0.33333 | 2018-11-09 | 0.43403 | N | Rinnovo stazione - F.S. per interferenza per attività presso la s.e. di Spinea RT per la migrazione dello stallo Fossalta RT sul nuovo sistema di comando e controllo SI-RF2016
S/E Colunga - Sbarra B 380 kV | SBA | 400 kV | 2018-10-29 | 0.35417 | 2018-11-16 | 0.66667 | N | Sostituzione Apparecchiatura AT - COL-Sb/B 380 kV = Interferenza alla sostituzione interruttore St.380 KV del ATR/301 + CTB-6A (la indisp. sbarra A è annullata)
S/E IC Burgo Verzuolo - stl 638 Saluzzo | STL | 132 kV | 2018-10-29 | 0.35417 | 2019-01-23 | 0.66667 | N | Revisione Apparecchiatura AT - S/E Ut. Burgo Verzuolo - stl 638 Saluzzo - Revisione pesante interruttore - T.638 in servizio tramite ammazzettamento su T.639 Accordi presi con utente
S/E Colunga-ATR 301 380/132 kV 250MVA | ATR | 132 kV | 2018-10-29 | 0.35417 | 2018-11-16 | 0.66667 | N | Sostituzione Apparecchiatura AT - COL-A301P = Sostituzione Interruttore 380 kV (tipo NMG/MHMe2Y > 30anni) in ombra al fuori sevizio per sostituzione ATR
Linea 424 Foiano - Serre di Rapolano | LIN | 132 kV | 2018-10-29 | 0.35417 | 2018-11-18 | 0.5 | N | Rinnovo Linea (piu componenti) - D_ L23424A-L Linea 424 Foiano - Serre di Rapolano - sostituzione fibra ottica
LINEA 132KV N.426 CHIUSI-PRUNETO | LIN | 132 kV | 2018-10-29 | 0.35417 | 2018-11-18 | 0.66667 | N | Sostituzione FdG - D_ L23426C-L Tratto di Linea 426 da Palo 220 a Pruneto, ammazzettata con Linea 424 per sostituzione FO, il Tratto di Linea 426 da Palo 361 a Chiusi, ammazzettata con le Linee F51 e 056 rimane in servizio.
Linea 623 Malga Ciapela - Saviner | LIN | 132 kV | 2018-10-29 | 0.66597 | 2018-12-31 | 0.70833 | N | Guasto -
TRNCO VISINTAINER-SEZ.GUIZZA | TRC | 70 kV | 2018-10-29 | 0.74236 | 2018-11-09 | 0.70833 | N | Guasto -
Linea 639 Arsiè - Cavilla | LIN | 132 kV | 2018-10-29 | 0.75 | 2018-11-09 | 0.70833 | N | Guasto -
LINEA 838 SCURELLE-COSTABRUNELLA | LIN | 70 kV | 2018-10-29 | 0.76806 | 2018-12-07 | 0.625 | N | Guasto -
Linea 788 Polpet - Nove 71 | LIN | 132 kV | 2018-10-29 | 0.78194 | 2018-11-09 | 0.625 | N | Guasto -
Linea 526 trc Gressoney - nodo Sendren | TRC | 132 kV | 2018-10-29 | 0.7875 | 2018-11-30 | 0.70833 | N | Guasto -
L.029 trc Villanova RT - P.171 | TRC | 132 kV | 2018-10-30 | 0.33333 | 2018-11-14 | 0.33333 | N | Altre di Manutenzione - T.029 tronco p.8 - Villanova RT per lavori di migrazione impianto ex RFI su shelter e SCCT.
L018 Gallico RC RT-Mileto RT cd Palmi RT | LIN | 70 kV | 2018-10-30 | 0.58333 | 2018-11-12 | 0.45833 | N | Sostituzione Sostegni - Sostituzione sostegni ammalorati. Esclusione tratta di linea con messa a terra SSE Gallico-sostegno 3021 (lato Gallico) previa apert. colli morti come ind. 181016032514640. La tratta Mileto-sost. 3021(lato Mil.) cd Palmi riman in eserciz. fino al 12/11/1
Linea 289 Soverzene - Fadalto | LIN | 220 kV | 2018-10-30 | 0.72292 | 2018-11-09 | 0.75 | N | Guasto -
Tronco 400 kV SILS-LAPUNT 195 | TRC | 400 kV | 2018-10-31 | 0 | 2019-07-31 | 0.70833 | N | Altre di Manutenzione - Guasto lato Svizzera
Linea 400 kV FILISUR-ROBBIA 196 | LIN | 400 kV | 2018-10-31 | 0 | 2019-07-31 | 0.70833 | N | Altre di Manutenzione - Guasto lato svizzera
Stallo 150 kV CASSINO 2 in CP P.S.GERMAN | STL | 150 kV | 2018-10-31 | 0.2238 | 2018-11-30 | 0.625 | N | Guasto -
Tronco di Linea T.BZ 2 S/E Naturno palo 41 | TRC | 220 kV | 2018-10-31 | 0.39583 | 2018-11-16 | 0.70833 | N | Guasto - TRC T. BZ2 Naturno - palo 41: riparazione mensole, isolatori, conduttori T. BZ2 nel tratto palo 41 - S/E Naturno.
Linea 185 S.Arcangelo - Rimini Nord | LIN | 132 kV | 2018-10-31 | 0.75 | 2018-11-30 | 0.75 | N | Variante Linea - L.185 Tronco "Santarcangelo - P.7" fuori servizio per variante Bornaccino
Gardona - palo 107 T.23.670 | TRC | 132 kV | 2018-10-31 | 0.85903 | 2018-11-11 | 0.70833 | N | Guasto -
Linea 201 Avise - Riddes | LIN | 220 kV | 2018-11-01 | 0.24236 | 2019-05-31 | 0.66667 | N | Guasto -
GOGLIO Stl DEVERO 132 kV | STL | 132 kV | 2018-11-01 | 0.29722 | 2018-11-16 | 0.66667 | N | Guasto -
LINEA 205 VERDERIO - MILANO RIC.NORD | LIN | 220 kV | 2018-11-01 | 0.33333 | 2018-11-23 | 0.75 | N | Sostituzione Conduttore - taglio cavo e rimozione palificazione aerea
LINEA 205 VERDERIO - MILANO RIC.NORD | LIN | 220 kV | 2018-11-01 | 0.33333 | 2018-11-23 | 0.70833 | N | Altre di Rinnovo - T.205 verniciatura sostegni
S/E Rondissone - stl 387 Turbigo | STL | 400 kV | 2018-11-02 | 0.33333 | 2018-11-18 | 0.70833 | N | Sostituzione Apparecchiatura AT - indisp. stallo 387 a Rondissone x sostituzione TA e interruttore (linea 387 fuori servizio dal 15/10 al 10/11)
LINEA 150 KV MONTEIASI CU - S.GIORGIO IONICO CP | LIN | 150 kV | 2018-11-02 | 0.33333 | 2018-11-10 | 0.70833 | N | Sostituzione FdG - Ultimazione lavori di sostituzione fdg con altra in FO raccordo Monteiasi
Linea 077 Bari Ind.le 2 - Corato | LIN | 150 kV | 2018-11-02 | 0.35417 | 2018-11-19 | 0.75 | N | Sostituzione FdG - Sostituzione Fune di guardia - Progetto OPEN FIBER
Linea 132 kV - QUARTO - TALAMELLO | LIN | 132 kV | 2018-11-02 | 0.35417 | 2018-11-29 | 0.66667 | N | Sostituzione Conduttori - L.786 QTO - TLM in sic. per sostituzione conduttori ed installazione dispositivi antirotazionali
Linea 210 Corriolo - Caracoli 2 | LIN | 220 kV | 2018-11-03 | 0.33333 | 2018-11-16 | 0.70833 | S | Interferenza Linea - per consentire la sostituzione dei conduttori nella terna 22209
Linea 330 Benevento 3 - Troia | LIN | 400 kV | 2018-11-04 | 0.33333 | 2018-11-10 | 0 | N | Altre di sviluppo - Fuori servizio del solo tratto 380kV BN3-TROIA per realizzazione nuovi colli morti al P.40 _ la linea rientrerà con il nuovo assetto definitivo 380kV BN3-TROIA
CP SASSUOLO - STALLO AT RUB 657 | STL | 132 kV | 2018-11-04 | 0.33333 | 2018-11-09 | 0.75 | N | Altre di manutenzioni - SOSTITUZIONE TA (4+5+6) POI MANUT. INTERR. (7+8+9)
Linea 657 Rubiera - Sassuolo | LIN | 132 kV | 2018-11-04 | 0.33333 | 2018-11-09 | 0.75 | N | Interferenza Linea - INTERFERENZA ATTIVITA' SU STALLO 657 A SASSUOLO
Linea 070 trc Creva (palo 2) - Creva | TRC | 132 kV | 2018-11-04 | 0.54167 | 2018-11-18 | 0.33333 | N | Sostituzione Conduttori - T.070 sostituzione conduttori e posa antirotazionali tratta p.2-Creva
Linea 343 Fiumesanto - Portotorres 1 | LIN | 150 kV | 2018-11-05 | 0.3125 | 2018-11-10 | 0.6875 | N | Sostituzione FdG - INDISPONIBILITA’ LINEA 343 PER INSTALLAZIONE CDG CON FIBRA OTTICA
Linea 344 Fiumesanto - Portotorres 1 | LIN | 150 kV | 2018-11-05 | 0.3125 | 2018-11-10 | 0.6875 | N | Interferenza Linea - INDISPONIBILITA’ LINEA 344 PER INTERFERENZA CON LAVORI SU LINEA 343
Linea 891 Genova Term. - Sanpierdarena GE | LIN | 132 kV | 2018-11-05 | 0.33333 | 2018-11-19 | 0.70833 | N | Altre di Rinnovo - T.891 - sostituzione cavo - confezionamento giunti e Terminali GIS in C.le IREN Genova Sampierdarena
Linea 428 Devero - Goglio | LIN | 132 kV | 2018-11-05 | 0.33333 | 2018-11-16 | 0.58333 | N | Interferenza Lavori - T428 a richiesta C.le Goglio per sostituzione isolatori passanti a muro e montaggio apparecchiature AT, nessun tempo di rientro.
Linea 430 Goglio - Verampio | LIN | 132 kV | 2018-11-05 | 0.33333 | 2018-11-16 | 0.58333 | N | Interferenza Lavori - T430 a richiesta C.le Goglio per sostituzione isolatori passanti a muro e montaggio apparecchiature AT, nessun tempo di rientro.
GOGLIO Stl VERAMPIO 132 kV | STL | 132 kV | 2018-11-05 | 0.33333 | 2018-11-16 | 0.70833 | N | Sostituzione Isolatori - SOST.ISOLATORI PASSAMURO E INST.APP. AT 428
DEVERO Stl GOGLIO 132 kV | STL | 132 kV | 2018-11-05 | 0.33333 | 2018-11-16 | 0.70833 | N | Sostituzione Apparecchiature AT - SOST.ISOLATORI PASSAMURO E INST.APP. AT 428
GOGLIO Stl DEVERO 132 kV | STL | 132 kV | 2018-11-05 | 0.33333 | 2018-11-16 | 0.70833 | N | Sostituzione Isolatori - SOST.ISOLATORI PASSAMURO E INST.APP. AT 428
S.P.ARENA - Stallo linea 132 kV GENOVA TERM. 891 | STL | 132 kV | 2018-11-05 | 0.33333 | 2018-11-19 | 0.70833 | N | Interventi parti elettriche - Come da richiesta terna GE
Linea 150 kV - GELA 2 - LICATA | LIN | 150 kV | 2018-11-05 | 0.33333 | 2018-11-30 | 0.66667 | N | Rinnovo Linea (piu componenti) - Installazione isolatori in composito su 58 sostegni, conduttori e FdG FO su tutte le campate
Linea 804 Garessio-Murialdo | LIN | 132 kV | 2018-11-05 | 0.33333 | 2018-11-09 | 0.66667 | S | Controlli Tecnici Linea - T.804 - Controlli tecnici LST sostegni vari
S/E Cagno - ATR 1 380/132 kV | ATR | 132 kV | 2018-11-05 | 0.33333 | 2018-11-09 | 0.70833 | N | Controlli Tecnici Apparecchiatura AT - Controlli tecnici stallo 132kV.
S/E Aurelia - stl 314 Torrevaldaliga 4 | STL | 400 kV | 2018-11-05 | 0.33333 | 2018-11-26 | 0.625 | N | Controlli Tecnici Apparecchiatura AT - CTB apparecchiature AT
S/E Magenta - ATR 1 220/130 kV sez.nuova | ATR | 132 kV | 2018-11-05 | 0.33333 | 2018-11-09 | 0.66667 | N | Controlli Tecnici Apparecchiatura AT - CTB Macchina e relativi Stalli 220 e 132kV
S/E Ciserano - ATR 3 380/132 kV | ATR | 132 kV | 2018-11-05 | 0.33333 | 2018-11-09 | 0.70833 | N | Controlli Tecnici Apparecchiatura AT - CPB CSE ATR 3 380/132 kV
S/E Lonato - Parallelo K 380 kV | STK | 400 kV | 2018-11-05 | 0.33333 | 2018-11-16 | 0.66667 | N | Sostituzione Apparecchiature AT - Sostituzione Interruttore
S/E ROMA SUD - STL S.RITA DER.POMEZIA | STL | 150 kV | 2018-11-05 | 0.33333 | 2018-11-09 | 0.66667 | N | Sostituzione Apparecchiature AT - sostituzione TA 150 KV
ENTRACQUE TRG2 1/7/7 | TRF | 400 kV | 2018-11-05 | 0.33333 | 2018-11-09 | 0.70833 | N | Altre di Manutenzione - PMO E MANUTENZIONI MINORI
S/E Ceprano - Parallelo K 380 KV | STK | 400 kV | 2018-11-05 | 0.33333 | 2018-11-10 | 0.625 | N | Riparazione Apparecchiatura AT - S/E Ceprano - indisponibilità stalli 380 KV per manutenzione generale
S/E Ceprano - Sbarra A 380 KV | SBA | 400 kV | 2018-11-05 | 0.33333 | 2018-11-10 | 0.625 | N | Riparazione Apparecchiatura AT - S/E Ceprano - indisponibilità stalli 380 KV per manutenzione generale
Linea 918 Rosone - Telessio | LIN | 132 kV | 2018-11-05 | 0.33333 | 2018-11-16 | 0.66667 | N | Altre di rinnovo - INSTALLAZIONE ANTIROTAZIONALI (PRESI ACCORDI CON IREN)
Linea 150 kV - STAZ. SORGENTE - PATTI | LIN | 150 kV | 2018-11-05 | 0.33333 | 2018-11-25 | 0.70833 | N | Rinnovo Linea (piu componenti) - Sostituzione conduttori, isolatori fune di guardia e armamenti
Stallo 150 kV ADRANO in CP PATERNO' | STL | 150 kV | 2018-11-05 | 0.33333 | 2018-11-22 | 0.25 | N | Altre di manutenzioni - Smantell del vecchio sistema di sb princ. AT rosse, smant. dei sez. AT di sb stl ln Adrano e TR R. Mont dei nuovi sez. sez rossa e nuovo sistema di sb princ. E real nuove calate in ALL sbarre AT. La CP Paterno rimarra alim. dalla sez. verde e dalla ch del
Linea 330 Benevento 3 - Troia | LIN | 400 kV | 2018-11-05 | 0.33333 | 2018-11-10 | 0 | S | Sostituzione Isolatori - SOSTITUZIONE ISOLATORI
Linea 328 Torrevaldaliga - S. Lucia 2 | LIN | 400 kV | 2018-11-05 | 0.33333 | 2018-11-12 | 0.70833 | N | Sostituzione FdG - Sostituzione FdG - Indisponibilità 2018
Linea 653 Foggia - Foggia Citta' 2 150 kV | LIN | 150 kV | 2018-11-05 | 0.33333 | 2018-11-30 | 0.75 | N | Interferenza Linea - DISMISSIONE VECCHIO CAVO OF
S/E Candia - ATR 3 380/220 kV 400 MVA | ATR | 400 kV | 2018-11-05 | 0.33333 | 2018-11-09 | 0.66667 | S | Controlli di legge - CT SPCC e verifica di legge valvola di sicurezza
S/E Candia - stl 200 Montorio cd Rosara | STL | 220 kV | 2018-11-05 | 0.33333 | 2018-11-09 | 0.66667 | S | Controlli Tecnici Apparecchiatura AT - CT tipo B su intera uf
S/E Catanzaro - TR 2 150/20 kV | TRF | 150 kV | 2018-11-05 | 0.33333 | 2018-11-11 | 0.66667 | N | Riparazione Apparecchiatura AT - Trattamento Olio dielettrico TR2 in SE Catanzaro
S/E Camin - stl 295 Dolo | STL | 220 kV | 2018-11-05 | 0.33333 | 2018-11-09 | 0.70833 | N | Controlli Tecnici Apparecchiatura AT - CAM-220-18-Controlli tipo B stallo Dolo T.295
Linea 262 Vignole B. - Morigallo | LIN | 220 kV | 2018-11-05 | 0.33333 | 2018-11-09 | 0.66667 | N | Sostituzione Isolatori - Sostituzione isolatori rotti
Sez. sbarra (1)RO 150 kV in CP URAS | SBA | 150 kV | 2018-11-05 | 0.33333 | 2018-11-09 | 0.70833 | S | Sostituzione Apparecchiatura AT - Sostituzione interruttore AT TR Rosso
STALLO 150 KV 333 S.GIUSTA IN CP URAS | STL | 150 kV | 2018-11-05 | 0.33333 | 2018-11-09 | 0.70833 | S | Sostituzione Apparecchiatura AT - Sostituzione interruttore AT TR Rosso
Lin714 Potenza - Tanagro cd Romagnano RT | TRC | 150 kV | 2018-11-05 | 0.33333 | 2018-11-26 | 0.64583 | N | Rinnovo Linea (piu componenti) - Potenza-Tanagro cd Romagnano RFI, Sost. Conduttori, armamenti, isolatori e FdG circa 17 km
Linea 559 Leynì - Volpiano | LIN | 132 kV | 2018-11-05 | 0.33333 | 2018-11-16 | 0.66667 | N | Sostituzione FdG - Sostituzione FDG con F.O.
ENTRACQUE TRG2 1/7/7 | TRF | 400 kV | 2018-11-05 | 0.33333 | 2018-11-09 | 0.70833 | N | Altre di Manutenzione - CONTROLLI TR2
S/E Ciserano - ATR 3 380/132 kV | ATR | 132 kV | 2018-11-05 | 0.33333 | 2018-11-09 | 0.70833 | N | Revisione Apparecchiatura AT - Revisione - CSE - TRASFORMAZIONE
Linea 625 Sez. Ramazzano - Umbertide | LIN | 132 kV | 2018-11-05 | 0.33333 | 2018-11-14 | 0.79167 | N | Sostituzione FdG - LINEA 23625B1 UMBERTIDE - SEZ RAMAZZANO SOSTITUZIONE FDG
S/E Vignole B. - stl 262 Morigallo | STL | 220 kV | 2018-11-05 | 0.33333 | 2018-11-09 | 0.66667 | N | Controlli Tecnici Apparecchiatura AT - CTB Stallo 262, lavoro in OMB a O.d.M. 170728050836924 di AVTT4.
Linea 265 Cislago - Sondrio | LIN | 220 kV | 2018-11-05 | 0.33333 | 2018-11-25 | 0.70833 | N | Sostituzione Sostegni - DT 265/6 sostituzione sostegni (UPRI)
Linea 266 Cislago - Sondrio | LIN | 220 kV | 2018-11-05 | 0.33333 | 2018-11-25 | 0.70833 | N | Sostituzione Sostegni - DT 265/6 sostituzione sostegni (UPRI)
S/E Baggio - ATR 3 380/220 kV | ATR | 220 kV | 2018-11-05 | 0.33333 | 2018-12-21 | 0.70833 | N | Altre di Rinnovo - Stallo 220kV: Sostituzione cavo in olio.
Linea 713 Fermignano - Cagli | LIN | 132 kV | 2018-11-05 | 0.35417 | 2018-11-11 | 0.35417 | N | Sostituzione FdG - 23713 - SOSTITUZIONE FDG ED INSTALLAZIONE DISPOSITIVI ANTIROTAZIONALI
S/E Verampio - Parallelo K 132 kV | STK | 132 kV | 2018-11-05 | 0.35417 | 2018-11-09 | 0.66667 | S | Controlli Tecnici Apparecchiatura AT - S/E Verampio: CTB interruttore K a 132kV
S/E Colunga-ATR 301 380/132 kV 250MVA | ATR | 132 kV | 2018-11-05 | 0.35417 | 2018-11-16 | 0.66667 | N | Controlli Tecnici Apparecchiatura AT - COL-A301P Controlli Tecnici 6A stallo 380 KV + Revisione contatti AT sez/ri di sbarra (in ombra alla sostituzione ATR)
S/E Rizziconi - Sbarra B1 150 KV | SBA | 150 kV | 2018-11-05 | 0.35417 | 2018-11-09 | 0.66667 | N | Sostituzione Apparecchiatura AT - Sostituzione sezionatori vetusti
Linea 150 kV - FUORNI-MERCATELLO | LIN | 150 kV | 2018-11-05 | 0.35417 | 2018-11-23 | 0.625 | N | Interferenza Linea - interferente con i lavori di installazione carpenteria palo Gatto e terminali cavo per futura linea a 150kV Montecorvino - Lettere cd Mercatello
Linea 526 Fusina 2 - Sacca Fisola | LIN | 132 kV | 2018-11-05 | 0.35417 | 2018-11-29 | 0.6875 | N | Rinnovo Linea (piu componenti) - Realizzazione terminali CP Sacca Fisola e collegamento definitivo nuovo cavo "Fusina 2 - Sacca Fisola"
Stallo 120 kV CAGLI in CP FERMIGNANO | STL | 132 kV | 2018-11-05 | 0.35417 | 2018-11-16 | 0.66667 | N | Interferenza Linea - RICHIESTA U.I. TERNA PER INTERFERENZA
Stallo 120 kV FERMIGNANO in CP CAGLI | STL | 132 kV | 2018-11-05 | 0.35417 | 2018-11-16 | 0.66667 | N | Interferenza Lavori - RICHIESTA U.I. TERNA PER INTERFERENZA
Linea 725 Potenza E. - FS/Cancellara 150 kV | LIN | 150 kV | 2018-11-05 | 0.35417 | 2018-11-12 | 0.35417 | N | Sostituzione Sostegni - 23725E1_Potenza Est-Vaglio, installazione antirotazionali
S/E Parma - stl Collecchio | STL | 132 kV | 2018-11-05 | 0.375 | 2018-11-09 | 0.66667 | S | Controlli Tecnici Apparecchiatura AT - PRM-ST 670-CTB 6A + PROT
S.Barbara SF6-ATR301 380/132kV 250MVA | ATR | 132 kV | 2018-11-05 | 0.375 | 2018-11-09 | 0.66667 | N | Controlli Tecnici Apparecchiatura AT - CONTROLLI TECNICI TIPO B INTERA UNITA' FUNZIONALE SBA 1°ATR 301 380KV
S/E Mese - stl 510 Gordona | STL | 132 kV | 2018-11-05 | 0.375 | 2018-11-09 | 0.66667 | N | Sostituzione Protezioni - Sostituzione protezione
S/E Mese - stl 510 Gordona | STL | 132 kV | 2018-11-05 | 0.375 | 2018-11-09 | 0.66667 | N | Controlli Tecnici Apparecchiatura AT - Controlli tecnici tipo B
S/E Sud Ovest - TR3 AEM Torino Distrib. | TRF | 132 kV | 2018-11-05 | 0.375 | 2018-11-09 | 0.70833 | N | Controlli Tecnici Apparecchiatura AT - S/E Sud ovest - Semisbarra A1 132kV - Controlli tecnici di tipo B Presi accordi nella mail del 06/06/2018
Linea GORDONA - MESE | LIN | 132 kV | 2018-11-05 | 0.375 | 2018-11-09 | 0.66667 | N | Controlli Tecnici Apparecchiatura AT - interferenza per CPB su stl.510
Tronco - All. Agnone - Agnone | TRC | 150 kV | 2018-11-05 | 0.5 | 2018-11-12 | 0.54167 | N | Altre di sviluppo - Installazione dispositivi antirotazionali tratta derivazione Agnone.
S/E Rizziconi - stl 159 Scilla | STL | 150 kV | 2018-11-05 | 0.52083 | 2018-11-09 | 0.66667 | N | Sostituzione Apparecchiatura AT - Sostituzione sezionatori vetusti. L'indisp. deve essere aggregata alla indisp. 170929025250115
Linea 132 kV - Arena Po CP - Copiano CP - Corteolo | LIN | 132 kV | 2018-11-05 | 0.70833 | 2018-11-14 | 0.70833 | N | Sostituzione FdG - T.860 posa fibra ottica per Open Fiber Accordi con cliente, seguirà FAX.
S/E Brindisi P. - stl Restinco | STL | 150 kV | 2018-11-06 | 0 | 2018-11-14 | 0.33333 | N | Interferenza Lavori - Riferimento indisponibilita' n. 170929031931338. Stallo linea 150 kV C/E Restinco di SunEdison interferente con le attivita' di rinnovo Sbarre "A1".
Linea 289 Soverzene - Fadalto | LIN | 220 kV | 2018-11-06 | 0.33333 | 2018-11-10 | 0.625 | N | Riparazione conduttore - L22289B-L Linea 289 Soverzene - Fadalto: Riparazione campata 1-2 per guasto del 30/10.
S/E Lonato - Sbarra B 380 kV | SBA | 400 kV | 2018-11-06 | 0.33333 | 2018-11-16 | 0.70833 | N | Sostituzione Apparecchiature AT - Interferenza con sostituzione interruttore K 380 KV
QUI_ST_539 | STL | 132 kV | 2018-11-06 | 0.33333 | 2018-11-09 | 0.70833 | N | Altre di Manutenzione - Stallo-CFSA ST L539
Linea 333 Porto Tolle - Ravenna Canala | LIN | 400 kV | 2018-11-06 | 0.33333 | 2018-11-15 | 0.66667 | N | Verniciatura Sostegni - Linea 333+334 Verniciatura parti alte sostegni di doppia terna 333/334 (2°periodo)
L.084 Berceto RT - Borgotaro RT | LIN | 132 kV | 2018-11-06 | 0.33333 | 2018-11-19 | 0.58333 | N | Interferenza Linea - Interferenza con i lavori di manutenzione linea al sostegno n.257
Linea 539 Pont St. Martin Cen. - Quincinetto | LIN | 132 kV | 2018-11-06 | 0.33333 | 2018-11-09 | 0.70833 | N | Altri interventi - REVISIONE INTERRUTTORE LINEA 539 (INDISP. RICHIESTA DA CVA)
S/E Collarmele - stl 877 CP Collarmele | STL | 150 kV | 2018-11-06 | 0.33333 | 2018-11-09 | 0.66667 | S | Controlli Tecnici Apparecchiatura AT - Controlli tecnici di tipo B
Linea 334 Porto Tolle - Forlì | LIN | 400 kV | 2018-11-06 | 0.33333 | 2018-11-15 | 0.66667 | N | Verniciatura Sostegni - Linea 334+333 Verniciatura parti alte sostegni di doppia terna 333/334 (2°periodo)
LINEA 217 SOVERZENE - SCORZE' | LIN | 220 kV | 2018-11-06 | 0.33333 | 2018-11-10 | 0.625 | N | Interferenza Linea - L22217B-L Linea 217 Soverzene - Scorzè: Interferenza riparazione campata 1-2 della T289 causa guasto del 30/10.
Linea 669 Polpet - Soverzene | LIN | 132 kV | 2018-11-06 | 0.33333 | 2018-11-10 | 0.625 | N | Interferenza Linea - L23669A-L Linea 669 Polpet - Soverzene: Interferenza riparazione campata 1-2 della T289 causa guasto del 30/10.
Linea 131 S/E P.Empedocle - C.le P.Emp. | LIN | 150 kV | 2018-11-06 | 0.375 | 2018-11-09 | 0.625 | S | Controlli Tecnici Apparecchiatura AT - Stazione Porto Empedocle: CTB stallo Centrale 2.
S/E Vercelli - TR 1 132/15 kV | TRF | 132 kV | 2018-11-06 | 0.375 | 2018-11-09 | 0.66667 | N | Sostituzione Apparecchiatura AT - S/E Vercelli: TR 1 132/15 kV, Sostituzione TV lato 15kV, nessun tempo di rientro, occorre estrazione interruttore e messa a terra lato 15kV, accordi in corso con ATENA mail 02/10/18
S/E P.Empedocle - stl 131 C.le P.Emped.2 | STL | 150 kV | 2018-11-06 | 0.375 | 2018-11-09 | 0.625 | S | Controlli Tecnici Apparecchiatura AT - Stazione Porto Empedocle: CTB stallo Centrale 2.
CH2_ST_500 | STL | 132 kV | 2018-11-06 | 0.4375 | 2018-12-04 | 0.70833 | N | Guasto -
Lin 014 Carmagnola RT - Fossano RT | LIN | 70 kV | 2018-11-06 | 0.56181 | 2018-11-16 | 0.66667 | N | Guasto -
Tronco FE Focomorto - P.148/A | TRC | 132 kV | 2018-11-06 | 0.75 | 2018-11-09 | 0.99931 | N | Sostituzione FdG - per lavori di cambio fune di guardia, al termine rientra linea con assetto originario
Linea 220 kV 078 Avegno-Cavergno | LIN | 220 kV | 2018-11-07 | 0.29167 | 2018-11-14 | 0.70833 | N | Altre di Manutenzione -
S/E Feroleto - Parallelo K 380 KV | STK | 400 kV | 2018-11-07 | 0.33333 | 2018-11-09 | 0.66667 | N | Verniciatura - Feroleto: Verniciatura TA stallo 380kV Parallelo Sbarre. Non è previsto il rientro serale per le attività di preparazione alla verniciatura dei TA che altrimenti andrebbe rimossa ogni giorno
PSM_ST_539 | STL | 132 kV | 2018-11-07 | 0.33333 | 2018-11-09 | 0.70833 | N | Altre di Manutenzione - Stallo-CFSA ST L539 QUINC
Linea V11 Varna - Sciliar | LIN | 132 kV | 2018-11-07 | 0.33333 | 2018-11-12 | 0.375 | N | Interferenza Linea - T 23V11 interferenza linea per sostituzione conduttori
Linea 205 Taranto Nord - Villa Castelli | LIN | 150 kV | 2018-11-07 | 0.33333 | 2018-11-25 | 0.70833 | N | Altre di Manutenzione - SOSTITUZIONE CONDUTTORI, ISOLATORI E ARMAMENTI DAL 44A AL 26 E SOSTITUZIONE FDG DA SE TARANTO NORD A SE VILLA CASTELLI In riferimento al codice dell’indisponibilità interrotta (170927102318563)
LUNGHEZZA STL 150 KV TOR 3 TESTE | STL | 150 kV | 2018-11-07 | 0.35417 | 2018-11-09 | 0.64766 | S | Interferenza Lavori - Interferente per sostituzione TV c.p. Lunghezza linea Smistamento Est.
ACEA LUNGHEZZA - SEMISBARRA A2 | SBA | 150 kV | 2018-11-07 | 0.35417 | 2018-11-09 | 0.64734 | S | Interferenza Lavori - Interferente per sostituzione TV c.p. Lunghezza linea Smistamento Est.
AC SMI.EST - ACEA LUNGHEZZA | LIN | 150 kV | 2018-11-07 | 0.35417 | 2018-11-09 | 0.6875 | N | Sostituzione Apparecchiatura AT - Sostituzione TV c.p. Lunghezza linea Smistamento Est.
ACEA LUNGHEZ Stl ACEA SMIST.EST | STL | 150 kV | 2018-11-07 | 0.35417 | 2018-11-09 | 0.64705 | S | Interferenza Lavori - Interferente per sostituzione TV c.p. Lunghezza linea Smistamento Est.
SE Tarcento - stl.005 Udine RT | STL | 70 kV | 2018-11-07 | 0.37222 | 2018-11-28 | 0.625 | N | Rinnovo Stallo - Indisponibilità Stl. 005 In SE Tarcento per rinnovo stallo (inizio lavori con scollegamento calate T. 005 , fine lavori con scollegamento calate T. 003 e collegamento T. 005)
Linea 005 Tarcento - Udine RT | LIN | 70 kV | 2018-11-07 | 0.37222 | 2018-11-16 | 0.625 | N | Rinnovo Stallo - Indisponibilità T. 24005 Tarcento Udine RT per rinnovo stallo in SE Tarcento. Il 16/11 verrà effettuato l'ammazzettamento con la T. 24003 per permettere lavori a e-distribuzione in SE Tarvisio. In SE Tarcento rimozione calate stl. 005
S/E Portotorres 1 - TR 1 150/15 kV Rosso | TRF | 150 kV | 2018-11-07 | 0.44375 | 2018-11-16 | 0.66667 | N | Guasto -
Linea 004 C.le Barbiano - C.le Premesa | LIN | 132 kV | 2018-11-08 | 0.25 | 2018-11-11 | 0.75 | S | Interferenza Linea - T 23004 Interferenza linea per sostituzione conduttori T 23V15
L548 Roma S-S.Rita cd Pomezia e A.Parchi | LIN | 150 kV | 2018-11-08 | 0.29167 | 2018-11-09 | 0.66667 | N | Interferenza Linea - Per interferenza per la sostituzione dei TA sullo stallo S. Rita der. Pomezia si richiede indisponibilità della linea
Linea 375 Tula - Codrongianos | LIN | 150 kV | 2018-11-08 | 0.3125 | 2018-11-09 | 0.6875 | N | Altre di Manutenzione - INDISPONIBILITA' LINEA 375 PER ANALISI GAMMAGRAFICHE DEI TERMINALI AT
Linea 252 Pisticci - Taranto N. | LIN | 150 kV | 2018-11-08 | 0.33333 | 2018-11-21 | 0.66667 | N | Sostituzione Conduttore - Sostituzione conduttori dal sostegno 323 al sostegno 305 (Tratto in D.T. con l'elettrodotto 23031C1)
LINEA 150 KV PALAGIANO - MASSAFRA | LIN | 150 kV | 2018-11-08 | 0.33333 | 2018-11-21 | 0.66667 | N | Sostituzione Conduttori - Sostituzione conduttori in appalto per rinnovo dell'elettrodotto in doppia terna 150 kV Massafra - Palagiano con l'elettrodotto 150 kV Pisticci - Taranto N.
Linea 132 kV - PIOVE DI SACCO-CA' TRON | LIN | 132 kV | 2018-11-08 | 0.33333 | 2018-11-11 | 0.99931 | N | Altre di sviluppo - F.S. x allacciamento nuova CP Agna-montaggio sostegni 236/A e 236/A/bis-taglio conduttori e traslazione degli stessi dal sostegno 236 al sostegno 236/A e dal sostegno 236 al sostegno 236/A/bis-stendimento nuovi conduttori per la realizzazione del by-pass
CP PORCARI-STALLO AT N.T11 DS SMITH | STL | 132 kV | 2018-11-08 | 0.33333 | 2018-11-12 | 0.66667 | N | Altre di manutenzioni - Sostituzione TA/AT
Linea 670 Polpet - Pelos cd Gardona | LIN | 132 kV | 2018-11-08 | 0.33333 | 2018-12-03 | 0.70833 | N | Sostituzione Conduttori - L23670B-L Linea 670 Polpet - Pelos cd Gardona: FS per continuazione attività di rinnovo linea.
Linea 364 Deliceto - Foggia | LIN | 400 kV | 2018-11-08 | 0.33333 | 2018-11-09 | 0.66667 | S | Sostituzione Isolatori - SOSTITUZIONE ISOLATORI
Linea 234 Leinì - Torino Nord | LIN | 220 kV | 2018-11-08 | 0.33333 | 2018-11-09 | 0.66667 | N | Controlli di legge - indisp. linea 234 x prove su impianto di terra della centrale (RICHIESTA DA IREN)
Linea F39 Castel Giubileo-Settebagni RT | LIN | 132 kV | 2018-11-08 | 0.33333 | 2018-11-09 | 0.66667 | S | Controlli di legge - verifiche maglia di terra
Linea 054 CP Corleone - SM. Prizzi | LIN | 150 kV | 2018-11-08 | 0.33333 | 2018-11-09 | 0.66667 | S | Riparazione FdG - Riparazione fdg, tratta 03- 09
Linea 243 Casanova - Moncalieri | LIN | 220 kV | 2018-11-08 | 0.33333 | 2018-11-09 | 0.66667 | N | Altre di Manutenzione - T.243 bonifica punti caldi a cura UITO. linea in DT con T.217 e T.244
Sez. sbarra (1)A1 132 kV in CP SESTRI LEVANTE | SBA | 132 kV | 2018-11-08 | 0.33333 | 2018-11-12 | 0.66667 | S | Interferenza Lavori - Interferenza per manutenzione sezionatori Controsbarra A1 stallo T 844.Attivit¿ in OMBRA al fuori servizio linea TERNA.Fuori servizio della Riserva Fincantieri.
Stallo 132 kV 844 Vizzà in CP Sestri Levante | STL | 132 kV | 2018-11-08 | 0.33333 | 2018-11-12 | 0.66667 | S | Altre di manutenzioni - Manutenzione sezionatori Controsbarra "A1" STL T 844. Ammessa tensione di ritorno in linea.Attivit¿ in ombra al fuori servizio Linea TERNA
Linea 704 Salandra - Ferrandina 150 kV | LIN | 150 kV | 2018-11-08 | 0.35417 | 2018-11-09 | 0.625 | S | Controlli di legge - Indisponibilità richiesta da e-distribuzione per Verifica impianto di terra in CP Salandra
S/E Ciminna - stl SM. Prizzi | STL | 150 kV | 2018-11-08 | 0.35417 | 2018-11-09 | 0.625 | N | Sostituzione Apparecchiatura AT - S.E. Ciminna: sostituzione TA stl Prizzi 150kV.
Bolzano-stl 007 Castelb. cd Mezzoc.-S.Fl | STL | 132 kV | 2018-11-08 | 0.35417 | 2018-11-09 | 0.45531 | S | Controlli Protezioni - BZE-18-132-T.007-CONTROLLO PROTEZIONI (ind stl)
Stallo 132 kV 626 in CP SERIATE | STL | 132 kV | 2018-11-08 | 0.35417 | 2018-11-09 | 0.75 | N | Controlli Tecnici Apparecchiatura AT - bonifica perdita SF6 da IA AT con tecnico UNIQUE
S/E Ciminna - stl SM. Prizzi | STL | 150 kV | 2018-11-08 | 0.35417 | 2018-11-09 | 0.625 | N | Sostituzione Apparecchiatura AT - S.E. Ciminna: sostituzione TA stl Prizzi 150kV.
S/E Ciminna - stl SM. Prizzi | STL | 150 kV | 2018-11-08 | 0.35417 | 2018-11-09 | 0.625 | N | Sostituzione Apparecchiatura AT - S.E. Ciminna: sostituzione TA stl Prizzi 150kV.
Sud Ovest - stl 993 IC Mirafiori | STL | 132 kV | 2018-11-08 | 0.375 | 2018-11-09 | 0.66667 | N | Controlli Tecnici Apparecchiatura AT - S/E Sud Ovest - stl 993 Fiat Mirafiori - Controlli tecnici di tipo B Presi accordi nella mail del 06/06/2018
S/E S.Barbara SF6 - Sbarra "B" 380 kV | SBA | 400 kV | 2018-11-08 | 0.375 | 2018-11-09 | 0.66667 | N | Controlli Tecnici Apparecchiatura AT - CONTROLLI TECNICI TIPO B INTERA UNITA' FUNZIONALE SBA ATR 301 - SBARRA "B" 380KV SF6
L.F26 Cà Landino RT-Rifredi RT-Vaiano RT | LIN | 132 kV | 2018-11-08 | 0.375 | 2018-11-09 | 0.625 | N | Controlli Tecnici Linea - Controlli tecnici in RSE2
Stallo 120 kV GROTTAMARE in CP COLMARINO | STL | 132 kV | 2018-11-08 | 0.5 | 2018-11-09 | 0.66667 | N | Altre di manutenzioni - RIFACIMENTO SEZ. MT - SPOSTAMENTO RACK - TEMPI DI RIENTRO SENZA PROTEZIONI
L 123 BORGO V.-CALDONAZZ CD TRENTO P.S.G. | LIN | 70 kV | 2018-11-08 | 0.675 | 2018-11-09 | 0.70833 | N | Guasto -
PADOVA FS TR SB. A2 132 kV | SBA | 132 kV | 2018-11-08 | 0.85417 | 2018-11-09 | 0.14583 | N | Rinnovo stazione - Interferenza per ultimazione montaggio sezionatore longitudinale di sbarra 132 kV nel tratto di sbarra "A2" compreso tra gli stalli TR TGC e TR SA e realizzazione collegamenti AT
PROVE CESI - Schema 2 | SEZ | 220 kV | 2018-11-09 | 0.25 | 2018-11-09 | 0.91667 | N | Prove CESI - Corto circuito fino a 1000 A per 0,3 secondi - Prove CESI schema 2 servizio separato: a Lambrate L.237 - utente CESI
L004 | LIN | 132 kV | 2018-11-09 | 0.25 | 2018-11-11 | 0.74931 | S | Interventi parti meccaniche -
Linea 097 Palagiano - Sural | LIN | 150 kV | 2018-11-09 | 0.28125 | 2018-11-14 | 0.72917 | S | Interferenza Linea - Interferenza alla sostituzione conduttori sull'elettrodotto Doppia Terna Pisticci Taranto Nord e Massafra Palagiano
Linea F37 Civitavecchia RT - Montalto RT | LIN | 132 kV | 2018-11-09 | 0.3125 | 2018-11-10 | 0.66667 | N | Interferenza Linea - Interferenza per lavori di sost. f.d.g. sulla linea 21328B1 Torrevaldaliga - S.Lucia 2
Linea 150 kV - TARQUINIA - S.LUCIA | LIN | 150 kV | 2018-11-09 | 0.3125 | 2018-11-10 | 0.66667 | N | Interferenza Linea - Interferenza per lavori di sost. f.d.g. sulla linea 21328B1 Torrevaldaliga - S.Lucia 2
LINEA 315 CASSANO - CALORE | LIN | 70 kV | 2018-11-09 | 0.33333 | 2018-11-09 | 0.625 | S | Interferenza Linea - bonifica punti caldi palo in DT 54/2 comune alle due linee a 60 KV Calore - Cassano in RSE 1 e linea 60 KV Tusciano - Goleto esclusa
Linea 611 CP Partinico - CP Carini | LIN | 150 kV | 2018-11-09 | 0.33333 | 2018-11-12 | 0.625 | S | Riparazione FdG - Riparazione FdG camp. 6-7 / 8-9
Linea 234 Tusciano-Cassano cd Acq.Cass e Goleto | LIN | 70 kV | 2018-11-09 | 0.33333 | 2018-11-09 | 0.625 | S | Riparazione morsetteria - Bonifica punti caldi palo in DT 54/2 comune alle due linee a 60 KV Tusciano - Goleto esclusa e linea 60 KV Calore Cassano in RSE 1
Linea 340 Priolo - Isab | LIN | 400 kV | 2018-11-09 | 0.33333 | 2018-11-09 | 0.66667 | S | Interferenza Lavori - Interferente a installazione protezione su disco a frattura del TV
S/E Priolo - stl 340 Isab | STL | 400 kV | 2018-11-09 | 0.33333 | 2018-11-09 | 0.66667 | S | Altre di manutenzioni - Installazione protezione su disco a frattura del TV
S/E Isab - stl 340 Priolo | STL | 400 kV | 2018-11-09 | 0.33333 | 2018-11-09 | 0.75 | S | Controlli Protezioni - CTB Prot
Linea 150 kV - P. EMPEDOCLE - AGRIGENTO 2 | LIN | 150 kV | 2018-11-09 | 0.33333 | 2018-11-09 | 0.70833 | S | Rinnovo Linea (piu componenti) - Smazzettamento linee Porto Emp. - Agrigento 2 der. Agrigento
Linea 132 S/E P.Empedocle - CP Agrigento | LIN | 150 kV | 2018-11-09 | 0.33333 | 2018-11-09 | 0.70833 | S | Rinnovo Linea (piu componenti) - Smazzettamento linee Porto Emp. - Agrigento 2 der. Agrigento
Linea 673 S/E Patti - Furnari | LIN | 150 kV | 2018-11-09 | 0.33333 | 2018-11-13 | 0.70833 | S | Interferenza Linea - Interferente ai lavori di Rinnovo linea Sorgente-CP Patti
Linea 764 Anzi - Corleto 150 kV | LIN | 150 kV | 2018-11-09 | 0.33333 | 2018-11-27 | 0.64583 | N | Sostituzione Conduttori - 23764E1_Anzi-Corleto, installazione antirotazionali e sostituzione conduttori
Linea F03 Poggio Imperiale - Lesina RT | LIN | 150 kV | 2018-11-09 | 0.33333 | 2018-11-09 | 0.66667 | N | Rinnovo stazione - Interferente con lavori di separazione funzionale SSE Lesina
S/E Patti - stl 673 Furnari | STL | 150 kV | 2018-11-09 | 0.33333 | 2018-11-09 | 0.64583 | S | Controlli Tecnici Apparecchiatura AT - Controlli tecnici con fuori servizio stallo Furnari
Linea 054 S/E Ciminna - SM. Prizzi | LIN | 150 kV | 2018-11-09 | 0.33333 | 2018-11-09 | 0.625 | S | Sostituzione Apparecchiatura AT - S.E. Ciminna: sostituzione TA stallo Prizzi.
Ponte Gardena_STL_132kV_L004 | STL | 132 kV | 2018-11-09 | 0.33333 | 2018-11-09 | 0.70764 | N | Interventi parti meccaniche -
Linea 673 S/E Patti - Furnari | LIN | 150 kV | 2018-11-09 | 0.33333 | 2018-11-09 | 0.64583 | S | Controlli Tecnici Apparecchiatura AT - Controlli tecnici al sezionatore di linea stallo Furnari in S.E. Patti
S/E La Spezia - stl 224 S/E Sarmato | STL | 220 kV | 2018-11-09 | 0.33333 | 2018-11-09 | 0.66667 | N | Interferenza Lavori - STL 224 - Messa in sicurezza stallo per attività propedeutica sostituzione interruttore L.257 AVENZA
Stallo 132 kV 815 SAVONA in CP ALTARE | STL | 132 kV | 2018-11-09 | 0.33333 | 2018-11-09 | 0.66667 | N | Altre di manutenzioni - Verifica quinquennale interruttore AT a cura e-distribuzione. Ammessa tensione di ritorno.Riprogrammato .
Linea 132 kV - Verderio ST - Bernareggio CP | LIN | 132 kV | 2018-11-09 | 0.33333 | 2018-11-09 | 0.70833 | N | Controlli Tecnici Linea - Controlli tecnici sostegno
S/E Udine Nord Est - Sbarra B 130 kV | SBA | 132 kV | 2018-11-09 | 0.33333 | 2018-11-09 | 0.70833 | S | Controlli Tecnici Apparecchiatura AT - Indisponibilità Sbarra B 132 KV in S/E Udine N.E. per controlli tecnici tipo B stallo linea Cividale T.402
S/E Udine Nord Est - stl 402 CP Cividale | STL | 132 kV | 2018-11-09 | 0.33333 | 2018-11-09 | 0.70833 | S | Controlli Protezioni - Indisponibilità Stallo Linea 132 KV Cividale per controlli protezioni e CTB su Sbarra B in S/E Udine N.E.
S/E Priolo - stl 340 Isab | STL | 400 kV | 2018-11-09 | 0.33333 | 2018-11-09 | 0.75 | S | Controlli Protezioni - CTB Protezione
Linea 125 Marzanello - Pignataro | LIN | 150 kV | 2018-11-09 | 0.33333 | 2018-12-21 | 0.70833 | N | Rinnovo Linea (piu componenti) - Manutenzione straordinaria elettrodotto 150 kV Marzanello-Pignataro - 23125A1
Linea 644 Casanova - Carmagnola | LIN | 132 kV | 2018-11-09 | 0.33333 | 2018-11-13 | 0.70833 | N | Sostituzione FdG - T.644 sostituzione FDG FO - installazione cavo sky wrapp.
Linea 642 Casanova - Savigliano | LIN | 132 kV | 2018-11-09 | 0.33333 | 2018-11-11 | 0.70833 | N | Interferenza Linea - T.642 interferenza alla installazione cavo sky wrapp su T.644
Linea 244 Sangone - Teksid Carmagnola | LIN | 220 kV | 2018-11-09 | 0.33333 | 2018-11-09 | 0.66667 | N | Altre di Manutenzione - T.244 RISOLUZIONE PUNTI CALDI A CURA UITO. LINEA IN DT CON T.243
Linea F61 Villavalle - Orte RT | LIN | 132 kV | 2018-11-09 | 0.33333 | 2018-11-09 | 0.625 | S | Taglio Piante - 23f61A1 TAGLIO PIANTE URGENTE LINEA VILLAVALLE÷ORTE
S/E Ciserano - Sbarra B2 132 kV | SBA | 132 kV | 2018-11-09 | 0.33333 | 2018-11-09 | 0.70833 | S | Controlli Tecnici Apparecchiatura AT - CPB CSE ATR 3 380/132 kV
S/E Magenta - Sbarra A 220 kV | SBA | 220 kV | 2018-11-09 | 0.33333 | 2018-11-09 | 0.66667 | N | Controlli Tecnici Apparecchiatura AT - CTB Stallo ATR.1
Linea 314 Torrevaldaliga - Aurelia 4 | LIN | 400 kV | 2018-11-09 | 0.33333 | 2018-11-26 | 0.625 | N | Controlli Tecnici Apparecchiatura AT - CTB sez.re linea Aurelia- Torvaldaliga 4 380KV
Linea 180 Cecita - S.Giovanni in F. 150 kV | LIN | 150 kV | 2018-11-09 | 0.33333 | 2018-11-09 | 0.66667 | S | Sostituzione Conduttore - Sostituzione tratto di conduttore strefolato campata 97-98
Linea 262 Vignole B. - Morigallo | LIN | 220 kV | 2018-11-09 | 0.33333 | 2018-11-09 | 0.66667 | N | Controlli Tecnici Apparecchiatura AT - S/E Vignole CTB sezionatore di Linea T262, lavoro in OMB a O.d.M. 170728050836924 di AVTT4
CP FORLI' EST - STALLO AT FRL 746 | STL | 132 kV | 2018-11-09 | 0.35417 | 2018-11-09 | 0.66667 | N | Revisione Apparecchiatura AT - MANUT. INTERRUTTORE
S/E Melilli - ATR 2 220/150 KV | ATR | 220 kV | 2018-11-09 | 0.35417 | 2018-11-09 | 0.66667 | S | Sostituzione Apparecchiatura AT - Sostituzione scaricatori lato primario
Linea 026 Peri - Verona S.Lucia | LIN | 132 kV | 2018-11-09 | 0.35417 | 2018-11-09 | 0.625 | S | Altre di rinnovo - Sep. competenze Peri RT - rimozione amm. 23.025F1 - 23.026K1 e ripristino calate stl.025. Al termine rientra in servizio in assetto normale
Linea 025 Villa Lagarina - Peri | LIN | 132 kV | 2018-11-09 | 0.35417 | 2018-11-09 | 0.625 | S | Altre di rinnovo - Sep. competenze Peri RT - rimozione amm. 23.025F1 - 23.026K1 e ripristino calate stl.025. Al termine rientra in servizio in assetto normale
S/E Porto Empedocle - Sbarra B 150 kV | SBA | 150 kV | 2018-11-09 | 0.35417 | 2018-11-09 | 0.625 | S | Controlli Tecnici Apparecchiatura AT - Stazione Porto Empedocle: CTB stallo Centrale 2.
SE PERI - Tronco di sbarra A1 132kV | SBA | 132 kV | 2018-11-09 | 0.35417 | 2018-11-09 | 0.625 | S | Riparazione Apparecchiatura AT - SE Peri SB.A1 - INTERF. rip.ne compass STL.026 (ind SB.A1) NB Sezionatore SBL bloccato aperto URI Terna
Linea 058 Follonica - Scarlino | LIN | 132 kV | 2018-11-09 | 0.35417 | 2018-11-09 | 0.66667 | N | Interferenza Linea - Taglio Piante interferente L23058A
Linea 015 Ora-Mori Bassa cd S.Floriano | LIN | 132 kV | 2018-11-09 | 0.35417 | 2018-11-09 | 0.625 | N | Interferenza Linea - T 23015 Interferenza linea per demolizione palo CAC
A.M.MARIO O. - S.SBARRA A2 (STL TR2) | SBA | 150 kV | 2018-11-09 | 0.35417 | 2018-11-09 | 0.70833 | N | Revisione Apparecchiatura AT - Completamento revisione sezionatore sbarra TR2 c.p. Monte Mario/O.
PERI FS STL 132 KV VERONA FS T.VR026 | STL | 132 kV | 2018-11-09 | 0.35417 | 2018-11-09 | 0.625 | N | Altre di Manutenzione - SE Peri STL.026 - rip.ne compass (ind STL)
Linea 993 Sud Ovest - IC Mirafiori | LIN | 132 kV | 2018-11-09 | 0.375 | 2018-11-09 | 0.66667 | S | Controlli Tecnici Apparecchiatura AT - S/E Sud Ovest - stl 993 Fiat Mirafiori - Controlli tecnici di tipo B Presi accordi nella mail del 06/06/2018
LINEA 164 CP VIZZINI - S/E LICODIA EUBEA | LIN | 150 kV | 2018-11-09 | 0.375 | 2018-11-09 | 0.54167 | S | Riparazione conduttore - Sostituzione collo morto danneggiato Sostegno n.68/1 doppia terna
S/E Selargius - stl 384 Cagliari 4 | STL | 150 kV | 2018-11-09 | 0.375 | 2018-11-09 | 0.625 | S | Riparazione Apparecchiatura AT - Smontaggio sezionatore sbarre 150kV "B" stallo 384 denominato "Cagliari4" nella S/E Selargius. Rientro solo su sbarre "A"
S/E Selargius - Sbarra B 150 kV | SBA | 150 kV | 2018-11-09 | 0.375 | 2018-11-09 | 0.625 | S | Interferenza Lavori - Sbarre 150kV "B" nella S/E Selargius interferenti con manutenzione sezionatore "B" stallo 384
L 697 S/E Vizzini (Brulli) - CP Vizzini | LIN | 150 kV | 2018-11-09 | 0.375 | 2018-11-09 | 0.54167 | S | Riparazione conduttore - Interferente con i lavori di sostituzione collo morto al sostegno n.68/1 D.T.
S/E Buia - stl 196 Udine N.E. | STL | 220 kV | 2018-11-09 | 0.375 | 2018-11-09 | 0.66667 | S | Altre di manutenzioni - Indisponibilità Stl. 196 Udine Nord Est in SE Buia per eliminazione infiltrazioni d'acqua nella manovra dell'interruttore. Manutenzione effettuata previa chiusura del by-pass.
Linea 005 Lancenigo - Spinea | LIN | 132 kV | 2018-11-09 | 0.625 | 2018-11-09 | 0.44348 | N | Rinnovo stazione - F.S. per interferenza per attività presso la s.e. di Spinea RT per la migrazione dello stallo Lancenigo RT sul nuovo sistema di comando e controllo SI-RF2016
LINEA 132KV FE FOCOMORTO-S.BELLINO-DER. CANARO | LIN | 132 kV | 2018-11-09 | 0.70833 | 2018-11-09 | 0.99931 | S | Sostituzione FdG - per innalzamento fune di guardia e chiusura colli morti lato Focomorto, al termine rientra in servizio con assetto originario
Linea 150 kV - STAZ. P. EMPEDOCLE - CEMENTERIE | LIN | 150 kV | 2018-11-09 | 0.72917 | 2018-11-11 | 0.66667 | N | Interferenza Linea - Per consentire il revamping portali in cemento cabina primaria 150kv
Interconnector Ragusa Cons. - Maghtab (Malta) 220kV | LIN | 220 kV | 2018-11-10 | 0.29167 | 2018-11-10 | 0.70833 | S | Altre di Manutenzione - switch operation from shunt reactor L021 to reactor L011 and Terna UI-CT maintenance activities in SSE Ragusa. UI-CT operations to de-energise and isolate the connection between SE Ragusa and SSE Ragusa.
Linea Ragusa Cons. - S.ne Ragusa 220kV | LIN | 220 kV | 2018-11-10 | 0.29167 | 2018-11-10 | 0.70833 | S | Altre di Manutenzione - switch operation from shunt reactor L021 to reactor L011 and Terna UI-CT maintenance activities in SSE Ragusa. UI-CT operations to de-energise and isolate the connection between SE Ragusa and SSE Ragusa.
S/E Ragusa-stl 965 Ragusa Con.1 ENEMALTA | STL | 220 kV | 2018-11-10 | 0.29167 | 2018-11-10 | 0.66667 | S | Controlli Protezioni - CTB prot
S/E Ragusa - Sbarra A 220 KV | SBA | 220 kV | 2018-11-10 | 0.29167 | 2018-11-10 | 0.47917 | S | Altre di rinnovo - Sostituzione isolatori porta sbarre A 220kV
Lin G07 ps Cicagna - S.Colombano RT | LIN | 70 kV | 2018-11-10 | 0.29167 | 2018-11-27 | 0.83333 | N | Sostituzione Sostegni - T.G07 - Sostituzione Sostegni tratta 302÷305 - Accordi presi con DOTE (Greppi)
S/E Ragusa 2 - stl 244 Chiaramonte | STL | 220 kV | 2018-11-10 | 0.29167 | 2018-11-10 | 0.66667 | S | Altre di rinnovo - Interferenza alla lavorazione di sostituzione isolatori sulle sbarre A e B 220kV SE Ragusa
Linea 004 Rumianca - Selargius | LIN | 400 kV | 2018-11-10 | 0.3125 | 2018-11-10 | 0.6875 | S | Riparazione conduttore - Sostituzione isolatori L 004 "Rumianca Selargius"
Linea 736 Sirolo - Varano FS | LIN | 132 kV | 2018-11-10 | 0.3125 | 2018-11-30 | 0.6875 | N | Sostituzione Conduttori - 23736 - SOSTITUZIONE CONDUTTORE
Linea 174 Cp Copiano - Cp Pavia Est | LIN | 132 kV | 2018-11-10 | 0.33333 | 2018-11-10 | 0.70833 | N | Sostituzione FdG - Attività Open Fiber 2018 N.B. CP copiano in MT
L587 cp Cella Dati-cp Cremona Est | LIN | 132 kV | 2018-11-10 | 0.33333 | 2018-11-11 | 0.66667 | N | Riparazione conduttore - Bonifica punti caldi
S/E Salgareda-ATR203 220/132kV 250MVA | ATR | 132 kV | 2018-11-10 | 0.33333 | 2018-11-10 | 0.70833 | N | Revisione Apparecchiatura AT - Z31306A-T23 S/E Salgareda-ATR203 220/132kV 250MVA: FS per completamento attività CSC sospese per maltempo.
CP CASTELLARANO - STALLO AT LPP 624 | STL | 132 kV | 2018-11-10 | 0.33333 | 2018-11-10 | 0.66667 | N | Revisione Apparecchiatura AT - MANUT. INTERR.
tronco palo 1/1 - palo rossano (p.121) | TRC | 132 kV | 2018-11-10 | 0.33333 | 2018-11-18 | 0.70833 | N | Altre di Rinnovo - L23309B-M Tronco palo 1/1 - Rossano: Attività UPRI - variante cavo per Pedemontana Veneta, realizzazione giunti.
Linea 132 kV - DUGALE-LONIGO GIALLA | LIN | 132 kV | 2018-11-10 | 0.33333 | 2018-11-11 | 0.70833 | N | Altre di Rinnovo - Linea 23.758C1 Lonigo Ponte Botti - VERNICIATURA TRATTO DT 23.674D1 (ind LIN)
Linea 758 Lonigo - Ponte Botti | LIN | 132 kV | 2018-11-10 | 0.33333 | 2018-11-11 | 0.70833 | N | Altri investimenti - Linea 23.758C1 Lonigo Ponte Botti - VERNICIATURA (ind LIN)
Linea 099 Agropoli - Capaccio | LIN | 150 kV | 2018-11-10 | 0.33333 | 2018-11-11 | 0.66667 | S | Rinnovo Linea (piu componenti) - Completamento lavori di potenziamento elettrodotto.
S/E Rubiera-ATR 303 380/132KV 250MVA | ATR | 132 kV | 2018-11-10 | 0.35417 | 2018-11-11 | 0.70833 | N | Riparazione Apparecchiatura AT - Richiesta di FS per riparazione di due passanti
Linea 941 Barletta N. - Trinitapoli 150 kV | LIN | 150 kV | 2018-11-10 | 0.35417 | 2018-11-10 | 0.66667 | S | Ammazzettamento Linee - AMMAZZETTAMENTO CON L. 150 KV " FS BARLETTA - FS CERIGNOLA "
Linea 004 Mirandola RT-Crevalcore RT | LIN | 132 kV | 2018-11-10 | 0.35417 | 2018-11-11 | 0.64583 | N | Ammazzettamento Linee - Ammazzettamento L004F con L023F + scollegamento ST.L023 Crev RT e collegamento al GR.Conversione Crev RT - Rientra assetto provvisorio: Linea 004/023 Mirandola RT / S.Agostino RF / Crevalcore RT Conversione.
Linea 004 Mirandola RT-Crevalcore RT | LIN | 132 kV | 2018-11-10 | 0.35417 | 2018-11-11 | 0.64583 | N | Ammazzettamento Linee - Ammazzettamento L004F con L023F + scollegamento ST.L023 Crev RT e collegamento al GR.Conversione Crev RT - Rientra assetto provvisorio: Linea 004/023 Mirandola RT / S.Agostino RF / Crevalcore RT Conversione
Linea 023 Crevalcore RT-CP S.Agostino RT | LIN | 132 kV | 2018-11-10 | 0.35417 | 2018-11-11 | 0.64583 | N | Ammazzettamento Linee - Linea 023 Crevalcore RT / CP S.Agostino RFI = Ammazzettamento L004F con L023F + scollegamento ST.L023 Crev RT e collegamento al GR.Conversione Crev RT - Rientra assetto provvisorio: Linea 004/023 Mirandola RT / S.Agostino RF / Crevalcore RT Conversione
Linea 004 Mirandola RT-Crevalcore RT | LIN | 132 kV | 2018-11-10 | 0.35417 | 2018-11-11 | 0.64583 | N | Riparazione conduttore - Riparazione conduttore campata 170
Linea 565 Funghera - Balangero | LIN | 132 kV | 2018-11-10 | 0.35417 | 2018-11-10 | 0.66667 | N | Sostituzione morsetteria - Risoluzione punti caldi (patelle) al sostegno n.1 e CP Balangero
Linea 132 kV - CREVALCORE - CREVALCORE FS | LIN | 132 kV | 2018-11-10 | 0.35417 | 2018-11-12 | 0.35417 | N | Ammazzettamento Linee - Linea 621 Crevalcore CP / Crevalcore RT = Scollegamento linea 621 dalla sse Crevalcore RT - Dal 12 al 13/11 seguirà ammazzettamento della L621 con L007 Modena RT / Tavernelle RT
Stallo 150 kV 823 ATESSA ZI in CP CASOLI | STL | 150 kV | 2018-11-10 | 0.35417 | 2018-11-10 | 0.5625 | N | Altre di manutenzioni - FUORI SERVIZIO SEMISBARRA AT VERDE PER MANUTENZIONE DI TUTTI I SEZIONATORI AT AFFERENTI
Sez. sbarra (1)VE 150 kV in CP CASOLI | SBA | 150 kV | 2018-11-10 | 0.35417 | 2018-11-10 | 0.5625 | N | Altre di manutenzioni - FUORI SERVIZIO SEMISBARRA AT VERDE PER MANUTENZIONE DI TUTTI I SEZIONATORI AT AFFERENTI
Linea 823 Casoli - Atessa ZI | LIN | 150 kV | 2018-11-10 | 0.35417 | 2018-11-10 | 0.5625 | S | Altre di Manutenzione - FUORI SERVIZIO SEMISBARRA AT PER MANUTENZIONE DEI SEZIONATORI AT AFFERENTI
Linea 007 Barletta RT - Cerignola RT | LIN | 150 kV | 2018-11-10 | 0.35417 | 2018-11-10 | 0.66667 | S | Ammazzettamento Linee - AMMAZZETTAMENTO CON L. 150 KV " BARLETTA N - TRINITAPOLI "
L295 S.Valentino-Mercato S.S.2 cd Solofr | LIN | 70 kV | 2018-11-10 | 0.375 | 2018-11-11 | 0.66667 | S | Sostituzione morsetteria - Rimozione punti caldi ai sostegni 35,17A,27 e 25
S/E Ragusa - Sbarra B 220 KV | SBA | 220 kV | 2018-11-10 | 0.5 | 2018-11-10 | 0.66667 | S | Altre di rinnovo - Sostituzione isolatori porta sbarre B 220kV
TRONCO N.783 C.P. PORRETTA - PORRETTA ALLACC. | TRC | 132 kV | 2018-11-10 | 0.58333 | 2018-11-11 | 0.75 | N | Sostituzione Conduttori - Linea 783 tratta (Porretta / p.16 /- Porretta RT) = Installazione conduttori campata 15-16 - Rientra in servizio in assetto normale
Tronco Porretta RT-palo n°16 | TRC | 132 kV | 2018-11-10 | 0.58333 | 2018-11-11 | 0.75 | N | Sostituzione Conduttori - Linea 783 tratta (Porretta - p.16 - Porretta RT) = Installazione conduttori campata 15-16 - Rientra in servizio in assetto normale
L 142 S/E Chiari-Cs Cividate-Cp Cortenuo | LIN | 132 kV | 2018-11-10 | 0.625 | 2018-11-11 | 0.54167 | N | Interferenza Linea - Interferenza con sostituzione FdG L.365. Accordi con UT.OLIFER condivisi
Linea 141 S/E Chiari - Cs Cividate | LIN | 132 kV | 2018-11-10 | 0.625 | 2018-11-11 | 0.54167 | N | Interferenza Linea - Interferenza con sostituzione FdG L.365. Accordi con UT.OLIFER condivisi
Lin. 746 S/E Chiari - SSE Chiari AV (SX) | LIN | 132 kV | 2018-11-10 | 0.95833 | 2018-11-11 | 0.1875 | N | Interferenza Linea - Interferenza con sostituzione FdG L.365
Lin. 745 S/E Chiari - SSE Chiari AV (DX) | LIN | 132 kV | 2018-11-10 | 0.95833 | 2018-11-11 | 0.1875 | N | Interferenza Linea - Interferenza con sostituzione FdG L.365
L.028 Beverara-Grizzana cd S.Ruffillo | LIN | 132 kV | 2018-11-11 | 0.29167 | 2018-11-11 | 0.5 | N | Altre di Rinnovo - Linea 028 Beverara / Grizzana / S.Ruffillo = Richiusura c.m. al p.54 (ripristino assetto normale)
L. 698 Reggio Nord - Reggio Via Gorizia | LIN | 132 kV | 2018-11-11 | 0.29167 | 2018-11-11 | 0.45833 | N | Taglio Piante - Taglio piante pericolose campata 101
Linea 607 Fermignano - Furlo | LIN | 132 kV | 2018-11-11 | 0.3125 | 2018-11-11 | 0.75 | S | Interferenza Linea - 23607 - FUORI SERVIZIO PER INTERFERENZA AI LAVORIDI SOSTITUZIONE FDG SU LINEA 23713
Linea 325 Bisaccia 380 - Melfi 380 | LIN | 400 kV | 2018-11-11 | 0.33333 | 2018-11-11 | 0.625 | S | Taglio Piante - TAGLIO PIANTE CAMPATE VARIE
S/E Maddaloni stl 218 Brusciano | STL | 220 kV | 2018-11-11 | 0.33333 | 2018-11-11 | 0.45833 | S | Riparazione Apparecchiatura AT - S/e MADDALONI - PUNTO CALDO - SEZ. SBA ANT - BRUSCIANO
S/E Maddaloni - Sbarre A 220 KV tronco A | SBA | 220 kV | 2018-11-11 | 0.33333 | 2018-11-11 | 0.45833 | S | Riparazione Apparecchiatura AT - S/e MADDALONI - PUNTO CALDO - SEZ. SBA ANT - TR2
S/E Maddaloni - Sbarre A 220 KV tronco B | SBA | 220 kV | 2018-11-11 | 0.33333 | 2018-11-11 | 0.45833 | S | Riparazione Apparecchiatura AT - S/e MADDALONI - PUNTO CALDO - SEZ. SBA ANT - TR2
S/E Maddaloni - TR 2 220/60/20 KV | STT | 220 kV | 2018-11-11 | 0.33333 | 2018-11-11 | 0.45833 | S | Riparazione Apparecchiatura AT - S/e MADDALONI - PUNTO CALDO - SEZ. SBA ANT - TR2
Linea 343 Melilli - Priolo 2 | LIN | 400 kV | 2018-11-11 | 0.33333 | 2018-11-11 | 0.66667 | S | Riparazione Apparecchiatura AT - Interferente alla riparazione perdita SF6 comparto U
S/E Priolo - stl 343 Melilli 2 | STL | 400 kV | 2018-11-11 | 0.33333 | 2018-11-11 | 0.66667 | S | Riparazione Apparecchiatura AT - Riparazione perdita SF6 comparto U
Linea 070 Cunardo - Mascioni CD Creva | LIN | 132 kV | 2018-11-11 | 0.33333 | 2018-11-11 | 0.54167 | S | Sostituzione Conduttori - T.070 chiusura CM p.2
Linea 132 kV - SANDRIGO-SCHIO ZI | LIN | 132 kV | 2018-11-11 | 0.33333 | 2018-11-11 | 0.70833 | N | Altre di Rinnovo - T528C-L Sandrigo-Schio ZI: FS per apertura CM al P8/2 lato Sandrigo, contestuale ammazzettamento al P8/2 con T585, al termine FS Sandrigo-P8/2, in servizio Schio ZI-Zugliano.
Linea 585 Arsiè - Zugliano | LIN | 132 kV | 2018-11-11 | 0.33333 | 2018-12-02 | 0.70833 | N | Altre di Rinnovo - L23585B-L Linea 585 Arsiè - Zugliano: FS tratto Arsiè-P96/A per realizzazione dell'ingresso nella nuova CP do Conco.
Linea 585 Arsiè - Zugliano | LIN | 132 kV | 2018-11-11 | 0.33333 | 2018-11-11 | 0.70833 | N | Altre di Rinnovo - T585B-L Arsiè-Zugliano: FS per apertura CM al P96/A lato Arsiè, contestuale ammazzettamento al P8/2 con T528, al termine FS Arsiè-P96/A, in servizio Schio ZI-Zugliano.
Linea 132 kV - SANDRIGO-SCHIO ZI | LIN | 132 kV | 2018-11-11 | 0.33333 | 2018-12-02 | 0.70833 | N | Altre di Rinnovo - T528C-L Sandrigo-Schio ZI: FS TRATTO SANDRIGO-P8/2
Sist. sbarre 1 a 120 kV in CP FERMIGNANO | SBA | 132 kV | 2018-11-11 | 0.33333 | 2018-11-11 | 0.66667 | N | Altre di manutenzioni - RICHIESTA U.I. TERNA PER ATTIVITA' IN LINEA [CP DA CONTROALIM. SU RETE MT]
CP CASTELLARANO - STALLO AT CSG 136 | STL | 132 kV | 2018-11-11 | 0.33333 | 2018-11-11 | 0.66667 | N | Revisione Apparecchiatura AT - MANUT. INTERR.
SBARRA AT RO (LATO TRESTINA) | SBA | 132 kV | 2018-11-11 | 0.33333 | 2018-11-11 | 0.66667 | N | Altre di manutenzioni - Sostituzione sezionatore longitudinale di sbarra - CP controalimentata da rete MT
Sbarra AT VE (lato Ramazzano) | SBA | 132 kV | 2018-11-11 | 0.33333 | 2018-11-11 | 0.66667 | N | Altre di manutenzioni - Sostituzione sezionatore longitudinale di sbarra - CP controalimentata da rete MT
Linea 171 Cp Miradolo - Cp S.Angelo | LIN | 132 kV | 2018-11-11 | 0.33333 | 2018-11-11 | 0.70833 | N | Sostituzione FdG - Attività Open Fiber 2018
Stallo 120 kV FURLO in CP FERMIGNANO | STL | 132 kV | 2018-11-11 | 0.33333 | 2018-11-11 | 0.66667 | S | Interferenza Linea - RICHIESTA U.I. TERNA PER INTERFERENZA [cp da controalim. su rete MT]
Stallo 132 kV 540BRUSUGL in CP BOLLATE | STL | 132 kV | 2018-11-11 | 0.33333 | 2018-11-11 | 0.70833 | N | Controlli di legge - Richiesta Cliente ECO-BAT. Consegna Linea a cura TLV
Linea 132 kV - Bollate CP - Brusuglio CP | LIN | 132 kV | 2018-11-11 | 0.33333 | 2018-11-11 | 0.70833 | N | Verifica Impianto di Terra Sostegni - Controlli - Verifica Impianto di Terra IN CP BOLLATE (ECO-BAT)
L220 Colà-Tavazzano EST | LIN | 220 kV | 2018-11-11 | 0.33333 | 2018-11-11 | 0.66667 | N | Interferenza Linea - Interferenza Lavori E-Distribuzione
Linea 320 Brindisi - Taranto Nord | LIN | 400 kV | 2018-11-11 | 0.33333 | 2018-11-11 | 0.6875 | S | Interferenza Linea - SI RICHIEDE LINEA INTERFERENTE SOTTOPASSANTE PER ATTIVITA' DI SOSTITUZIONE FUNE DI GUARDIA PROGETTO OPEN FIBER SULLA TARANTO-VILLA CASTELLI COD. 23205F1
Lin 557 Cp Corsico-Cp Vaiano V-Cp Assago | LIN | 132 kV | 2018-11-11 | 0.33333 | 2018-11-11 | 0.70833 | S | Controlli Cavo - Ispezioni Endoscopiche Terminali Cavo
Linea 607 Fermignano - Furlo | LIN | 132 kV | 2018-11-11 | 0.33333 | 2018-11-11 | 0.79167 | S | Interferenza Linea - 23607 - FUORI SERVIZIO PER INTERFERENZA AL PALO 1 IN DT
Sez. sbarra (1)RO 150 kV in CP CASOLI | SBA | 150 kV | 2018-11-11 | 0.35417 | 2018-11-11 | 0.5625 | N | Altre di manutenzioni - FUORI SERVIZIO SEMISBARRA AT ROSSA PER MANUTENZIONE DI TUTTI I SEZIONATORI AT AFFERENTI
Stallo 150 kV 868 LAMA PELIGNI in CP CASOLI | STL | 150 kV | 2018-11-11 | 0.35417 | 2018-11-11 | 0.5625 | N | Altre di manutenzioni - FUORI SERVIZIO SEMISBARRA AT ROSSA PER MANUTENZIONE DI TUTTI I SEZIONATORI AT AFFERENTI
Stallo 150 kV 857 GUARDIAGRELE in CP CASOLI | STL | 150 kV | 2018-11-11 | 0.35417 | 2018-11-11 | 0.5625 | N | Altre di manutenzioni - FUORI SERVIZIO SEMISBARRA AT ROSSA PER MANUTENZIONE DI TUTTI I SEZIONATORI AT AFFERENTI
Linea 150 kV - GUARDIAGRELE - CASOLI | LIN | 150 kV | 2018-11-11 | 0.35417 | 2018-11-11 | 0.47917 | S | Interferenza Linea - FUORI SERVIZIO PER MANUTENZIONE DEI SEZIONATORI AT AFFERENTI
Linea 150 kV - CASOLI - LAMA DEI PELIGNI | LIN | 150 kV | 2018-11-11 | 0.35417 | 2018-11-11 | 0.47917 | S | Altre di Manutenzione - FUORI SERVIZIO PER MANUTENZIONE DEI SEZIONATORI AT AFFERENTI
Linea 713 Fermignano - Cagli | LIN | 132 kV | 2018-11-11 | 0.35417 | 2018-11-15 | 0.66667 | N | Sostituzione Conduttore - 23713 - SOSTITUZIONE CONDUTTORE
Stallo 132 kV 524 LEGNAGO in CP VENERA | STL | 132 kV | 2018-11-11 | 0.35417 | 2018-11-11 | 0.64583 | N | Riparazione Apparecchiatura AT - Revisione martinetto idraulico - PIANO DI EMEREGZA CP LEGNAGO E VENERA A CURA CO DI VERONA
S/E Adria - Sbarra A 380 kV | SBA | 400 kV | 2018-11-11 | 0.375 | 2018-11-11 | 0.5 | S | Controlli Protezioni - ADS: verifica protezione differenziale di sbarra (ind sba)
S/E Adria - ATR 302 380/132 kV 250MVA | ATR | 132 kV | 2018-11-11 | 0.375 | 2018-11-11 | 0.5 | S | Controlli Protezioni - ADS: verifica protezione differenziale di sbarra (ind ATR)
S/E Adria Sud - stl 319 Porto Tolle | STL | 400 kV | 2018-11-11 | 0.375 | 2018-11-11 | 0.5 | S | Controlli Protezioni - ADS: verifica protezione di sbarra (ind stl)
S/E Adria - Parallelo K 380 kV | STK | 400 kV | 2018-11-11 | 0.375 | 2018-11-11 | 0.66667 | S | Controlli Protezioni - ADS: verifica protezione differenziale di sbarra (ind stl)
Linea 606 Arco - Avio cd Mori Edison | LIN | 132 kV | 2018-11-11 | 0.375 | 2018-11-11 | 0.625 | S | Sostituzione FdG - 23.606B1 sost FdG TRC AVO-P.9 APERTURA CM P.7a (ind LIN) AL TERMINE RIENTRA IN SERVIZIO ARO-MRM
S/E DALMINE - STL DALMINE 1 | STL | 220 kV | 2018-11-11 | 0.375 | 2018-12-31 | 0.70833 | N | Rinnovo stazione - S/E Dalmine 220 kV: indisponibilità attuale stallo "Dalmine 1" per demolizione e ricostruzione dello stesso su nuovo impianto
S/E Maddaloni - Sbarre P 220 KV tronco B | SBA | 220 kV | 2018-11-11 | 0.45833 | 2018-11-11 | 0.58333 | S | Riparazione Apparecchiatura AT - S/e MADDALONI - SBA POST 220 kV - TRONCO B
S/E Maddaloni - Sbarre P 220 KV tronco A | SBA | 220 kV | 2018-11-11 | 0.45833 | 2018-11-11 | 0.58333 | S | Riparazione Apparecchiatura AT - S/e MADDALONI - PUNTO CALDO - SBA POST - TRONCO A
S/E Maddaloni - TR 2 220/60/20 KV | STT | 220 kV | 2018-11-11 | 0.45833 | 2018-11-11 | 0.58333 | S | Riparazione Apparecchiatura AT - S/e MADDALONI - PUNTO CALDO - SEZ. SBA POST - TR2
S/E Adria - Sbarra B 380 kV | SBA | 400 kV | 2018-11-11 | 0.54167 | 2018-11-11 | 0.66667 | S | Controlli Protezioni - ADS: verifica protezione differenziale di sbarra (ind sba)
S/E Adria Sud - stl 352 Dolo | STL | 400 kV | 2018-11-11 | 0.54167 | 2018-11-11 | 0.66667 | S | Controlli Protezioni - ADS: verifica protezione differenziale di sbarra (ind stl)
S/E Adria - ATR 301 380/132 kV 250MVA | ATR | 132 kV | 2018-11-11 | 0.54167 | 2018-11-11 | 0.66667 | S | Controlli Protezioni - ADS: verifica protezione differenziale di sbarra (ind ATR)
TRONCO AVIO CP - PALO 9 | TRC | 132 kV | 2018-11-11 | 0.625 | 2018-12-05 | 0.375 | N | Sostituzione FdG - 23.606B1 sost FdG TRC AVO-P.9 (ind TRC)
Linea 132 kV - PIOVE DI SACCO-CA' TRON | LIN | 132 kV | 2018-11-12 | 0 | 2018-11-15 | 0.70833 | N | Altre di Rinnovo - F.S. x allacciamento nuova CP Agna-stendimento e tesatura conduttori per collegare i sostegni 236/A e 236/A/bis verso i pali gatto della CP di Agna (mantenendo aperti i colli morti)
Linea 757 Fano E.T.-Fano Centinarola CP | LIN | 132 kV | 2018-11-12 | 0.1875 | 2018-11-12 | 0.25 | S | Interferenza Linea - 23757 - FUORI SERVIZIO PER CONSENTIRE PASSAGGIO IMBARCAZIONE
Stallo 150 kV 383CWF in CP S.GIUSTA | STL | 150 kV | 2018-11-12 | 0.25 | 2018-11-16 | 0.625 | S | Sostituzione Apparecchiatura AT - Sostituzione interruttore AT TR Rosso Lunedì inizio alle 07.00
Stallo 150 kV 333URA in CP S.GIUSTA | STL | 150 kV | 2018-11-12 | 0.25 | 2018-11-16 | 0.625 | S | Sostituzione Apparecchiatura AT - Sostituzione interruttore AT TR Rosso Lunedì inizio alle 07.00
Sez. sbarra (1)VE 150 kV in CP S.GIUSTA | SBA | 150 kV | 2018-11-12 | 0.25 | 2018-11-16 | 0.625 | S | Sostituzione Apparecchiatura AT - Sostituzione interruttore AT TR Rosso. Lunedì inizio alle 07:00
Linea 285 Ala - Vicenza Monteviale | LIN | 220 kV | 2018-11-12 | 0.29167 | 2018-11-14 | 0.70833 | S | Altre di Manutenzione - L.285 Ala - Vicenza Monteviale - Risanamento punti caldi rilevati a seguito ispezione eliportata (IND LIN)
Linea 163 Feroleto - Ionadi cd Francav.Angitola | LIN | 150 kV | 2018-11-12 | 0.29167 | 2018-11-12 | 0.66667 | S | Verifica Impianto di Terra Sostegni - Controlli - Richiesta da parte di e-distribuzione per verifica impianto di terra in CP Francavilla.
Linea 343 Fiumesanto - Portotorres 1 | LIN | 150 kV | 2018-11-12 | 0.3125 | 2018-11-17 | 0.6875 | N | Sostituzione FdG - INDISPONIBILITA’ LINEA 343 PER INSTALLAZIONE CDG CON FIBRA OTTICA
Linea 344 Fiumesanto - Portotorres 1 | LIN | 150 kV | 2018-11-12 | 0.3125 | 2018-11-17 | 0.6875 | N | Interferenza Linea - INDISPONIBILITA’ LINEA 344 PER INTERFERENZA CON LAVORI SU LINEA 343
Linea 343 Fiumesanto - Portotorres 1 | LIN | 150 kV | 2018-11-12 | 0.3125 | 2018-11-14 | 0.6875 | N | Altre di Manutenzione - INDISPONIBILITA' LINEA 343 PER ANALISI GAMMAGRAFICHE DEI TERMINALI AT
Linea 343 Fiumesanto - Portotorres 1 | LIN | 150 kV | 2018-11-12 | 0.33333 | 2018-11-12 | 0.66667 | S | Interferenza Lavori - Indisponibilità indiretta Linea 343 per interferenza ai CTB stallo in Staz. FSA
S/E Fiumesanto - stl 343 Portotorres 1 | STL | 150 kV | 2018-11-12 | 0.33333 | 2018-11-12 | 0.66667 | S | Controlli Tecnici Apparecchiatura AT - Indisponibilità stallo linea 343 in Staz. FSA per CTB
S/E Rossano - Sbarra A 380 KV | SBA | 400 kV | 2018-11-12 | 0.33333 | 2018-11-12 | 0.66667 | S | Interferenza Lavori - 31303A - ROSSANO, CT intera UF SEZIONATORE 380KV ARRIVO GRUPPO 2, sbarra A 380kV interferente
S/E Rossano - stl Gruppo 2 | STT | 400 kV | 2018-11-12 | 0.33333 | 2018-11-14 | 0.66667 | S | Controlli Tecnici Apparecchiatura AT - 31303A - ROSSANO, CT intera UF SEZIONATORE 380KV ARRIVO GRUPPO 2
S/E Gorlago - Sbarra B 380 kV | SBA | 400 kV | 2018-11-12 | 0.33333 | 2018-11-26 | 0.70833 | N | Interferenza Lavori - interferenza GOR-ATR2: Sostituzione Interruttore 380kV
Linea 350 Andria - Brindisi Sud | LIN | 400 kV | 2018-11-12 | 0.33333 | 2018-11-16 | 0.66667 | S | Sostituzione Isolatori - Sostituzione is. rotti .
S/E Andria - stl 350 Brindisi Sud | STL | 400 kV | 2018-11-12 | 0.33333 | 2018-11-16 | 0.66667 | S | Controlli Tecnici Apparecchiatura AT - Andria: CT6 stallo BRINDISI SUD Indisponibilità Manutenzione
ROMA E. STL LUNGHEZZA | STL | 150 kV | 2018-11-12 | 0.33333 | 2018-11-16 | 0.66667 | N | Verifica Impianto di Terra Sostegni - Controlli - Verifica maglia di terra stazione elettrica di ROMA EST
QUI_ST_170 | STL | 132 kV | 2018-11-12 | 0.33333 | 2018-11-14 | 0.70833 | N | Altre di Manutenzione - Stallo-CFSA ST L170
QUA_ST_209 | STL | 220 kV | 2018-11-12 | 0.33333 | 2018-11-16 | 0.70833 | N | Altre di Manutenzione - Stallo-CFSA ST L209+Pulizia isolatori
S/E Lacchiarella - stl 165 Assago | STL | 132 kV | 2018-11-12 | 0.33333 | 2018-12-02 | 0 | N | Sostituzione Apparecchiature AT - Sostituzione sezionatori
Linea 165 S/E Lacchiarella - Cp Assago | LIN | 132 kV | 2018-11-12 | 0.33333 | 2018-12-02 | 0.70833 | N | Sostituzione Apparecchiature AT - Sostituzione sezionatori stallo 165 S/E Lacchiarella
S/E Aurelia - Sbarra A 380 kV | SBA | 400 kV | 2018-11-12 | 0.33333 | 2018-11-13 | 0.625 | S | Controlli Tecnici Apparecchiatura AT - CTB sez.re sbarra A Aurelia 380KV
Linea 350 Andria - Brindisi Sud | LIN | 400 kV | 2018-11-12 | 0.33333 | 2018-11-16 | 0.66667 | S | Altri investimenti - 21350G1 - Andria - Brindisi Sud - Doppia V aperta a 2 sostegni (9 e 10)
S/E Andria - stl 350 Brindisi Sud | STL | 400 kV | 2018-11-12 | 0.33333 | 2018-11-16 | 0.66667 | S | Controlli Tecnici Apparecchiatura AT - Controlli di sorveglianza di tipo B
S/E Ceprano - Parallelo K 380 KV | STK | 400 kV | 2018-11-12 | 0.33333 | 2018-11-17 | 0.625 | N | Riparazione Apparecchiatura AT - S/E Ceprano - indisponibilità stalli 380 KV per manutenzione generale
Stallo 132 kV 491SINTERA in CP BIELLA SUD | STL | 132 kV | 2018-11-12 | 0.33333 | 2018-11-12 | 0.66667 | N | Altre di manutenzioni - Manutenzione sezionatori Verso Sbarra TR 1R e LAT T 491 . Linea in servizio tramite chiusura By-Pass con T 695 a cura e-distribuzione..
Sez. sbarra (1)A1 132 kV in CP BIELLA SUD | SBA | 132 kV | 2018-11-12 | 0.33333 | 2018-11-12 | 0.66667 | N | Altre di manutenzioni - Manutenzione sezionatori Verso Sbarra TR 1R e LAT T 491 . Linea in servizio tramite chiusura By-Pass con T 695 a cura e-distribuzione..
Linea 249 Casanova - Teksid Carmagnola | LIN | 220 kV | 2018-11-12 | 0.33333 | 2018-11-13 | 0.70833 | N | Interferenza Linea - T.249 interferenza installazione cavo sky wrapp su T.644
Linea 613 Sassatella - Muschioso | LIN | 132 kV | 2018-11-12 | 0.33333 | 2018-11-14 | 0.6875 | N | Interferenza Linea - Interferenza con attività di controlli tecnici su L.611. Tipo Regime Speciale : RSE1
S/E Montalto - Parallelo K 150 KV | STK | 150 kV | 2018-11-12 | 0.33333 | 2018-11-16 | 0.66667 | N | Sostituzione Apparecchiatura AT - MON - STL K150 - SOSTITUZIONE SEZIONATORE DI SBARRA "B"
S/E Montalto - Sbarra B 150 KV | SBA | 150 kV | 2018-11-12 | 0.33333 | 2018-11-16 | 0.66667 | N | Sostituzione Apparecchiatura AT - MON - SBARRA "B" 150 kV - F.S. PER SOSTITUZIONE SEZIONATORE SB "B" STALLO PARALL. SBARRE 150 kV
CP PONTE FOSSA - STALLO AT MAL 851 | STL | 132 kV | 2018-11-12 | 0.33333 | 2018-11-18 | 0.66667 | N | Interferenza Lavori - RICHIESTA U.I. TERNA PER INTERFERENZA
Linea B08 Barletta RT - Molfetta RT | LIN | 150 kV | 2018-11-12 | 0.33333 | 2018-11-23 | 0.66667 | N | Altre di Rinnovo - Traslazione stallo Barletta su Shelter
S/E Mezzocorona-Sbarra A 132 kV(Esterna) | SBA | 132 kV | 2018-11-12 | 0.33333 | 2018-11-16 | 0.66667 | N | Interferenza Lavori - Mezzocorona sbarra esterna interferenza lavori di sostituzione interruttore T 23014
S/E Ragusa - stl CP S. Croce C. | STL | 150 kV | 2018-11-12 | 0.33333 | 2018-11-13 | 0.64583 | S | Controlli Tecnici Apparecchiatura AT - CTB Stl S.C. Camerina
Linea 612 Farneta - Sassatella | LIN | 132 kV | 2018-11-12 | 0.33333 | 2018-11-14 | 0.6875 | N | Controlli Tecnici Linea - Interferenza con attività di controlli tecnici su L.611. Tipo Regime Speciale : RSE1
S/E Dugale - Sbarra A2 132 kV sez 2^ | SBA | 132 kV | 2018-11-12 | 0.33333 | 2018-11-13 | 0.66667 | S | Controlli Tecnici Apparecchiatura AT - S/E Dugale stl.722 - contr.B (ind sb.A2)
S\E Mezzocorona-stl 014 Mori (2) | STL | 132 kV | 2018-11-12 | 0.33333 | 2018-11-23 | 0.70833 | N | Sostituzione Apparecchiature AT - Mezzocorona T 23014 sostituzione interruttore
Linea 280 S.Colombano - Avenza | LIN | 220 kV | 2018-11-12 | 0.33333 | 2018-11-18 | 0.70833 | N | Sostituzione Sostegni - Realizzazione fondazioni pali 60x e 61x.
mincio - stallo k 220kv | STK | 220 kV | 2018-11-12 | 0.33333 | 2018-11-14 | 0.70833 | N | Altre di rinnovo - Migrazione teleconduzione stallo
Linea 673 Campi Salentina - Lecce I. 150 kV | LIN | 150 kV | 2018-11-12 | 0.33333 | 2018-11-12 | 0.66667 | S | Sostituzione FdG - Ingresso fune di guardia con FO in CP Campi Salentina
Linea 675 Campi Salentina - S.Donaci CPR | LIN | 150 kV | 2018-11-12 | 0.33333 | 2018-11-12 | 0.66667 | S | Interferenza Linea - Interferenza causa sostegno in comune Ingresso fune di guardia con FO in CP Campi Salentina
S/E Rosara - Parallelo K 380 kV | STK | 400 kV | 2018-11-12 | 0.33333 | 2018-11-14 | 0.70833 | S | Sostituzione Protezioni - Protezione Differenziale di Sbarra 380 kV - Predisposizione alla sostituzione (1°fase)
LIGONCHIO Stl TORRECHIAR 132 kV | STL | 132 kV | 2018-11-12 | 0.33333 | 2018-11-14 | 0.70833 | N | Revisione Apparecchiatura AT - MANUTENZIONE COMANDI INTERRUTTORE
S/E Poggio a Caiano - Sbarra A 380 kV | SBA | 400 kV | 2018-11-12 | 0.33333 | 2018-11-23 | 0.66667 | N | Interferenza Lavori - Sbarra A 380kV interferente per sostituzione interruttore "K" 380kV S/E PAC
Linea 582 Borgonuovo - Marginone | LIN | 132 kV | 2018-11-12 | 0.33333 | 2018-11-13 | 0.66667 | S | Controlli Tecnici Apparecchiatura AT - CTB stallo 582 S/E MRG
S/E MARGINONE - STL 582 BORGONUOVO | STL | 132 kV | 2018-11-12 | 0.33333 | 2018-11-16 | 0.66667 | S | Controlli Tecnici Apparecchiatura AT - CTB su stallo 582 S/E MRG
Linea 132 kV - PONTE FOSSA - MARANELLO | LIN | 132 kV | 2018-11-12 | 0.33333 | 2018-11-18 | 0.6875 | N | Sostituzione FdG - Sostituzione FdG in FO progetto "Open Fiber"
Linea 576 Suvereto - Follonica RT | LIN | 132 kV | 2018-11-12 | 0.33333 | 2018-11-16 | 0.6875 | N | Rinnovo Linea (piu componenti) - I_L576 Interferenza per sostituzione FDG L.575 nel tratto 1DT - Suvereto
S/E Rotonda - ATR 1 220/150/9 KV | ATR | 220 kV | 2018-11-12 | 0.33333 | 2018-11-18 | 0.64583 | S | Controlli Tecnici Apparecchiatura AT - 32203B - ROTONDA Vecchia, CT intera UF STALLO 220KV ATR/1 220/150KV - MERCURE2
S/E CASSANO - STL L18 RIC.OVEST BRESCIA | STL | 220 kV | 2018-11-12 | 0.33333 | 2018-11-16 | 0.70833 | N | Sostituzione SPCC - Adeguamento SPCC con inserimento cassetti tipo "i" per implementazione funzioni parallelo e richiusure lente
S/E Villanova - ATR 4 380/220 kV 250 MVA | ATR | 400 kV | 2018-11-12 | 0.33333 | 2018-11-13 | 0.66667 | S | Altre di manutenzioni - Installazione punti fissi di messa a terra + ispezione tappi siliconici
SPINEA FS Stl 132 kV LANCEN.FS | STL | 132 kV | 2018-11-12 | 0.33333 | 2018-11-21 | 0.6875 | N | Rinnovo stazione - Migrazione dello stallo sul nuovo sistema di comando e controllo SI-RF2016
S/E Fiumesanto - Sbarra B 150 kV | SBA | 150 kV | 2018-11-12 | 0.33333 | 2018-11-12 | 0.66667 | S | Interferenza Lavori - Indisponibilità indiretta sbarra "B" 150 kV in Staz. FSA per interferenza ai CTB stallo Linea 343
S/E Dugale - stl 722 Colognola | STL | 132 kV | 2018-11-12 | 0.33333 | 2018-11-14 | 0.66667 | S | Controlli Tecnici Apparecchiatura AT - S/E Dugale stl.722 - contr.B (ind STL)
Linea 611 S.Michele - Farneta | LIN | 132 kV | 2018-11-12 | 0.33333 | 2018-11-14 | 0.6875 | S | Controlli Tecnici Linea - Controlli tecnici in convenzionale.
Linea 898 Villa di Tirano - Lovero CP | LIN | 132 kV | 2018-11-12 | 0.33333 | 2018-11-14 | 0.70833 | N | Interferenza Linea - per trattamenti comparti stallo 898 Lovero
S/E Lovero stl 898 Villa di Tirano CP | STL | 132 kV | 2018-11-12 | 0.33333 | 2018-11-14 | 0.70833 | N | Revisione Apparecchiatura AT - Trattamenti comparti stallo 898 Lovero
S/E SORGENTE-STL 206 S FILIPPO D.M. GR.4 | STL | 150 kV | 2018-11-12 | 0.33333 | 2018-11-23 | 0.66667 | N | Sostituzione Apparecchiatura AT - Sostituzione sezionatore di linea a 150 kV stallo SFM gruppo 4 in S.E. Sorgente
L. 260 BUSSOLENGO SS - COLUNGA CD P.58 | LIN | 220 kV | 2018-11-12 | 0.33333 | 2018-11-23 | 0.70833 | N | Sostituzione Sostegni - 22.260B3 - sost. Pali 674, (675), 677, (676), 683 e (684) (ind LIN)
LINEA 206 SORGENTE - S.FILIPPO D.M. GR.4 | LIN | 150 kV | 2018-11-12 | 0.33333 | 2018-11-23 | 0.66667 | N | Sostituzione Apparecchiatura AT - Sostituzione sezionatore di linea stallo S. F. M. GR 4 a 150 kV
S/E Suvereto - stl Donoratico | STL | 132 kV | 2018-11-12 | 0.33333 | 2018-11-16 | 0.66667 | N | Rinnovo Linea (piu componenti) - I_S/E Suvereto - STL FI575 Donoratico - Interferenza con sostituzione FDG tratto in DT con L.576 e realizzazione calate F.O. in S/E Suvereto
SE Suvereto - stl 576 Follonica RT | STL | 132 kV | 2018-11-12 | 0.33333 | 2018-11-16 | 0.66667 | N | Rinnovo Linea (piu componenti) - I_S/E Suvereto - STL 576 Follonica RT - Interferenza con sostituzione FDG tratto in DT con L.575 e realizzazione calate F.O. in S/E Suvereto
S/E Scandale - ATR 2 380/150 KV | ATR | 150 kV | 2018-11-12 | 0.33333 | 2018-11-12 | 0.75 | S | Riparazione Apparecchiatura AT - Revisione aerotermi ATR2 in SE Scandale - 3° Fermata Revisione Terzo Gruppo aerotermi
Linea 981 Gerbido - Salvemini | LIN | 220 kV | 2018-11-12 | 0.33333 | 2018-11-14 | 0.66667 | N | Altre di Manutenzione -
Linea F62 Orte RT - Caldare Sapio RFI | LIN | 132 kV | 2018-11-12 | 0.33333 | 2018-11-23 | 0.70833 | N | Sostituzione Conduttore - 23F62A1 CALDARE SAPIO - ORTE SOSTITUZIONE CONDUTTORI IN RAME
S/E Brindisi P. - ATR 1 380/150 KV | ATR | 150 kV | 2018-11-12 | 0.33333 | 2018-11-13 | 0.66667 | N | Controlli Tecnici Apparecchiatura AT - Misure elettriche (induttanza e SFRA) ATR 1.
SSE Nomentano RT - ATR 1 220/132 | ATR | 220 kV | 2018-11-12 | 0.33333 | 2018-11-13 | 0.66667 | N | Altre di manutenzioni - sostituzione dei conduttori strefolati sulla stallo 132 KV della macchina
S/E Ragusa - Sbarra A 150 KV | SBA | 150 kV | 2018-11-12 | 0.33333 | 2018-11-12 | 0.64583 | S | Controlli Tecnici Apparecchiatura AT - CTB al sezionatore di sbarra "A" 150kV stl S.C. Camerina SE Ragusa
S/E Sorgente - Parallelo K2 150 kV | STK | 150 kV | 2018-11-12 | 0.33333 | 2018-11-21 | 0.66667 | S | Interferenza Lavori - Stallo interferente per attività di sostituzione apparecchiature AT sullo stallo SFM GR 4
S/E MARGINONE - STL 582 BORGONUOVO | STL | 132 kV | 2018-11-12 | 0.33333 | 2018-11-12 | 0.66667 | N | Controlli Protezioni - PROVA PROTEZIONI in ombra a CTB STL582 S/E MRG
S/E Ceprano - Sbarra B 380 KV | SBA | 400 kV | 2018-11-12 | 0.33333 | 2018-11-17 | 0.625 | N | Riparazione Apparecchiatura AT - S/E Ceprano - indisponibilità stalli 380 KV per manutenzione generale
LIGONCHIO TRG1 4/8/9 | TRF | 132 kV | 2018-11-12 | 0.33333 | 2018-11-14 | 0.70833 | N | Riparazione Apparecchiatura AT - F.S. STALLO TR1 PER VERIFICHE PERDITE ARIA
S/E Lacchiarella - Sbarra B2 132 kV | SBA | 132 kV | 2018-11-12 | 0.33333 | 2018-11-12 | 0.70833 | N | Sostituzione Apparecchiature AT - Smontaggio sezionatore di sbarra B2 stallo L.165. Sostituzione sezionatori L.165
Linea 314 Laino - Montecorvino 1 | LIN | 400 kV | 2018-11-12 | 0.33333 | 2018-11-12 | 0.625 | S | Taglio Piante - TAGLIO PIANTE CAMPATE VARIE
Linea F03 Poggio Imperiale - Lesina RT | LIN | 150 kV | 2018-11-12 | 0.33333 | 2018-11-16 | 0.70833 | N | Altre di sviluppo - SE LESINA RT Separazione funzionale STL POGGIO I
L.014 Mezzocorona-Mori Alta (amm. T.111) | LIN | 132 kV | 2018-11-12 | 0.33333 | 2018-11-19 | 0.375 | N | Sostituzione Apparecchiature AT - Mezzocorona T 23014 interferenza linea per sostituzione interruttore (ind lin). N.B. la linea dal giorno 19/11 ore 0900 al 23/11ore 16 rientra in servizio nel tratto Trento Sud-Mori senza l'estremo di Mezzocorona.
Linea 111 Trento Sud-Sost.4 (amm. T.014) | LIN | 132 kV | 2018-11-12 | 0.33333 | 2018-11-19 | 0.375 | N | Sostituzione Apparecchiature AT - T.23.111-Fuori servizio per sostituzione interruttore a MZC stallo T.014 (ind lin).N.B. la linea dal giorno 19/11 ore 0900 al 23/11ore 16 rientra in servizio nel tratto Trento Sud-Mori senza l'estremo di Mezzocorona.
S/E Poggio a Caiano - Parallelo K 380 kV | STK | 400 kV | 2018-11-12 | 0.33333 | 2018-11-26 | 0.66667 | N | Sostituzione Apparecchiature AT - Sostituzione interruttore 380kV stallo "K"
Stallo 132 kV 682FERRERO in CP ALBA | STL | 132 kV | 2018-11-12 | 0.33333 | 2018-11-15 | 0.66667 | N | Altre di manutenzioni - Sostituzione TVC in C.P. Alba. Lavoro in ombra a fuori servizio linea a cura TERNA
Sez. sbarra (1)AV 150 kV in CP P.S.GERMAN | SBA | 150 kV | 2018-11-12 | 0.33333 | 2018-11-12 | 0.625 | S | Altre di manutenzioni - FS SBS DOVE AFFERISCONO GLI STL LAT CASSINO2 E RFI E STL TR VERDE PER RIPARAZIONE SEZIONATORE E INTERRUTTORE AT
Stallo 150 kV 104PIX in CP P.S.GERMAN | STL | 150 kV | 2018-11-12 | 0.33333 | 2018-11-12 | 0.625 | S | Altre di manutenzioni - FS STL PER RIPARAZIONE SEZIONATORE E INTERRUTTORE AT
S/E Camin - stl 229 Scorzè | STL | 220 kV | 2018-11-12 | 0.33333 | 2018-11-16 | 0.70833 | N | Controlli Tecnici Apparecchiatura AT - CAM-220-18-Controlli tipo B stallo Scorzè T.229
Linea 017 Bolzano-CP Ora | LIN | 132 kV | 2018-11-12 | 0.33333 | 2018-11-14 | 0.66667 | N | Altre di Rinnovo - T 23017 Risanamento pali CAC (ind lin)
Linea 214 Nola - S. Giuseppe V. 60 kV | LIN | 70 kV | 2018-11-12 | 0.33333 | 2018-11-23 | 0.75 | N | Altre di Manutenzione - Rimozione campata 38 - Palo gatto in CP S. Giuseppe. Successivamente sarà eseguito l'ammazzettamento con la linea S. Giuseppe - S. Valentino. Ad ultimazione lavori le linee rientreranno con la denominazione "Nola - S. Valentino cd Ottaviano (ex cp S. Gius
Linea 519 Fratta - S.Giuseppe 150 kV | LIN | 150 kV | 2018-11-12 | 0.33333 | 2018-11-13 | 0.625 | N | Realizzazione derivazione T - Realizzazione derivazione rigida in San Giuseppe 60. A termine dei lavori la linea sarà denominata Fratta-S. Giuseppe 150 cd S. Giuseppe 60
CP BORGONUOVO - STALLO AT 582 MARGINONE | STL | 132 kV | 2018-11-12 | 0.33333 | 2018-11-12 | 0.66667 | N | Altre di manutenzioni - Ricerca perdita di gas su polo dell¿interruttore
Roma Sud-Laurentina 1 | LIN | 150 kV | 2018-11-12 | 0.35417 | 2018-11-14 | 0.66667 | S | Altre di sviluppo - fuori servizio dell’elettrodotto 150 kV "Laurentina – Roma Sud L1" per installazione apparecchiature per il monitoraggio cavi olio fluido con le seguenti modalità
S/E Selargius - ATR 3 380/150 kV | ATR | 150 kV | 2018-11-12 | 0.35417 | 2018-11-15 | 0.6875 | N | Altre di sviluppo - Sostituzione TA stallo 150kV autotrasformatore ATR3 380/150kV della stazione Selargius
S/E Rizziconi - Reattore 380 KV | RIF | 400 kV | 2018-11-12 | 0.35417 | 2018-11-16 | 0.625 | N | Verniciatura - Ripristino Verniciature In Garanzia Banco Reattori
PESCHIERA FS STL 132 KV VERONA FS | STL | 132 kV | 2018-11-12 | 0.35417 | 2018-11-12 | 0.625 | N | Altre di Manutenzione - Interferente con la manutenzione del sezionatore di sbarra della linea 029 in SSE Peschiera
L.029F Desenzano d/G RT-Peschiera d/G | LIN | 132 kV | 2018-11-12 | 0.35417 | 2018-11-12 | 0.625 | N | Revisione Apparecchiatura AT - Manutenzione sezionatore di linea e TV in SSE Peschiera
SE Desenzano dG RT-stl.029F Peschiera dG | STL | 132 kV | 2018-11-12 | 0.35417 | 2018-11-12 | 0.625 | N | Revisione Apparecchiatura AT - Taratura e manutenzione dell'Interruttore e del sezionatore di sbarra in SSE Peschiera
Linea 049 Arezzo Nord RT - Camuccia RT | LIN | 132 kV | 2018-11-12 | 0.35417 | 2018-11-16 | 0.66667 | N | Controlli Tecnici Linea - D_L049 RSE1 - Controlli Tecnici a tutti i componenti il sostegno
ACEA LUNGHEZZA - SEMISBARRA A1 | SBA | 150 kV | 2018-11-12 | 0.35417 | 2018-11-16 | 0.6875 | S | Interferenza Lavori - Interferente per sostituzione TV c.p. Lunghezza linea Roma Est.
ROMA EST - LUNGHEZZA | LIN | 150 kV | 2018-11-12 | 0.35417 | 2018-11-16 | 0.6875 | N | Sostituzione Apparecchiatura AT - Sostituzione TV c.p. Lunghezza linea Roma Est.
LUNGHEZZA STL 150 KV ROMA EST | STL | 150 kV | 2018-11-12 | 0.35417 | 2018-11-16 | 0.6875 | N | Interferenza Lavori - Interferente per sostituzione TV c.p. Lunghezza linea Roma Est.
Linea 132 kV - CREVALCORE - CREVALCORE FS | LIN | 132 kV | 2018-11-12 | 0.35417 | 2018-11-13 | 0.64583 | N | Ammazzettamento Linee - Linea 621 Crevalcore CP / Crevalcore RT = Ammazzettatamento L621E con L007 Modena RT / tavernelle RT e scollegamento L621 da Crevalcore RT - Assetto provvisorio L007+621 Modena RT / Tavernelle RT / Crevalcore CP
Linea 007 Modena RT-Tavernelle RT | LIN | 132 kV | 2018-11-12 | 0.35417 | 2018-11-13 | 0.64583 | N | Ammazzettamento Linee - Linea 007 Modena RT / Tavernelle RT = Ammazzettatamento L007F con L621E Crevalcore CP / Crevalcore RT e scollegamento 621 da Crevalcore RT - Assetto provvisorio L007+621 Modena RT / Tavernelle RT / Crevalcore CP
STALLO 120KV 625 RAMAZZANO IN CP UMBERTIDE | STL | 132 kV | 2018-11-12 | 0.35417 | 2018-11-14 | 0.64583 | N | Altre di manutenzioni - Interferenza lavori a cura Terna
Linea T42 132KV MI042 MAGENTA - GREGGIO RFI | LIN | 132 kV | 2018-11-12 | 0.35417 | 2018-11-12 | 0.66667 | N | Taglio Piante - Taglio Piante nel tratto in doppia terna con T026. Accordi in corso con RFI mail 22/10/18.
L.014 Padova RT-Rovigo RT cd Monselice | LIN | 132 kV | 2018-11-12 | 0.35417 | 2018-11-12 | 0.66736 | S | Altre di Rinnovo - richiesta UPRI per manutenzione straordinaria sulla linea T.23014F1. Fuori servizio per apertura colli morti (lato Rovigo) al P.106. Al termine rientra in servizio il tronco “Padova RT – Monselice RT”; resta fuori servizio il tronco “P.106 – Rovigo RT
S/E Lana - stl 245 S.Antonio | STL | 220 kV | 2018-11-12 | 0.35417 | 2018-11-14 | 0.6875 | S | Controlli Protezioni - LAN-18-220-T.245-Controllo protezioni (ind stl)
S/E POPULONIA - STALLO 132KV N.564 PIOMBINO COTONE | STL | 132 kV | 2018-11-12 | 0.35417 | 2018-11-16 | 0.66667 | N | Controlli Tecnici Apparecchiatura AT - D_S\E Populonia - STL 564 Piombino Cotone Controlli Tecnici tipo B intera unità funzionale
L.026 Santh.RFI-Novar.RFI cd cp Biandrat | LIN | 132 kV | 2018-11-12 | 0.35417 | 2018-11-23 | 0.625 | N | Interferenza Linea - T026 per interferenza con lavori di ribaltamento stallo su SCCT ST Santhià, nessun tempo di rientro. Nuovi accordi in corso con RFI mail 06/11/18.
AC M.MARIO - ACEA VAL CANNUTA | LIN | 150 kV | 2018-11-12 | 0.35417 | 2018-11-12 | 0.70833 | N | Interferenza Lavori - Interferente per completamento revisione sezionatore sbarra TR3 c.p. Monte Mario/O.
A.M.MARIO O. - S.SBARRA A1 (STL VALCANNUTA) | SBA | 150 kV | 2018-11-12 | 0.35417 | 2018-11-12 | 0.70833 | N | Interferenza Lavori - Interferente per completamento revisione sezionatore sbarra TR3 c.p. Monte Mario/O.
Acea M.Mario (ost) stl Val cannuta | STL | 150 kV | 2018-11-12 | 0.35417 | 2018-11-12 | 0.70833 | N | Interferenza Lavori - Interferente per completamento revisione sezionatore sbarra TR3 c.p. Monte Mario/O.
Linea 012 Acri - Rossano | LIN | 150 kV | 2018-11-12 | 0.35417 | 2018-11-12 | 0.64583 | S | Riparazione conduttore - Bonifica punto caldo morsa di amarro lato patella P. 25 filo 1
S/E MORI ALTA-STL 014 MEZZOCORONA (2) | STL | 132 kV | 2018-11-12 | 0.35417 | 2018-11-13 | 0.64583 | N | Controlli Protezioni - S/E Mori Alta stl.014 - contr.protezioni (ind STL) in ombra LIN 170728111350038
L.026 Santh.RFI-Novar.RFI cd cp Biandrat | LIN | 132 kV | 2018-11-12 | 0.35417 | 2018-11-12 | 0.66667 | N | Taglio Piante - Taglio Piante nel tratto in doppia terna con T42. Accordi in corso con RFI mail 22/10/18.
LINEA 132KV N.564 PIOMBINO COTONE - POPULONIA | LIN | 132 kV | 2018-11-12 | 0.35417 | 2018-11-16 | 0.66667 | N | Interferenza Lavori - I_L564 Interferenza con controlli Tecnici tipo B montante Linea 564
S/E Stura - stl 236 Leynì | STL | 220 kV | 2018-11-12 | 0.375 | 2018-11-23 | 0.66667 | N | Sostituzione Apparecchiature AT - Sostituzione dell'interruttore. A causa della tipologia di attività sono esclusi tempi di rientro di qualsiasi genere durante tutto l'arco dell'attività.
S/E Aurelia - Reattore 380 KV | RIF | 400 kV | 2018-11-12 | 0.375 | 2018-11-16 | 0.66667 | S | Controlli Tecnici Apparecchiatura AT - CTB apparecchiature AT
S/E Arezzo C - Sbarra A 132 kV | SBA | 132 kV | 2018-11-12 | 0.375 | 2018-11-13 | 0.66667 | N | Controlli Tecnici Apparecchiatura AT - CONTROLLI TECNICI TIPO B INTERA UNITA' FUNZIONALE ARZ TR101 - SBARRA A 132KV
S/E Arezzo C-Trafo 101 132/15 kV 25 MVA | TRF | 132 kV | 2018-11-12 | 0.375 | 2018-11-16 | 0.66667 | N | Controlli Tecnici Apparecchiatura AT - CONTROLLI TECNICI TIPO B INTERA UNITA' FUNZIONALE ARZ TR101
Linea 150 kV - CARINOLA-CASTELVOLTURNO | LIN | 150 kV | 2018-11-12 | 0.375 | 2018-11-13 | 0.66667 | S | Interferenza Linea - Linea interferente con attività di manutenzione in CP Carinola a cura ENEL
Stallo 132 kV 400PRIMALUN in CP DERVIO | STL | 132 kV | 2018-11-12 | 0.375 | 2018-11-12 | 0.64583 | N | Controlli Tecnici Apparecchiatura AT - Controllo mancato funzionamento Telesegnale Discordanza Poli
S/E Buia - stl 195 Somplago | STL | 220 kV | 2018-11-12 | 0.375 | 2018-11-13 | 0.70833 | S | Altre di manutenzioni - Indisponibilità Stl. 195 Somplago in SE Buia per eliminazione infiltrazioni d'acqua nella manovra dell'interruttore. Manutenzione effettuata previa chiusura del by-pass.
S/E S.Sofia - ATR 3 380/150 | ATR | 150 kV | 2018-11-12 | 0.375 | 2018-11-12 | 0.625 | S | Altre di manutenzioni - verifica teste T.A.
S/E Benevento II - stl Avellino | STL | 150 kV | 2018-11-12 | 0.375 | 2018-11-12 | 0.625 | S | Riparazione Apparecchiatura AT - S/e BN2 - Stl AV - Sost. Accumulatore
Linea 132 kV - Castiglione CP - Varese Sud CP | LIN | 132 kV | 2018-11-12 | 0.375 | 2018-11-12 | 0.625 | S | Controlli Tecnici Linea - T.521 controlli tecnici sostegni in LST Regime speciale tipo 2 (nessuna esclusione richiusure agli estremi) DT con T.522
Linea 132 kV - Castiglione CP - Sumirago CP | LIN | 132 kV | 2018-11-12 | 0.375 | 2018-11-12 | 0.625 | S | Controlli Tecnici Linea - T.522 controlli tecnici sostegni in LST Regime speciale tipo 2 (nessuna esclusione richiusure agli estremi) DT con T.521
Stallo 132 kV 157F.S. in CP BRONI | STL | 132 kV | 2018-11-12 | 0.375 | 2018-11-12 | 0.66667 | N | Controlli Tecnici Apparecchiatura AT - PreAccordi con RFI Milano (Sig Biumi) per distacco. CONTATTARE DOTE MILANO PRIMA DEL FUORI SERVIZIO A CURA COAT
CP Carinola - stl Castelvolturno 150 kV | STL | 150 kV | 2018-11-12 | 0.375 | 2018-11-13 | 0.66667 | S | Altre di manutenzioni - Installazione TV di linea e adeguam protezione. A fine giornata lavorativa viene approntato il montante reso disponib all'esrcizio in caso di necessità ma non protetto. Richiesta per interf indisp della linea con rientro serale
Linea 663 Bistagno - Acqui | LIN | 132 kV | 2018-11-12 | 0.375 | 2018-11-16 | 0.66667 | S | Controlli di legge - LIN 663 - Verifica impianto di terra a SE Bistagno
Stallo 120 kV 625 UMBERTIDE in CP RAMAZZANO | STL | 132 kV | 2018-11-12 | 0.375 | 2018-11-13 | 0.625 | N | Altre di manutenzioni - Manutenzione interruttore e sezionatore di sbarra
Linea 446 S/E Buia NordOvest - Buia Cp | LIN | 132 kV | 2018-11-12 | 0.375 | 2018-11-16 | 0.70833 | N | Controlli di legge - Indisponibilità per T 23446 Buia Nord Ovest - Buia CP per verifica impianto di terra in SE Buia Nord Ovest. Linea messa a terra in Buia CP e sezionata in SE Buia NO. Durante le prove la linea è da intendersi sottoposta a tensione pericolosa.
S/E S.Rocco CN - stl 764 Andonno CP | STL | 132 kV | 2018-11-12 | 0.375 | 2018-11-12 | 0.5 | S | Altre di manutenzioni - S/E S.Rocco CN - stl 764 C.P. Andonno - Anomalia teleruttori sezionatori di linea
Stallo 120 kV ROSARA in CP S.GAETANO | STL | 132 kV | 2018-11-12 | 0.39583 | 2018-11-13 | 0.64583 | N | Revisione Apparecchiatura AT - RIFACIMENTO ANTISISMICO SEZ. AT
Linea 779 Rosara - C.P. San Gaetano | LIN | 132 kV | 2018-11-12 | 0.39583 | 2018-11-13 | 0.64583 | N | Interferenza Linea - 23779 - FUORI SERVIZIO PER INTERFERENZA ATTIVITA' DI SVILUPPO A S.GAETANO DA PARTE DI ENEL DD-ERM
Stallo 150 kV 377TEM in CP OLBIA | STL | 150 kV | 2018-11-12 | 0.39583 | 2018-11-12 | 0.54167 | S | Altre di manutenzioni - Ricerca perdita gas polo R
Stallo 150 kV Cappuccini in CP Cusmano | STL | 150 kV | 2018-11-12 | 0.39583 | 2018-11-12 | 0.60417 | S | Controlli Protezioni - Attivazione protezioni distanziometriche
S/E Benevento 3 - ATR 2 380/150 KV | ATR | 400 kV | 2018-11-12 | 0.39583 | 2018-11-15 | 0.75 | S | Interferenza Lavori - MONTAGGIO ILLUMINAZIONE INTERNO PARETE TAGLIAFUOCO ATR2
S/E Mercallo - ATR 3 380/132 kV | ATR | 132 kV | 2018-11-12 | 0.41667 | 2018-11-12 | 0.45833 | S | Altre di manutenzioni - MRC ATR3 rabbocco gas
S/E Lovero - Sbarra A 132kV | SBA | 132 kV | 2018-11-12 | 0.41667 | 2018-11-12 | 0.5 | S | Interferenza Lavori - per scollegamento PASS stl.898
CP Soverato - stl Palermiti 150 kV | STL | 150 kV | 2018-11-12 | 0.4375 | 2018-11-12 | 0.52083 | N | Altre di manutenzioni - Smontaggio connessioni AT tra interruttore e sezionatore 150 kV del TR Rosso - Trasposizione su sbarre di traslazione dello STL 150 kV Palermiti
CP Soverato - stl Serra S.Bruno 150 kV | STL | 150 kV | 2018-11-12 | 0.4375 | 2018-11-12 | 0.52083 | N | Altre di manutenzioni - Smontaggio connessioni AT tra interruttore e sezionatore 150 kV del TR Rosso - Trasposizione su sbarre di traslazione dello STL 150 kV Serra S. Bruno
STALLO 150 KV SATRIANO 1 IN CP SOVERATO | STL | 150 kV | 2018-11-12 | 0.4375 | 2018-11-12 | 0.52083 | N | Altre di manutenzioni - Smontaggio connessioni AT tra interruttore e sezionatore 150 kV del TR Rosso - Trasposizione su sbarre di traslazione dello STL 150 kV Satriano 1
L018 Gallico RC RT-Mileto RT cd Palmi RT | LIN | 70 kV | 2018-11-12 | 0.45833 | 2018-11-12 | 0.64583 | S | Sostituzione Sostegno - Linea 66 kV Mileto - Gallico cd Palmi - Richiusura dei colli morti al sost. 3021 e il rientro in servizio della linea Mileto - Gallico cd Palmi con assetto originario.
S/E S.Rocco CN - stl 710 Frabosa | STL | 132 kV | 2018-11-12 | 0.54167 | 2018-11-12 | 0.66667 | S | Altre di manutenzioni - S/E S.Rocco CN - stl 710 Frabosa - Anomalia teleruttori sezionatore di linea
LINEA V.S.MARIA -C.DEL GIUDICE DER. AGNONE | LIN | 150 kV | 2018-11-12 | 0.54167 | 2018-11-12 | 0.70833 | S | Altre di sviluppo - Richiusura colli morti al sost. 53 della linea 23914.
S/E Camin - stl 229 Scorzè | STL | 220 kV | 2018-11-12 | 0.61667 | 2018-11-13 | 0.95 | N | Controlli Protezioni - CAM-220-18-Verifica Protezione stallo Scorzè T.229
Tronco Rovigo - all. Monselice | TRC | 132 kV | 2018-11-12 | 0.66667 | 2018-11-29 | 0.66736 | N | Altre di Rinnovo - richiesta UPRI per Lavori di manutenzione straordinaria sulla linea T.23014F1. Montaggi lotto 2 e tesatura conduttori. Fuori Servizio del tronco “P.106 – Rovigo RT”.
Linea 304 Villasor 1 - Tuili | LIN | 150 kV | 2018-11-12 | 0.6875 | 2018-11-30 | 0.6875 | N | Verniciatura Sostegni - Verniciatura sostegni L 304 denominata "Villasor1 Tuili"
Linea 757 Fano E.T.-Fano Centinarola CP | LIN | 132 kV | 2018-11-13 | 0.1875 | 2018-11-13 | 0.25 | S | Interferenza Linea - 23757 - FUORI SERVIZIO PER CONSENTIRE PASSAGGIO IMBARCAZIONE
STALLO 150 KV RAGUSA NORD - SM. TABUNA COLACEM in CP RAGUSA 2 | STL | 150 kV | 2018-11-13 | 0.25 | 2018-11-13 | 0.41667 | S | Altre di manutenzioni - Intervento di ricerca perdita gas Sf6 e rabbocco stallo linea AT Ragusa Nord der. Colacem
Sbarra AT VE (lato Ramazzano) | SBA | 132 kV | 2018-11-13 | 0.29167 | 2018-11-13 | 0.75 | N | Altre di manutenzioni - Interferenza lavori a cura Terna
Linea 693 Ligonchio - Predare | LIN | 132 kV | 2018-11-13 | 0.29167 | 2018-11-13 | 0.70833 | N | Interferenza Linea - F.S. PER RILIEVI SUL SEZIONATORE A 132 KV POSTO IN STAZIONE A PREDARE DA PARTE DI DITTA ESTERNA
PREDARE Stl LIGONCHIO 132 kV | STL | 132 kV | 2018-11-13 | 0.29167 | 2018-11-13 | 0.70833 | N | Altre di Manutenzione - F.S. PER RILIEVI SUL SEZIONATORE A 132 KV POSTO IN STAZIONE A PREDARE DA PARTE DI DITTA ESTERNA
Linea 386 Santa Teresa - Aglientu | LIN | 150 kV | 2018-11-13 | 0.3125 | 2018-11-27 | 0.6875 | N | Sostituzione Sostegno - INDS L386 PER RIBALTAMENTO LINEA IN NUOVA S/E S.TERESA SU RICH. DI UPRI
Linea 329 S. Antioco - S. G. Suergiu | LIN | 150 kV | 2018-11-13 | 0.3125 | 2018-11-13 | 0.6875 | S | Controlli Tecnici Linea - Ispezione straordinaria L 329 "Sant'Antioco San Giovanni Suergiu"
S/E Portotorres 1 - stl 343 Fiumesanto | STL | 150 kV | 2018-11-13 | 0.33333 | 2018-11-16 | 0.66667 | S | Controlli Tecnici Apparecchiatura AT - Indisponibilità stallo Linea 343 in Staz. PT1 per CTB
S/E Rossano - Sbarra B 380 KV | SBA | 400 kV | 2018-11-13 | 0.33333 | 2018-11-13 | 0.64583 | S | Interferenza Lavori - 31303A - ROSSANO, CT intera UF SEZIONATORE 380KV ARRIVO GRUPPO 2, sbarra B 380kV interferente
S/E Andria - Sbarra B 380 KV | SBA | 400 kV | 2018-11-13 | 0.33333 | 2018-11-13 | 0.66667 | S | Controlli Tecnici Apparecchiatura AT - Andria: CT6 SEZ.RE SBARRE B stallo BRINDISI SUD Indisponibilità Manutenzione
S/E Sorgente-stl 214 S.Filippo d.M. Gr 6 | STL | 220 kV | 2018-11-13 | 0.33333 | 2018-11-13 | 0.64583 | S | Controlli Protezioni - Verifica protezione stallo termica 6 a 220 kV in S.E. Sorgente
S/E Camin - Sbarra A 220 kV | SBA | 220 kV | 2018-11-13 | 0.33333 | 2018-11-13 | 0.70833 | S | Controlli Tecnici Apparecchiatura AT - CAM-220-18-Controlli tipo B stallo Scorzè T.229
S/E Alanno - stl 844 Rosciano | STL | 150 kV | 2018-11-13 | 0.33333 | 2018-11-14 | 0.66667 | S | Controlli Protezioni - Controlli SPCC
Linea 347 Laino - Montecorvino 2 | LIN | 400 kV | 2018-11-13 | 0.33333 | 2018-11-13 | 0.625 | S | Taglio Piante - TAGLIO PIANTE CAMPATE VARIE
Linea 132 kV - PARMA NORD - AMPS | LIN | 132 kV | 2018-11-13 | 0.33333 | 2018-11-13 | 0.5 | N | Interferenza Linea - Interferenza taglio piante
S/E Lacchiarella - Sbarra A2 132 kV | SBA | 132 kV | 2018-11-13 | 0.33333 | 2018-11-17 | 0.70833 | N | Sostituzione Apparecchiature AT - Sostituzione sezionatori stallo 165.
Stallo 132 kV 014 PIETRA L in CP FINALE LIGURE | STL | 132 kV | 2018-11-13 | 0.33333 | 2018-11-13 | 0.66667 | N | Altre di manutenzioni - Verifica quinquennale interruttore AT a cura e-distribuzione. Ammessa tensione di ritorno.Riprogrammato .
STALLO 66 kV 608 UVI IN CP GONI | STL | 70 kV | 2018-11-13 | 0.33333 | 2018-11-13 | 0.66667 | S | Controlli Tecnici Apparecchiatura AT - Controlli trasformatore 150/70 kV
S/E S.Sofia - ATR 3 380/150 | ATR | 150 kV | 2018-11-13 | 0.33333 | 2018-11-13 | 0.58333 | S | Controlli su Condizione (MBI) - S/e S.Sofia - ATR4 Lato Primario - Verifica Testa TA
Sez. sbarra (1)B1 132 kV in CP SESTRI LEVANTE | SBA | 132 kV | 2018-11-13 | 0.33333 | 2018-11-15 | 0.66667 | N | Interferenza Lavori - Interferenza lavori manutenzione sezionatori Controsbarra B1 stallo T844. Attivit¿ in OMBRA al fuori servizio linea TERNA.
Linea 900 Fusine - Lenna | LIN | 132 kV | 2018-11-13 | 0.33333 | 2018-11-16 | 0.75 | N | Interferenza Linea - Fuori servizio richiesto per interferenza con attività di sostituzione conduttori su L.226
Linea 688 Aviasco - Ludrigno cd Gromo | LIN | 132 kV | 2018-11-13 | 0.33333 | 2018-11-13 | 0.75 | S | Interferenza Linea - posizionamento in sicurezza del TR 132/15kV della stazione di Ludrigno e prove sul Tr 132/10 kV della C.le Aviasco
Lin 277 S/E Belviso - Ganda | LIN | 220 kV | 2018-11-13 | 0.33333 | 2018-11-14 | 0.70833 | N | Interferenza Linea - Richiesta Edison - Interferenza con attività rifacimento copertura cabina SACE
Linea 275/1 S/E Cassano CS - S/E Venina | TRC | 220 kV | 2018-11-13 | 0.33333 | 2018-11-16 | 0.75 | N | Interferenza Linea - Fuori servizio chiesto per interferenza con lavori di sostituzione conduttori T.226 NB: questa richiesta deve essere obbligatoriamente sovrapposta alla richiesta 181102104621903 - linea 900 perché entrambe interferenti sotto unica campata linea 226
Linea 507 Signayes - Ponte Pietra | LIN | 132 kV | 2018-11-13 | 0.33333 | 2018-11-13 | 0.625 | N | Altre di Manutenzione - Sperimentazione nuova attrezzatura - RSE 1
S/E Scandale - ATR 1 380/150 KV | ATR | 150 kV | 2018-11-13 | 0.33333 | 2018-11-16 | 0.70833 | N | Revisione Apparecchiatura AT - Sostituzione Bevel Gear
VOLTURNO 1 Stl PIZZO-ROCCH 150 kV | STL | 150 kV | 2018-11-13 | 0.33333 | 2018-11-14 | 0.70833 | N | Altre di Manutenzione - 14VOLR31_NE_0653 - Fuori Servizio linea 150 kV collegamento Voltunro I - Rocchetta - Pizzone
Stallo 132 kV 844 Vizzà in CP Sestri Levante | STL | 132 kV | 2018-11-13 | 0.33333 | 2018-11-15 | 0.66667 | N | Altre di manutenzioni - Manutenzione sezionatori Controsbarra B1 stallo T 844. Ammessa tensione di ritorno in linea.Attivit¿ in OMBRA al fuori servizio linea TERNA.
Sez. sbarra (1)A2 132 kV in CP BIELLA SUD | SBA | 132 kV | 2018-11-13 | 0.33333 | 2018-11-13 | 0.66667 | N | Altre di manutenzioni - Manutenzione sezionatori Verso Sbarra TR 2V e LAT T 695 . Linea in servizio tramite chiusura By-Pass con T 491 a cura e-distribuzione..
sse Chivasso (RFI) -Sbarra A2 132 kV | SBA | 132 kV | 2018-11-13 | 0.33333 | 2018-11-14 | 0.66667 | N | Controlli Tecnici Apparecchiatura AT - S.S.E CHIVASSO (EX RFI) - CTB SU SBARRA A2 132 KV - ACCORDI PRESI CON MORINO DI RFI
Linea 150 kV - CESANO - CROCICCHIE | LIN | 150 kV | 2018-11-13 | 0.33333 | 2018-11-13 | 0.54167 | S | Interferenza Linea - Contr. CTB stallo 150 kV/TR/20 kV - Sostituzioe TA in CP ORSA Maggiore
Linea 104 Catanzaro - Albi cd Magisano | LIN | 150 kV | 2018-11-13 | 0.33333 | 2018-11-13 | 0.6875 | S | Sostituzione Apparecchiature AT - Sostituzione della terna di TVC in CP Magisano a cura E-distribuzione.
S/E Ragusa - Sbarra B 150 KV | SBA | 150 kV | 2018-11-13 | 0.33333 | 2018-11-13 | 0.64583 | S | Controlli Tecnici Apparecchiatura AT - CTB al sezionatore di sbarra B 150kV stl S.C. Camerina
S/E Partinico - stl 251 Ciminna 2 | STL | 220 kV | 2018-11-13 | 0.33333 | 2018-11-14 | 0.625 | S | Controlli Protezioni - S.E. Partinico: verifica protezioni stallo Ciminna 2.
Stallo 132 kV 695FIATVER in CP BIELLA SUD | STL | 132 kV | 2018-11-13 | 0.33333 | 2018-11-13 | 0.66667 | N | Altre di manutenzioni - Manutenzione sezionatori Verso Sbarra TR 2V e LAT T 695 . Linea in servizio tramite chiusura By-Pass con T 491 a cura e-distribuzione..
SSE Chivasso RT - stl T41 Greggio RT | STL | 132 kV | 2018-11-13 | 0.33333 | 2018-11-14 | 0.66667 | N | Controlli Tecnici Apparecchiatura AT - S.S.E CHIVASSO (EX RFI) - INISP. STALLO T41 - ACCORDI PRESI CON MORINO DI RFI
Linea 343 Fiumesanto - Portotorres 1 | LIN | 150 kV | 2018-11-13 | 0.33333 | 2018-11-16 | 0.66667 | S | Interferenza Lavori - Indisponibilità indiretta Linea 343 per interferenza ai CTB stallo Staz. PT1
S/E Portotorres 1 - Sbarra A 150 kV | SBA | 150 kV | 2018-11-13 | 0.33333 | 2018-11-14 | 0.66667 | S | Interferenza Lavori - Indisponibilità indiretta sbarra "A" 150 in Staz. PT1 per interferenza ai CTB stallo Linea 343
S/E Montecorvino - ATR 5 380/150 | ATR | 150 kV | 2018-11-13 | 0.33333 | 2018-11-16 | 0.625 | N | Revisione Apparecchiatura AT - Revisione CSC/ VSC_S/E Montecorvino - ATR 5 380/150
S/E Rotello 380 - ATR 3 380/150 kV | ATR | 400 kV | 2018-11-13 | 0.33333 | 2018-11-14 | 0.66667 | S | Rinnovo Stallo - Installazione punti fissi di messa a terra
S/E Marginone - Sbarra A2 132 kV | SBA | 132 kV | 2018-11-13 | 0.33333 | 2018-11-14 | 0.66667 | S | Controlli Tecnici Apparecchiatura AT - CTB stallo 582
S/E Larino - Parallelo K 150 KV | STK | 150 kV | 2018-11-13 | 0.33333 | 2018-11-16 | 0.66667 | N | Sostituzione Apparecchiatura AT - Sostituzione TA
S/E Erchie - Reattore 2 380 KV | RIF | 400 kV | 2018-11-13 | 0.33333 | 2018-11-14 | 0.70833 | N | Controlli in Garanzia - Intervento a cura Siemens di regolazione parametri sincronizzatore del nuovo montante Reattore 2 380 kV a causa sincronizzazione non soddisfacente (verificata da Siemens). Durante l'attivita' sono previste manovre di ap. e ch. Reattore sulla rete AT.
Linea 132 kV - DUGALE-COLOGNOLA | LIN | 132 kV | 2018-11-13 | 0.33333 | 2018-11-13 | 0.66667 | S | Controlli Tecnici Apparecchiatura AT - S/E Dugale stl.722 - contr.B (ind LIN)
S/E Camin - Sbarra A 220 kV | SBA | 220 kV | 2018-11-13 | 0.33333 | 2018-11-13 | 0.70833 | S | Controlli Tecnici Apparecchiatura AT - s.e. Camin: controlli tipo B gen. sez. 220 kV
NAZZANO stl 150 kv COLONNETTA | STL | 150 kV | 2018-11-13 | 0.33333 | 2018-11-15 | 0.75 | N | Revisione Apparecchiatura AT - REVISIONE INTERRUTTORE CON JOLLY CLIENTE 13-15/11/2018 ¿ STALLO LINEA 150 KV COLONNETTA, MATRICOLA N.147202, C.LE NAZZANO
Linea 698 Grottaglie - Francavilla 150 kV | LIN | 150 kV | 2018-11-13 | 0.35417 | 2018-11-14 | 0.625 | S | Interferenza Linea - Disalimentazione e messa in sicurezza linea per verifica impianto di terra in CP Grottaglie.
Linea 022 Gallico RC RT - Favazzina RT | LIN | 70 kV | 2018-11-13 | 0.35417 | 2018-11-26 | 0.625 | N | Sostituzione Sostegni - Gallico - Favazzina - Sostituzione sostegni ammalorati
STALLO 132 KV 540 BATTAGL IN CP MONSELICE | STL | 132 kV | 2018-11-13 | 0.35417 | 2018-11-13 | 0.64583 | S | Controlli Tecnici Apparecchiatura AT - MANUTENZIONE E CONTROLLI INT. AT LINEA AT ST ST 037
Linea F85 Pescara RT - Roseto RT | LIN | 132 kV | 2018-11-13 | 0.35417 | 2018-11-13 | 0.625 | S | Interferenza Linea - Fuori servizio della linea per interferenza con lavori da parte di RFI in CP Pescara RT
L708 Caracoli-Brancaccio RT cd Term. RT | LIN | 150 kV | 2018-11-13 | 0.35417 | 2018-11-14 | 0.70833 | S | Sostituzione Isolatori - Sostituzione catene isolatori su portale arrivo linea in s.ne Brancaccio RT
Brancaccio RT-stl 708 Caracoli cd Ter.RT | STL | 150 kV | 2018-11-13 | 0.35417 | 2018-11-14 | 0.70833 | S | Interferenza Lavori - Per interferenza a sostituzione catene isolatori arrivo linea Caracoli
S/E Selargius - Parallelo K 150 kV | STK | 150 kV | 2018-11-13 | 0.35417 | 2018-11-13 | 0.64583 | S | Controlli Tecnici Apparecchiatura AT - Controlli tecnici SPCC stallo parallelo sbarre 150kV in stazione Selargius
linea Roma O.-Casaletto | LIN | 150 kV | 2018-11-13 | 0.35417 | 2018-11-14 | 0.5625 | S | Taglio Piante - Esecuzione taglio piante.
TRONCO PORCIA CP - CASTELLETTO T.738 | TRC | 132 kV | 2018-11-13 | 0.375 | 2018-11-13 | 0.66667 | S | Taglio Piante - Indisponibilità T. 23738 tronco Porcia - Castelletto per taglio piante
Stallo 132 kV 079MANDELL in CP DERVIO | STL | 132 kV | 2018-11-13 | 0.375 | 2018-11-13 | 0.64583 | N | Controlli Tecnici Apparecchiatura AT - Manutenzione Interruttore AT
S/E S.Barbara SF6 - Parallelo K 380 kV | STK | 400 kV | 2018-11-13 | 0.375 | 2018-11-13 | 0.66667 | N | Controlli Protezioni - PROVA PROTEZIONI
Linea 755 Suviana - Brasimone Enea | LIN | 132 kV | 2018-11-13 | 0.375 | 2018-11-13 | 0.66667 | S | Interferenza Linea - L23755A-L Linea 755 Suviana - Brasimone Enea per interferenza linea con posa nuovo g.e. della s/e Enea Brasimone.
Linea 330 Piombino - Suvereto | LIN | 400 kV | 2018-11-13 | 0.375 | 2018-11-14 | 0.66667 | N | Verifica Impianto di Terra Sostegni - Controlli - D_L330 Consegna della Linea in assetto di prova per verifica della maglia di terra della S/E Piombino Centrale - Richiesto da ENEL Produzione
STALLO 132 KV 609 BUSS SS IN CP BUSSOLENGO | STL | 132 kV | 2018-11-13 | 0.375 | 2018-11-13 | 0.625 | S | Altre di manutenzioni - Sostituzione TV di linea
LINEA 609 BUSSOLENGO SS - BUSSOLENGO CP | LIN | 132 kV | 2018-11-13 | 0.375 | 2018-11-13 | 0.625 | S | Interferenza Lavori - e-distribuzione Linea 609 BUSSOLENGO SS - BUSSOLENGO CP interf. lavoro sostituzione TV di linea in CP Bussolengo (ind.lin)
Stallo 150 kV SERRA-GREENP in CP SM. SERRA MARROCC | STL | 150 kV | 2018-11-13 | 0.375 | 2018-11-13 | 0.70833 | S | Altre di manutenzioni - Apertura e messa in sicurezza dello stallo AT Enel GP Serra Marrocco in SM Serra Marrocco su richiesta della Green Power, il collegamento fra lo stallo AT e l'impianto Eolico deve essere messo in sicurezza.
Linea F15 Empoli RT-Cascina RT | LIN | 132 kV | 2018-11-13 | 0.375 | 2018-11-14 | 0.58333 | N | Sostituzione morsetteria - Eliminazione punti caldi in campata 92-93
Linea 552 Cuma - Lacco Ameno | LIN | 150 kV | 2018-11-13 | 0.375 | 2018-11-13 | 0.45833 | S | Manutenzione Cavo - Trasposizioni fasi per realizzazione protezione cavo sottomarino: Cavi in servizio A (1) D (4) B (2) Cavo di riserva C (3)
Linea 222 S/E Glorenza - C.le Glorenza | LIN | 220 kV | 2018-11-13 | 0.375 | 2018-11-13 | 0.66667 | N | Altre di Manutenzione - T.22.222 fuori servizio per manutenzione sezionatore a cura di Alperia (ind lin)
SEZ. SBARRA (1)A2 120 KV IN CP RAMAZZANO STL AFFERENTE UMBERTIDE | SBA | 132 kV | 2018-11-13 | 0.375 | 2018-11-13 | 0.625 | N | Altre di manutenzioni - Manutenzione sezionatori di sbarra
Stallo 150 kV PARTINICO in CP PARTINICO 2 | STL | 150 kV | 2018-11-13 | 0.39583 | 2018-11-13 | 0.60417 | S | Altre di manutenzioni - Ricerca ed eventuale eliminazione perdita SF6
STALLO 150 KV CUSMANO IN CP CAPPUCCINI | STL | 150 kV | 2018-11-13 | 0.39583 | 2018-11-13 | 0.60417 | S | Controlli Protezioni - Attivazione protezioni distanziometriche
Linea 499 S.Colombano - Salsominore | LIN | 132 kV | 2018-11-13 | 0.5 | 2018-11-13 | 0.66667 | N | Interferenza Linea - L.499 - Interferenza per attivazione telepilotaggio in CP Salsominore (NO PDL)
SALSOMINORE Stl S.COLOMBAN 132 kV | STL | 132 kV | 2018-11-13 | 0.5 | 2018-11-13 | 0.66667 | N | Controlli Tecnici Linea - F.S. PER CONTROLLI PRELIMINARI SU APPARATI OCV E TELEPROTEZIONI
Linea 399 Camin - C.N.R. | LIN | 400 kV | 2018-11-13 | 0.64583 | 2018-11-14 | 0.64583 | N | Altre di Manutenzione - Manutenzione ordinaria apparati AT pannello arrivo linea e taglio erba area arrivo linea (ind lin) - Richiesta da CNR
PROVE CESI - Schema 3 | SEZ | 220 kV | 2018-11-13 | 0.91667 | 2018-11-14 | 0.21875 | N | Prove CESI - Corto circuito fino a 2300 A per 1 secondo - Prove CESI schema 3 servizio separato: a Lambrate L.237 - utente CESI, a Brugherio ATR - L.237
S/E VILLASOR - STL 150 kV (694)TWELVE ENERGY | STL | 150 kV | 2018-11-14 | 0.29167 | 2018-11-14 | 0.33333 | S | Altre di Manutenzione - Collaudo dispositivo blocco sezionatori Stallo (ex 374 in Villasor1), connesso a linea 694 Twelve Energy
Linea 345 Serbariu - S. Antioco | LIN | 150 kV | 2018-11-14 | 0.3125 | 2018-11-15 | 0.6875 | S | Controlli Tecnici Linea - Ispezione straordinaria L 345 "Serbariu Sant'Antioco"
S/E Camin - Sbarra B 220 kV | SBA | 220 kV | 2018-11-14 | 0.33333 | 2018-11-14 | 0.70833 | S | Controlli Tecnici Apparecchiatura AT - s.e. Camin controlli tipo B gen. sez. 220 kV
S/E Montalto - stl 575 Canino | STL | 150 kV | 2018-11-14 | 0.33333 | 2018-11-14 | 0.66667 | S | Sostituzione Apparecchiatura AT - MON - STL CANINO DER CP MONTALTO 150 kV COLLAUDO SEZIONATORE DI SBARRA B 150 kV A CURA DITTA COSTRUTTRICE
S/E Montalto - Sbarra B 150 KV | SBA | 150 kV | 2018-11-14 | 0.33333 | 2018-11-14 | 0.66667 | N | Sostituzione Apparecchiatura AT - MON - SBARRA B 150 kV F.S. PER COLLAUDO SEZIONATORE SBARRA B STALLO CANINO DER. CP MONTALTO
Sez. sbarra (1)A1 132 kV in CP SANTHIA' | SBA | 132 kV | 2018-11-14 | 0.33333 | 2018-11-14 | 0.66667 | N | Altre di manutenzioni - Manutenzione sezionatori Verso Sbarra TR 1R e LAT T 531 . Linea in servizio tramite chiusura By-Pass con T 691 a cura e-distribuzione..
Linea 981 Brindisi - Blasi | LIN | 150 kV | 2018-11-14 | 0.33333 | 2018-11-14 | 0.75 | N | Interferenza Lavori - Linea 150 kV Brindisi P. - Blasi interferente con le attività di rinnovo Sbarra A1.
S/E Brindisi P. - stl 981 Blasi | STL | 150 kV | 2018-11-14 | 0.33333 | 2018-11-14 | 0.75 | N | Interferenza Lavori - Stallo linea 150 kV Blasi interferente con le attività di rinnovo Sbarra A1.
S/E Brindisi P. - stl Restinco | STL | 150 kV | 2018-11-14 | 0.33333 | 2018-11-14 | 0.75 | S | Interferenza Lavori - Stallo linea 150 kV C/E Restinco di SunEdison interferente con le attività di rinnovo Sbarra A1.
Linea 009 Vigonza RT - Spinea RT | LIN | 132 kV | 2018-11-14 | 0.33333 | 2018-11-23 | 0 | N | Rinnovo stazione - F.S. per interferenza per attività presso la s.e. di Spinea RT per la migrazione dello stallo Vigonza RT sul nuovo sistema di comando e controllo SI-RF2016
Linea 104 Volturno - Pozzilli | LIN | 150 kV | 2018-11-14 | 0.33333 | 2018-11-16 | 0.70833 | N | Altre di sviluppo - Si richiede indisponibilità per installazione dispositivi antirotazionali sui conduttori.
SPINEA FS STL 132 KV VIGONZA FS | STL | 132 kV | 2018-11-14 | 0.33333 | 2018-11-23 | 0.6875 | N | Rinnovo stazione - Migrazione dello stallo sul nuovo sistema di comando e controllo SI-RF2016 Al rientro lo stallo sarà migrato in teleconduzione da RFI a Terna Necessità concordanza fasi TV.
S/E Andria - Sbarra A 380 KV | SBA | 400 kV | 2018-11-14 | 0.33333 | 2018-11-14 | 0.66667 | S | Controlli Tecnici Apparecchiatura AT - Andria: CT6 SEZ.RE SBARRE A stallo BRINDISI SUD Indisponibilità Manutenzione
S/E Aurelia - Sbarra B 380 kV | SBA | 400 kV | 2018-11-14 | 0.33333 | 2018-11-15 | 0.625 | S | Controlli Tecnici Apparecchiatura AT - CTB sez.re sbarra B Aurelia 380KV
S/E Camin - Sbarra B 220 kV | SBA | 220 kV | 2018-11-14 | 0.33333 | 2018-11-14 | 0.70833 | S | Controlli Tecnici Apparecchiatura AT - CAM-220-18-Controlli tipo B stallo Scorzè T.229
CRETAZ - Stl linea 132 kV 535 Chatillon | STL | 132 kV | 2018-11-14 | 0.33333 | 2018-11-14 | 0.66667 | N | Controlli Protezioni - modifica valori di taratura protezione distanziometrica per ripristino assetto normale di rete e prove telescatto
LINEA 501 SIRACUSA NORD - SIRACUSA EST | LIN | 150 kV | 2018-11-14 | 0.33333 | 2018-11-14 | 0.58333 | S | Interferenza Linea - Interferenza con scavo a Siracusa in via Cannizzo.
Linea 535 Chatillon - Cretaz | LIN | 132 kV | 2018-11-14 | 0.33333 | 2018-11-14 | 0.58333 | N | Altre di Manutenzione - smazzettamento linee
Linea 514 St. Clair - Chatillon | LIN | 132 kV | 2018-11-14 | 0.33333 | 2018-11-14 | 0.58333 | N | Altre di Manutenzione - smazzettamento linee
Stallo 132 kV 015 VADO L. in CP FINALE LIGURE | STL | 132 kV | 2018-11-14 | 0.33333 | 2018-11-14 | 0.66667 | N | Altre di manutenzioni - Verifica quinquennale interruttore AT a cura e-distribuzione. Ammessa tensione di ritorno.Riprogrammato .
Linea F70 Loreto RT - Porto S Giorgio RT | LIN | 132 kV | 2018-11-14 | 0.33333 | 2018-11-14 | 0.66667 | S | Interferenza Lavori - Lavori di separazione fisico funzionale S\e Porto San Giorgio e smontaggio TV
Linea F80 P.S.Giorgio RT-S.Benedetto RT | LIN | 132 kV | 2018-11-14 | 0.33333 | 2018-11-14 | 0.66667 | S | Interferenza Lavori - Lavori di separazione fisico funzionale S\e Porto San Giorgio e smontaggio TV
S/E Misterbianco - Sbarra B 150 KV | SBA | 150 kV | 2018-11-14 | 0.33333 | 2018-11-14 | 0.625 | S | Controlli Tecnici Apparecchiatura AT - Manutenzione armadio comandi sezionatori terra/sbarra sbarra B 150kV
Linea F18 Fondi RT-Sezze RT cd Montor.RT | LIN | 132 kV | 2018-11-14 | 0.33333 | 2018-11-14 | 0.625 | S | Interferenza Linea - Fuori servizio linea FONDI RT-SEZZE RT der. MONTORSO F18 132 kV per interferenza montaggio sezionatore (disalimentazione Impianto MONTORSO RT)
MONTORIO ALLAC. ROSARA | TRC | 220 kV | 2018-11-14 | 0.33333 | 2018-11-14 | 0.70833 | S | Riparazione conduttore - Riparazione conduttore strefolato campata 21-22
S/E Dugale - Sbarra B2 132 kV sez 2^ | SBA | 132 kV | 2018-11-14 | 0.33333 | 2018-11-14 | 0.66667 | S | Controlli Tecnici Apparecchiatura AT - S/E Dugale stl.722 - contr.B (ind sb.B2)
SALSOMINORE Stl S.COLOMBAN 132 kV | STL | 132 kV | 2018-11-14 | 0.33333 | 2018-11-14 | 0.66667 | N | Controlli Tecnici Linea - F.S. PER CONTROLLI PRELIMINARI SU APPARATI OCV E TELEPROTEZIONI
Stallo 132 kV 531 Sacal in CP Santhià | STL | 132 kV | 2018-11-14 | 0.33333 | 2018-11-14 | 0.66667 | N | Altre di manutenzioni - Manutenzione sezionatori Verso Sbarra TR 1R e LAT T 531 . Linea in servizio tramite chiusura By-Pass con T 691 a cura e-distribuzione..
S/E Udine Nord Est - stl 196 Buia | STL | 220 kV | 2018-11-14 | 0.35417 | 2018-11-14 | 0.70833 | S | Controlli Protezioni - Indisponibilità STL. Buia in SE Udine Nord Est per aggiornamento protezione e successiva prova.
S/E Pianezza - stl 522 Venaria | STL | 132 kV | 2018-11-14 | 0.35417 | 2018-11-15 | 0.66667 | S | Controlli Protezioni - S/E Pianezza - stl 522 Venaria : controllo protezioni
Stallo 150 kV SERRA-GREENP in CP SM. SERRA MARROCC | STL | 150 kV | 2018-11-14 | 0.35417 | 2018-11-14 | 0.70833 | S | Altre di manutenzioni - Apertura e messa in sicurezza dello stallo AT Enel GP Serra Marrocco in SM Serra Marrocco su richiesta della Green Power, il collegamento fra lo stallo AT e l'impianto Eolico deve essere messo in sicurezza.
STALLO 132 KV 542 ESTE IN CP MONSELICE | STL | 132 kV | 2018-11-14 | 0.35417 | 2018-11-14 | 0.64583 | S | Controlli Tecnici Apparecchiatura AT - MANUTENZIONE E CONTROLLI INT. AT LINEA AT ST ST 037
S/E Tavarnuzze-ATR302 380/132kV 250MVA | ATR | 132 kV | 2018-11-14 | 0.375 | 2018-11-16 | 0.66667 | N | Sostituzione Protezioni - Sostituzione protezioni TVZ. Progetto TE-DX-17-170
S/E Magliano Alpi - Sbarra B 380 kV | SBA | 400 kV | 2018-11-14 | 0.375 | 2018-11-16 | 0.66667 | N | Altre di manutenzioni - S/E Magliano Alpi - Sbarra B 380 kV - sostituzione di sostegni ammalorati
S/E Magliano Alpi - Parallelo K 380 kV | STK | 400 kV | 2018-11-14 | 0.375 | 2018-11-16 | 0.66667 | N | Altre di manutenzioni - S/E Magliano Alpi - Parallelo K 380 kV - Anomalie sui sezionatori di sbarra
S/E Arezzo C - Sbarra B 132 kV | SBA | 132 kV | 2018-11-14 | 0.375 | 2018-11-15 | 0.66667 | N | Sostituzione Apparecchiatura AT - CONTROLLI TECNICI TIPO B INTERA UNITA' FUNZIONALE ARZ TR101 SBARRA B 132KV
SE Beverara - stl 053F S.Viola | STL | 132 kV | 2018-11-14 | 0.375 | 2018-11-14 | 0.66667 | N | Controlli Protezioni - L23053F-R SE Beverara - stl 053F S.Viola per modifica taratura protezioni con montante solo aperto senza PLS.
S/E S.Maria C.V. - ATR 1 380/150 KV | ATR | 150 kV | 2018-11-14 | 0.375 | 2018-11-14 | 0.54167 | S | Controlli su Condizione (MBI) - Verifica punto caldo stallo ATR1 150kV
Stallo 132 kV 749 PORCIA in CP PRATA | STL | 132 kV | 2018-11-14 | 0.375 | 2018-11-14 | 0.66667 | S | Sostituzione Protezione - Sostituzione Protezione distanziometrica - RIENTRO IN 20 MINUTI SENZA PROTEZIONI IN CASO DI NECESSITA'
Linea 499 S.Colombano - Salsominore | LIN | 132 kV | 2018-11-14 | 0.375 | 2018-11-14 | 0.66667 | N | Interferenza Linea - Attivazione telepilotaggio in CP Salsominore (NO PDL)
SE San Damaso - stl B04 Modena RT AV | STL | 132 kV | 2018-11-14 | 0.375 | 2018-11-14 | 0.66667 | N | Controlli Protezioni - SDM-Stl.B04 Modena RT AV = Verifica Protezioni CTB-3A (montante aperto e fuori consegna senza PLS)
LAMPORECCHIO - SOVIGLIANA | LIN | 132 kV | 2018-11-14 | 0.375 | 2018-11-15 | 0.625 | N | Controlli Tecnici Linea - Controlli tecnici in RSE2
Linea 578 Codroipo - Stradalta | LIN | 132 kV | 2018-11-14 | 0.375 | 2018-11-14 | 0.54167 | S | Controlli Tecnici Linea - Indisponibilità T.23578 Codroipo - Stradalta per controlli tecnici ARIEL
S. Gaetano stl Campolungo | STL | 132 kV | 2018-11-14 | 0.39583 | 2018-11-14 | 0.64583 | S | Altre di sviluppo - RIFACIMENTO ANTISISMICO SEZ. AT
S.Gaetano-Campolungo cd Carb. | LIN | 132 kV | 2018-11-14 | 0.39583 | 2018-11-16 | 0.64583 | N | Interferenza Linea - 23769 - FUORI SERVIZIO PER INTERFERENZA ATTIVITA' DI SVILUPPO A S.GAETANO DA PARTE DI ENEL DD-ERM
S/E Populonia - Sbarra B 132 kV | SBA | 132 kV | 2018-11-14 | 0.5 | 2018-11-16 | 0.66667 | N | Interferenza Lavori - I_S/E Populonia - Sbarra B 132 kV - Interferenza con controlli Tecnici tipo B montante Linea 564
Linea 899 Lovero - Grosotto | LIN | 132 kV | 2018-11-14 | 0.625 | 2018-11-17 | 0.70833 | N | Interferenza Linea - per trattamenti comparti stallo 899 Lovero
S/E Lovero - Sbarra A 132kV | SBA | 132 kV | 2018-11-14 | 0.625 | 2018-11-14 | 0.70833 | S | Interferenza Lavori - per scollegamento PASS stl.899 e collegamento PASS 898
S/E Lovero - stl 899 Grosotto | STL | 132 kV | 2018-11-14 | 0.625 | 2018-11-17 | 0.70833 | N | Revisione Apparecchiatura AT - Trattamenti comparti stallo 899 Lovero
STALLO 150 KV ERIKA IN CP MAZARA | STL | 150 kV | 2018-11-14 | 0.66667 | 2018-11-14 | 0.8125 | S | Altre di manutenzioni - Apertura sezionamento e messa in sicurezza su richieste del cliente AT Erika con consegna a terra in impianto in CP Mazara. La richiesta parte dal cliente AT per il fuori servizio del proprio impianto fotovoltaico.
Linea 150 kV Manno-Mendrisio\Scairolo | LIN | 150 kV | 2018-11-14 | 0.70833 | 2018-11-15 | 0.33264 | N | Altre di Manutenzione -
Linea 603 V. Valle - Spoleto | LIN | 132 kV | 2018-11-15 | 0.29167 | 2018-11-20 | 0.75 | N | Sostituzione FdG - SOSTITUZIONE FUNE DI GUARDIA CON ALTRA INCORPORANTE FIBRA OTTICA
Linea 150 kV - ROMA OVEST - CASACCIA | LIN | 150 kV | 2018-11-15 | 0.29167 | 2018-11-20 | 0.66667 | N | Sostituzione FdG - Sostituzione f.d.g. nel tratto iniziale ed interferente con la 23F40A1 (ultimazione lavori)
Sez. sbarra (1)RO 150 kV in CP BARI SUD | SBA | 150 kV | 2018-11-15 | 0.29167 | 2018-11-18 | 0.66667 | S | Interferenza Lavori - INTERFERENTE ALLA MANUTENZIONE INTERRUTTORE
Linea 150 kV - Triggiano C.P. - Bari Sud C.P. | LIN | 150 kV | 2018-11-15 | 0.29167 | 2018-11-21 | 0.66667 | N | Interferenza Linea - Esclusione per interferenza per consentire all'interno della CP di Bari Sud la sostituzione dell'interruttore TRIGGIANO
CP Bari Sud - stl Triggiano 150 kV | STL | 150 kV | 2018-11-15 | 0.29167 | 2018-11-21 | 0.66667 | N | Riparazione Apparecchiatura AT - MANUTENZIONE INTERRUTTORE.NECESSITA DISALIMENTARE LA LINEA FINO AL 19.11. SENZA RIENTRO SERALE E SENZA RIENTRO IN CASO DI NECESSITA'.ATTUALMENTE LO STALLO E' F.S.
LEVANNA - SEMISBARRA A2 220 KV LATO 291 | SBA | 220 kV | 2018-11-15 | 0.3125 | 2018-11-17 | 0.75 | N | Revisione Apparecchiatura AT - Revisione AT + Verifiche protezioni AT
Levanna - STL 291 Pellerina 220 KV | STL | 220 kV | 2018-11-15 | 0.3125 | 2018-11-17 | 0.75 | N | Revisione Apparecchiatura AT - Revisione AT + Verifiche protezioni AT
Linea 323 Santa Gilla - Rumianca | LIN | 150 kV | 2018-11-15 | 0.3125 | 2018-11-15 | 0.6875 | S | Sostituzione Isolatori - Sostituzione isolatori L 323 "Santa Gilla Rumianca".
Linea 305 Aurelia - Roma Sud | LIN | 400 kV | 2018-11-15 | 0.3125 | 2018-11-18 | 0.70833 | N | Sostituzione FdG - Terminazione lavori di sostituzione delle funi di guardia con F.O.
S/E Portotorres 1 - Sbarra B 150 kV | SBA | 150 kV | 2018-11-15 | 0.33333 | 2018-11-16 | 0.66667 | S | Interferenza Lavori - Indisponibilità indiretta sbarra "B" 150 in Staz. PT1 per interferenza ai CTB stallo Linea 343
Linea 350 Andria - Brindisi Sud | LIN | 400 kV | 2018-11-15 | 0.33333 | 2018-11-15 | 0.66667 | S | Controlli Tecnici Apparecchiatura AT - Andria: CT6 sez.re linea stallo BRINDISI SUD Indisponibilità Manutenzione
Linea 229 Scorzè - Camin | LIN | 220 kV | 2018-11-15 | 0.33333 | 2018-11-15 | 0.70833 | S | Controlli Tecnici Apparecchiatura AT - CAM-220-18-Controlli tipo B stallo Scorzè T.229
S/E Alanno - stl 848 Scafa | STL | 150 kV | 2018-11-15 | 0.33333 | 2018-11-16 | 0.66667 | S | Controlli Protezioni - Controlli SPCC
Linea 201 Avise - Riddes | LIN | 220 kV | 2018-11-15 | 0.33333 | 2018-11-15 | 0.66667 | N | Ammazzettamento Linee - AMMAZZETTAMENTO LINEE 201-202 E APERTURA COLLI MORTI AL PALO 2
Linea 202 Avise - Valpelline | LIN | 220 kV | 2018-11-15 | 0.33333 | 2018-11-15 | 0.66667 | N | Ammazzettamento Linee - AMMAZZETTAMENTO LINEE 201-202 E APERTURA COLLI MORTI AL PALO 1
L.029 Trofarel.RT-S.Dam.RT cd Villan.RT | LIN | 132 kV | 2018-11-15 | 0.33333 | 2018-11-15 | 0.66667 | N | Altre di Manutenzione - T.029 MESSA IN SICUREZZA LINEA AT PER CHIUSURA COLLI MORTI AL SOSTEGNO N.8. ATTIVITA' A CURA UITO
Linea F73 Fano RT - Senigallia RT | LIN | 132 kV | 2018-11-15 | 0.33333 | 2018-11-15 | 0.58333 | S | Altre di sviluppo - Montaggio carpenteria
S/E Misterbianco - stl 116 Zia Lisa 2 | STL | 150 kV | 2018-11-15 | 0.33333 | 2018-11-15 | 0.66667 | S | Controlli Tecnici Apparecchiatura AT - CTB STALLO ZIA LISA 2
Linea 627 Agordo - Stanga Nera | LIN | 132 kV | 2018-11-15 | 0.33333 | 2018-11-16 | 0.70833 | N | Riparazione conduttore - L23627A-L Linea 627 Agordo - Stanga Nera: attività di riparazione strefolature varie a seguito degli eventi straordinari tra il 29-30/10.
Linea 628 Agordo - Vellai | LIN | 132 kV | 2018-11-15 | 0.33333 | 2018-11-16 | 0.70833 | N | Riparazione conduttore - L23628A-L Linea 628 Agordo - Vellai: attività di riparazione strefolature varie a seguito degli eventi straordinari tra il 29-30/10.
S/E S.Sofia - Parallelo K 380 kV | STK | 400 kV | 2018-11-15 | 0.33333 | 2018-11-16 | 0.66667 | S | Sostituzione Apparecchiatura AT - SSO-Sost. TA Parallelo Sbarre 380kV
L 558 Cotilia-Scoppito cd Sigillo-Leones | LIN | 150 kV | 2018-11-15 | 0.33333 | 2018-11-15 | 0.625 | S | Riparazione morsetteria - Bonifica punto caldo sostegno 01 della linea 23558A1 Cotilia- Scoppito cd Sigillo cd Leonessa
LINEA 132 KV - TOLMEZZO-PALUZZA SIOT CD SECAB | LIN | 132 kV | 2018-11-15 | 0.33333 | 2018-11-15 | 0.70833 | N | Altre di Manutenzione - Indisponibilità T. 23416 Tolmezzo - Siot cd Secab per riparazione definitiva della linea a seguito degli eventi del 29 e 30 ottobre
Sez. sbarra (1)A2 132 kV in CP SANTHIA' | SBA | 132 kV | 2018-11-15 | 0.33333 | 2018-11-15 | 0.66667 | N | Altre di manutenzioni - Manutenzione sezionatori Verso Sbarra TR 2V e LAT T 691 . Linea in servizio tramite chiusura By-Pass con T 531 a cura e-distribuzione..
Stallo 132 kV 691 Livorno/RFI Sant. in CP Santhià | STL | 132 kV | 2018-11-15 | 0.33333 | 2018-11-15 | 0.66667 | N | Altre di manutenzioni - Manutenzione sezionatori Verso Sbarra TR 2V e LAT T 691 . Linea in servizio tramite chiusura By-Pass con T 531 a cura e-distribuzione..
MINCIO - STALLO TRASFORMATORE gr.3 | STT | 220 kV | 2018-11-15 | 0.33333 | 2018-11-16 | 0.70833 | N | Altre di rinnovo - Migrazione teleconduzione stallo
S/E Marginone - Sbarra B2 132 kV | SBA | 132 kV | 2018-11-15 | 0.33333 | 2018-11-16 | 0.66667 | S | Controlli Tecnici Apparecchiatura AT - CTB stallo 582
Linea 220 kV 078 Avegno-Cavergno | LIN | 220 kV | 2018-11-15 | 0.33333 | 2018-11-15 | 0.39583 | N | Altre di Manutenzione -
S/E Brindisi P. - ATR 3 380/150 KV | ATR | 150 kV | 2018-11-15 | 0.33333 | 2018-12-06 | 0.75 | N | Interferenza Lavori - Stallo linea 150 kV ATR 3 interferente con le attività di rinnovo Sbarra A1.
S/E Nogarole - ATR303 380/132kV 250MVA | ATR | 132 kV | 2018-11-15 | 0.33403 | 2018-11-15 | 0.70833 | S | Controlli Tecnici Apparecchiatura AT - S/E Nogarole ATR303 - misure elettriche (ind AR)
Linea 597 Latera - S.Savino | LIN | 150 kV | 2018-11-15 | 0.35417 | 2018-11-15 | 0.47917 | S | Riparazione FdG - Riparazione di strefolature su f.d.g. tramite elicottero
LINEA ROMA S.-LAUR 2 CD VITINIA E VALLERANELLO | LIN | 150 kV | 2018-11-15 | 0.35417 | 2018-11-17 | 0.66667 | S | Altre di sviluppo - fuori servizio dell’elettrodotto 150 kV "Laurentina – Roma Sud L2" der. Vitinia e Valleranello per installazione apparecchiature per il monitoraggio cavi olio fluido
S/E Roma Sud - Reattore 380 kV | RIF | 400 kV | 2018-11-15 | 0.375 | 2018-11-16 | 0.70833 | N | Riparazione Apparecchiatura AT - Anomalia SF6 Interruttore 380 kV
SEZ. SBARRA (1)AR 150 KV IN CP S.MARINELLA - STL AFFERENTE CIVITAVECCHIA CP | SBA | 150 kV | 2018-11-15 | 0.375 | 2018-11-15 | 0.5 | S | Altre di manutenzioni - FS SBS DOVE AFFERISCONO GLI STL LAT CIVITAVECCHIA E TR ROSSO PER LAVORI DI MANUTENZIONE SEZIONATORE DEL TR ROSSO
Linea 273 Trino Nuc. - Vercelli | LIN | 220 kV | 2018-11-15 | 0.375 | 2018-11-26 | 0.66667 | N | Altre di sviluppo - MOT ex data 12-26/11/18. T.273 Sostituzione F.d.G. con F.O. Progetto Open Fiber.
SE San Damaso - stl 016K Modena RT | STL | 132 kV | 2018-11-15 | 0.375 | 2018-11-15 | 0.66667 | N | Controlli Protezioni - SDM-Stl.016 Modena RT Storica = Verifica Protezioni CTB-3A (montante aperto e fuori consegna senza PLS)
Stallo 132 kV 420 CODROIPO in CP PONTEROSSO | STL | 132 kV | 2018-11-15 | 0.375 | 2018-11-15 | 0.66667 | S | Sostituzione Protezione - Sostituzione Protezione distanziometrica - RIENTRO IN 20 MINUTI SENZA PROTEZIONI IN CASO DI NECESSITA'
S/E Castelluccia - stl 280 Napoli Dir.Le | STL | 220 kV | 2018-11-15 | 0.375 | 2018-11-16 | 0.60417 | S | Controlli Tecnici Apparecchiatura AT - CONTROLLI TECNICI DI TIPO B STALLO NAPOLI DIREZIONALE
S/E LARDERELLO - STL 132KV N.FI039 MONTECATINI VDC | STL | 132 kV | 2018-11-15 | 0.375 | 2018-11-16 | 0.66667 | S | Controlli Protezioni - D_S/E Larderello - STL FI039 Montecatini Vdc - Controlli tecnici di primo livello su SPPC
Stallo 150 kV C.VECCHIA in CP S.MARINELLA | STL | 150 kV | 2018-11-15 | 0.375 | 2018-11-15 | 0.5 | S | Altre di manutenzioni - FS STL PER LAVORI DI MANUTENZIONE SEZIONATORE AT DEL TR ROSSO
Linea 276 Lettere - Vico 60 kV | LIN | 70 kV | 2018-11-15 | 0.375 | 2018-11-15 | 0.58333 | S | Riparazione morsetteria - Rimozione punto caldo al palo 03
GROTTAFUMATA C.LE Stl CONTRASTO 150 kV | STL | 150 kV | 2018-11-15 | 0.375 | 2018-11-15 | 0.66667 | N | Altre di Manutenzione - SI RICHIEDE LA DISALIMENTAZIONE DELLA SBARRA A 150KV, DELLA CENTRALE DI GROTTAFUMATA, MEDIANTE L¿APERTURA DEGLI INTERRUTTORI E SEZIONATORI DELLA LINEA 140 ¿ ¿GROTTAFUMATA C.LE STL CONTRASTO 150KV¿, SENZA MESSE A TERRA, CON RIENTRO IN EMERGENZA DI 60 MINUT
C.LE ENEL GROTTAFUMATA- STL S/E REGALBUTO | STL | 150 kV | 2018-11-15 | 0.375 | 2018-11-15 | 0.66667 | N | Altre di Manutenzione - SI RICHIEDE LA DISALIMENTAZIONE DELLA SBARRA A 150KV, DELLA CENTRALE DI GROTTAFUMATA, MEDIANTE L¿APERTURA DEGLI INTERRUTTORI E SEZIONATORI DELLA LINEA 659 ¿ ¿C.LE ENEL GROTTAFUMATA ¿ STL S/E REGALBUTO¿, SENZA MESSE A TERRA, CON RIENTRO IN EMERGENZA DI 60
Linea 150 kV Manno-Mendrisio\Scairolo | LIN | 150 kV | 2018-11-15 | 0.41667 | 2018-11-23 | 0.70833 | N | Altre di Manutenzione -
Linea F74 Fano RT-Galleria Cattolica RT | LIN | 132 kV | 2018-11-15 | 0.58403 | 2018-11-16 | 0.4375 | N | Altre di sviluppo - Montaggio carpenteria
Linea 713 Fermignano - Cagli | LIN | 132 kV | 2018-11-15 | 0.66667 | 2018-11-16 | 0.75 | N | Sostituzione FdG - 713 - SOST. FDG ED INST. DAR
MISILISCEMI - UP_MATOS_1 | UPF | 150 kV | 2018-11-15 | 0.66667 | 2018-11-15 | 0.79167 | S | Altre di Manutenzione - manutenzione ordinaria della sottostazione
S/E Pietrafitta 2 - stl 269 Villavalle | STL | 220 kV | 2018-11-15 | 0.83333 | 2018-11-16 | 0.25 | S | Riparazione Apparecchiatura AT - PF2 BONIFICA PUNTO CALDO LOCALIZZATO SUL TA FASE 4 RELATIVO ALLA UF 269 VILLAVALLE
PROVE CESI - Schema 3 | SEZ | 220 kV | 2018-11-15 | 0.91667 | 2018-11-16 | 0.21875 | N | Prove CESI - Corto circuito fino a 2300 A per 1 secondo - Prove CESI schema 3 servizio separato: a Lambrate L.237 - utente CESI, a Brugherio ATR - L.237
Linea 220 kV Avegno-Magadino | LIN | 220 kV | 2018-11-16 | 0.29167 | 2018-11-16 | 0.625 | N | Altre di Manutenzione -
Linea 220 kV 077 Avegno-Gorduno | LIN | 220 kV | 2018-11-16 | 0.29167 | 2018-11-16 | 0.625 | N | Altre di Manutenzione -
Ric. Ovest: stallo Ric. Sud - Ric. Ovest L06 52 | STL | 132 kV | 2018-11-16 | 0.3125 | 2018-11-21 | 0.83333 | N | Revisione Apparecchiatura AT - Sostituzione poli interruttore con altri già revisionati
S/E Savona - Parallelo K 132 kV | STK | 132 kV | 2018-11-16 | 0.3125 | 2018-11-16 | 0.79167 | N | Sostituzione Apparecchiatura AT - K 130 - Sostituzione TA fase 8
Linea 644 S.G.Suergiu - Villaperuccio | LIN | 150 kV | 2018-11-16 | 0.3125 | 2018-11-16 | 0.6875 | S | Controlli Tecnici Linea - Ispezione straordinaria L 644 "San Giovanni Suergiu Villaperuccio"
S/E Caracoli - stl CP S.Leonardo | STL | 150 kV | 2018-11-16 | 0.3125 | 2018-11-16 | 0.64583 | S | Controlli Protezioni -
Linea 019 Sacile - Casarsa | LIN | 132 kV | 2018-11-16 | 0.33333 | 2018-11-20 | 0.70833 | N | Sostituzione Conduttori - Indisponibilità T. 23019 Sacile - Casarsa per sostituzione conduttori sulla campata 4-6 interferente con la linea ferroviaria Udine - Mestre. Casarsa in questo periodo sarà alimentata dalla linea 23731/23008 Codroipo - Zoppola cd Casarsa.
S/E Milano P.Venezia - stl 286 Lambrate | STL | 220 kV | 2018-11-16 | 0.33333 | 2018-11-23 | 0.70833 | N | Revisione Apparecchiatura AT - Revisione comando blindato L.286 PORTA VENEZIA
S/E San Damaso - stl 320 Martignone | STL | 400 kV | 2018-11-16 | 0.33333 | 2018-11-20 | 0.66667 | N | Sostituzione Apparecchiature AT - SDM-L320 Sostituzione TA 380 kV (tipo TA NMG/AHP-420L a.c.1985-88 di fascia B)
Linea 320 San Damaso - Martignone | LIN | 400 kV | 2018-11-16 | 0.33333 | 2018-11-20 | 0.66667 | N | Sostituzione Apparecchiature AT - Linea 320 Per Sostituzione TA 380 kV a SDM
S/E Cassano - Sbarra A 220kV | SBA | 220 kV | 2018-11-16 | 0.33333 | 2018-11-16 | 0.5 | N | Altre di rinnovo - Cassano L.18 - Modifiche SPCC
CP LA ROFFIA - STALLO AT 046 SOVIGLIANA | STL | 132 kV | 2018-11-16 | 0.33333 | 2018-11-18 | 0.66667 | S | Altre di manutenzioni - Interferenza sostituzione sezionatore TR Verde
CP LA ROFFIA - STALLO AT 449 PONZANO | STL | 132 kV | 2018-11-16 | 0.33333 | 2018-11-18 | 0.66667 | S | Altre di manutenzioni - Interferenza sostituzione sezionatore TR Verde
CP LA ROFFIA - SBARRA AT VE LATO 046 E 449 | SBA | 132 kV | 2018-11-16 | 0.33333 | 2018-11-18 | 0.66667 | S | Altre di manutenzioni - Interferenza sostituzione sezionatore di sbarra TR Verde
S/E Dugale - Sbarra B2 132 kV sez 2^ | SBA | 132 kV | 2018-11-16 | 0.33333 | 2018-11-16 | 0.66667 | S | Controlli Tecnici Apparecchiatura AT - S/E Dugale stl.722 - contr.B (ind sb.B2)
S/E Dugale - stl 722 Colognola | STL | 132 kV | 2018-11-16 | 0.33333 | 2018-11-16 | 0.66667 | S | Controlli Tecnici Apparecchiatura AT - S/E Dugale stl.722 - contr.B (ind stl)
S/E Martignone - stl 320 San Damaso | STL | 400 kV | 2018-11-16 | 0.33333 | 2018-11-16 | 0.66667 | N | Controlli Protezioni - MRT-L320 Verifica Protezioni 3A (senza PLS in ombra al f.s. Linea 320)
Linea 616 S/E Fulgatore - CP Birgi | LIN | 150 kV | 2018-11-16 | 0.33333 | 2018-11-16 | 0.66667 | S | Altre di Manutenzione -
Linea 150 kV - TORRIMPIETRA - CERVETERI | LIN | 150 kV | 2018-11-16 | 0.35417 | 2018-11-16 | 0.41667 | S | Riparazione FdG - Riparazione strefolature f.d.g. con elicottero sulla campata 6
Linea 132 kV - BORGO S.L. - CONTEA | LIN | 132 kV | 2018-11-16 | 0.35417 | 2018-11-16 | 0.64583 | N | Controlli Tecnici Linea - Linea in RSE2 per verifica frecce
Linea 280 Castelluccia - Napoli direz.Le | LIN | 220 kV | 2018-11-16 | 0.375 | 2018-11-16 | 0.60417 | S | Interferenza Linea - ESCLUSIONE DELLA LINEA CASTELLUCCIA -NAPOLI DIREZIONALE 220 KV PER CONSENTIRE I CONTROLLI TECNICI SUL SEZIONATORE DI LINEA DELLO STALLO NAPOLI DIREZ.
S/E Sandrigo - Sbarra "B" 380 kV | SBA | 400 kV | 2018-11-16 | 0.375 | 2018-11-16 | 0.70833 | S | Riparazione Apparecchiatura AT - S/E Sandrigo - INTERF. REV.NE POLO T INT.RE STL.1°AR.301 (ind. sb.B)
S/E San Damaso - stl 320 Martignone | STL | 400 kV | 2018-11-16 | 0.375 | 2018-11-16 | 0.70833 | N | Controlli Protezioni - In ombra sostituzione TA in S/E S.Damaso
Linea 003 Pontebba-Tarcento cd Carnia | LIN | 70 kV | 2018-11-16 | 0.37569 | 2018-11-16 | 0.625 | S | Altre di Rinnovo - Indisponibilità T. 24003 Tarcento - Pontebba cd Carnia per ammazzet. con T. 24005 per permettere lavori a e-distribuzione in SE Tarvisio. Entra in servizio la linea 24003/24005 Udine - Pontebba cd Carnia e Tarcento. In SE Tarcento rimoz. calate stl. 005
Linea 150 kV - S.MARINELLA - CERVETERI DER.FURBARA | LIN | 150 kV | 2018-11-16 | 0.45833 | 2018-11-16 | 0.60417 | S | Riparazione FdG - Riparazione strefolature f.d.g. con elicottero sulle campate 25, 61 e 66
S/E Cassano - Sbarra B 220kV | SBA | 220 kV | 2018-11-16 | 0.50069 | 2018-11-16 | 0.66667 | N | Altre di rinnovo - Cassano L.18 - Modifiche SPCC
Linea 314 Torrevaldaliga - Aurelia 4 | LIN | 400 kV | 2018-11-16 | 0.66667 | 2018-11-26 | 0.5 | N | Interferenza Linea - Richiesta di Enel-Produzione di prolungamento del f,s, n° 181004093451979 per sostituzione interruttore 4TAG -- Fermata programmata dell’unità TN4 dal 01/10/2018 al 03/12/2018 -
Linea 209 Sorgente - Caracoli | LIN | 220 kV | 2018-11-16 | 0.70833 | 2018-11-21 | 0.70833 | N | Sostituzione Conduttore - sostituzione conduttore per rinnovo linea
Linea 648 Vellai - Caerano cd C.le Quero | LIN | 132 kV | 2018-11-17 | 0.29167 | 2018-11-18 | 0.70833 | N | Sostituzione Isolatori - L23648E-L Linea 648 Vellai - Caerano cd C.le Quero: Sostituzione mensole con mensole isolanti.
Linea F40 Magliana RT - Palidoro RT | LIN | 132 kV | 2018-11-17 | 0.29167 | 2018-11-17 | 0.66667 | S | Interferenza Linea - Interferenza con il lavori di sost. f.d.g. sulla 23423 Roma Ovest - Casaccia
Levanna - Stallo linea 220 kV Martinetto 984 | STL | 220 kV | 2018-11-17 | 0.3125 | 2018-11-19 | 0.75 | N | Revisione Apparecchiatura AT - Revisione AT + Verifiche protezioni AT
Linea 150 kV - ROMA SUD - POMEZIA | LIN | 150 kV | 2018-11-17 | 0.3125 | 2018-11-17 | 0.70833 | S | Interferenza Linea - Richiesta di f.s. linee interferenti con 21305B1 Aurelia - Roma Sud
LEVANNA - SEMISBARRA A1 220 kV LATO 984 | SBA | 220 kV | 2018-11-17 | 0.3125 | 2018-11-19 | 0.75 | N | Revisione Apparecchiatura AT - Revisione AT + Verifiche protezioni AT
L548 Roma S-S.Rita cd Pomezia e A.Parchi | LIN | 150 kV | 2018-11-17 | 0.3125 | 2018-11-17 | 0.70833 | S | Interferenza Linea - linea 150 kV Roma Sud – S. Rita cd Pomezia e CSM fuori servizio per interferenza all'attività della linea 380 kV Aurelia – Roma Sud
Linea 418 Meda - Mariano cd Cislago | LIN | 132 kV | 2018-11-17 | 0.33333 | 2018-11-18 | 0.70833 | N | Sostituzione Sostegno - sostituzione del sostegno n° 324
S/E Matera - Sbarra A 380 KV | SBA | 400 kV | 2018-11-17 | 0.33333 | 2018-11-18 | 0.625 | S | Altre di manutenzioni - si richiede indisponibilità per attività di manutenzione sezionatore di sbarra "A" 380kV dello stallo Brindisi Sud.
Linea 244 Montecorvino - Salerno Nord 2 | LIN | 220 kV | 2018-11-17 | 0.33333 | 2018-11-17 | 0.625 | S | Interferenza Linea - Bonifica punti caldi palo in DT 625A/2 comune alle due linee a 220 KV MC-SA 2 in RSE 1 e linea 220 KV SA-NO esclusa
Linea 210 Corriolo - Caracoli 2 | LIN | 220 kV | 2018-11-17 | 0.33333 | 2018-11-21 | 0.70833 | S | Interferenza Linea - interferenza
Linea 215 Nocera - Salerno Nord | LIN | 220 kV | 2018-11-17 | 0.33333 | 2018-11-17 | 0.625 | S | Riparazione morsetteria - Bonifica punti caldi palo in DT 625A/2 comune alle due linee a 220 KV MC-SA 2 in RSE 1 e linea 220 KV SA-NO esclusa
S/E Dugale - Sbarra B2 132 kV sez 2^ | SBA | 132 kV | 2018-11-17 | 0.33333 | 2018-11-18 | 0.66667 | S | Controlli Tecnici Apparecchiatura AT - S/E DUS – contr. B stl.774 (ind sb.B2)
S/E Sermide - stl 686 (CS SERMIDE) | STL | 132 kV | 2018-11-17 | 0.33333 | 2018-11-18 | 0.66667 | N | Controlli Tecnici Apparecchiatura AT - Controlli tecnici tipo B intera S.E. 132kV SMD
S/E Sermide - stl 685 Ostiglia | STL | 132 kV | 2018-11-17 | 0.33333 | 2018-11-18 | 0.66667 | N | Controlli Tecnici Apparecchiatura AT - Controlli tecnici tipo B intera S.E. 132kV SMD
S/E Sermide - Sbarra 132 kV | SBA | 132 kV | 2018-11-17 | 0.33333 | 2018-11-18 | 0.66667 | N | Controlli Tecnici Apparecchiatura AT - Controlli tecnici tipo B intera S.E. 132kV SMD
Linea 132 kV - Sermide ST - Sermide CS | LIN | 132 kV | 2018-11-17 | 0.33333 | 2018-11-18 | 0.66667 | N | Controlli Tecnici Apparecchiatura AT - Controlli tecnici tipo B intera S.E. 132kV SMD
Linea 132 kV - Ostiglia ST - Sermide ST | LIN | 132 kV | 2018-11-17 | 0.33333 | 2018-11-18 | 0.66667 | N | Controlli Tecnici Apparecchiatura AT - Controlli tecnici tipo B intera S.E. 132kV SMD
Linea 333 Villanova - Villavalle | LIN | 400 kV | 2018-11-17 | 0.33333 | 2018-11-18 | 0.70833 | S | Interferenza Linea - FUORI SERVIZIO PER INTERFERENZA CON I LAVORI DI SOSTITUZIONE FDG SULL'ELETTRODOTTO 23603 VILLA VALLE - SPOLETO
S/E Matera - stl 343 Brindisi S. | STL | 400 kV | 2018-11-17 | 0.33333 | 2018-11-18 | 0.625 | S | Controlli Protezioni - Tale indisponibilità si richiede per verifica Protezioni
Linea 703 Pian Camuno - Casnigo CP | LIN | 132 kV | 2018-11-17 | 0.33333 | 2018-11-18 | 0.70833 | N | Ammazzettamento Linee - smazzettamento l.025-703p.94-95 : lavoro previsto in coda all'indisponibilità n.170719112722886 ; a fine lavori torneranno in servizio normale le linee 703 Piancamuno-Casnigo e 025 Gorlago-Cividate ; T.R.150-210 il 20/10 con assetto provvisorio
Linea 025 S/E Gorlago - Edison Cividate | LIN | 132 kV | 2018-11-17 | 0.33333 | 2018-11-18 | 0.70833 | N | Ammazzettamento Linee - smazzettamento l.025-703p.94-95 : lavoro previsto in coda all'indisponibilità n.170719112722886 ; a fine lavori torneranno in servizio normale le linee 703 Piancamuno-Casnigo e 025 Gorlago-Cividate ; T.R.150-210 il 20/10 con assetto provvisorio
Linea 420 Cislago - Novedrate | LIN | 132 kV | 2018-11-17 | 0.33333 | 2018-11-18 | 0.70833 | N | Sostituzione Sostegno - sostituzione del sostegno n° 324
Linea 150 kV - PATTI - PIRAINO | LIN | 150 kV | 2018-11-17 | 0.33333 | 2018-11-17 | 0.75 | S | Interferenza Linea - Interferente ai lavori di Rinnovo Linea Sorgente-Patti CP
Linea 073 Andria CP - Corato 150 kV | LIN | 150 kV | 2018-11-17 | 0.33333 | 2018-11-17 | 0.66667 | S | Interferenza Linea - RSE 1- linea 150kV Andria CP-Corato per interferenza lavori di sostituzione fdg su linea 150kV Bari Ind.le 2-Corato
Linea 638 Arson - Arsiè | LIN | 132 kV | 2018-11-17 | 0.33333 | 2018-11-18 | 0.75 | N | Interferenza Lavori - L23638B-L Linea 638 Arson - Arsiè: Installazione TIP in S/E Arsiè: FS per montaggio trave primo giorno, per tesatura sovrappasso sbarre il secondo giorno.
Linea 132 kV - PORDENONE-PONTEROSSO | LIN | 132 kV | 2018-11-17 | 0.33333 | 2018-11-17 | 0.70833 | S | Rinnovo Stallo - Indisp. Linea per ammazzettamento con T.672, per aperura C.M. al P.37/2 lato S/E PNE ; a fine lavori rientra in servizio la linea Prata-Ponterosso cd Pordenone (su stallo T.672, lo stallo 411 resta F.S. per sostituzione sezionatore linea stallo T.411);
Linea 672 Pordenone - Prata | LIN | 132 kV | 2018-11-17 | 0.33333 | 2018-11-17 | 0.70833 | S | Rinnovo Stallo - Indisp. Linea per ammazzettamento con T.411 ; a fine lavori rientra in servizio la linea Prata-Ponterosso cd Pordenone; resta F.S il tratto P.37/2-PNE della T.411 per sostituzione sezionatore linea stallo Ponterosso in SE PNE
S/E Pordenone - stl 411 Ponterosso | STL | 132 kV | 2018-11-17 | 0.33333 | 2018-11-24 | 0.70833 | N | Sostituzione Apparecchiatura AT - Indisponibilità stallo Ponterosso per sostituzione sezionatore di sbarra B
S/E Pordenone - stl 411 Ponterosso | STL | 132 kV | 2018-11-17 | 0.33333 | 2018-12-02 | 0.70833 | N | Sostituzione Apparecchiatura AT - Indisponibilità Stallo linea 132 KV Ponterosso per sostituzione sezionatore di linea.
S/E Pordenone - Sbarra B 130 kV | SBA | 132 kV | 2018-11-17 | 0.33333 | 2018-11-24 | 0.70833 | N | Rinnovo Stallo - Indisponibilità Sbarra B 132 KV per sostituzione sezionatore di sbarra B Stallo Ponterosso in SE Pordenone
S/E Rosara - ATR1 380/120 kV 250 MVA | ATR | 400 kV | 2018-11-17 | 0.33333 | 2018-11-18 | 0.70833 | S | Sostituzione Protezioni - Protezione Differenziale di Sbarra 380 kV - Predisposizione alla sostituzione (1°fase)
Linea 879 Monteferrante - Carunchio | LIN | 150 kV | 2018-11-17 | 0.33333 | 2018-11-21 | 0.6875 | N | Sostituzione FdG - Sostituzione della fune di guardia con fdg con FO.
Linea 332 Tuscania - Villavalle | LIN | 400 kV | 2018-11-17 | 0.33333 | 2018-11-18 | 0.70833 | S | Interferenza Linea - FUORI SERVIZIO PER INTERFERENZA CON I LAVORI DI SOSTITUZIONE FDG SULL'ELETTRODOTTO 23603 VILLA VALLE - SPOLETO
Linea 017 Bolzano-CP Ora | LIN | 132 kV | 2018-11-17 | 0.33403 | 2018-11-30 | 0.66667 | N | Altre di Rinnovo - T 23017 Risanamento pali CAC (ind lin)
Linea AMSA FIGINO-CP SEGURO | LIN | 132 kV | 2018-11-17 | 0.375 | 2018-11-18 | 0.625 | N | Interferenza Linea - Interferenza Lavori in CP SEGURO. Spostamento TR 2 Verde sulla nuova vasca.
Stallo 132 kV 411 PORDENON in CP PONTEROSSO | STL | 132 kV | 2018-11-17 | 0.375 | 2018-11-17 | 0.66667 | S | Sostituzione Protezione - Sostituzione Protezione distanziometrica - RIENTRO IN 20 MINUTI SENZA PROTEZIONI IN CASO DI NECESSITA'
S/E Dugale - stl 774 Montecchio e deriv. | STL | 132 kV | 2018-11-17 | 0.5 | 2018-11-18 | 0.66667 | S | Controlli Tecnici Apparecchiatura AT - S/E DUS – contr. B stl.774 (ind STL)
L.414 Cp Locate-Cp Dalmine | LIN | 132 kV | 2018-11-17 | 0.5 | 2018-11-18 | 0.75 | N | Sostituzione FdG - Sostituzione FdG
San Damaso - Modena Sud | LIN | 132 kV | 2018-11-17 | 0.54167 | 2018-11-17 | 0.75 | N | Sostituzione Isolatori - Sostituzione cimini e riparazione isolatori
Linea 132 kV - S.DAMASO - MARANELLO | LIN | 132 kV | 2018-11-17 | 0.54167 | 2018-11-17 | 0.75 | N | Interferenza Linea - Interferenza con attività OPEN FIBER L.851
S/E Lovero - Sbarra A 132kV | SBA | 132 kV | 2018-11-17 | 0.625 | 2018-11-17 | 0.70833 | S | Interferenza Lavori - per collegamento PASS stl.899
Linea 078 Bari Ind.le 2 - Getrag | LIN | 150 kV | 2018-11-18 | 0.00069444 | 2018-11-18 | 0.25 | S | Interferenza Linea - Indisponibilità linea 150kV Bari Ind.le 2-Getrag per interferenza lavori di posa fdg su linea 150kV Bari Ind.le 2-Corato
Linea 582 Caerano - Istrana | LIN | 132 kV | 2018-11-18 | 0.29167 | 2018-12-07 | 0.70833 | N | Altre di Rinnovo - L23582D-L Linea 582 Caerano - Istrana: FS il 18/11 per attività FDG F.O. in arrivo CP Caerano, in contemporanea con FS T648, dal 19/11 per completamento attività sostituzione mensole con mensole isolanti.
Linea 191 Treviso Sud - Scorzè | LIN | 220 kV | 2018-11-18 | 0.33333 | 2018-11-18 | 0.70833 | N | Riparazione morsetteria - L22191A-L Linea 191 Treviso Sud - Scorzè: FS per riparazione punto caldo.
L.774 Dugale-Montebello-S.Gobain V.-p.1 | LIN | 132 kV | 2018-11-18 | 0.33333 | 2018-11-18 | 0.66667 | N | Controlli Tecnici Apparecchiatura AT - S/E DUS – contr. B stl.774 (ind LIN)
Linea 976 Sannicandro - S. Giov.Rotondo 150 kV | LIN | 150 kV | 2018-11-18 | 0.33333 | 2018-12-12 | 0.66667 | N | Rinnovo Linea (piu componenti) - rinnovo elettrodotto (conduttori, isolat, morsett.)
Linea 764 Nave-Concesio | LIN | 132 kV | 2018-11-18 | 0.33333 | 2018-11-18 | 0.66667 | N | Altre di Manutenzione - Ammazzettamento 764-765
L765 Nave-cp Cortefranca-cp Paderno Fran | LIN | 132 kV | 2018-11-18 | 0.33333 | 2018-11-18 | 0.66667 | N | Altre di Manutenzione - Ammazzettamento 764-765
S/E Treviso Sud - Sbarra SF6 220 kV | SBA | 220 kV | 2018-11-18 | 0.33333 | 2018-11-18 | 0.70833 | N | Controlli Protezioni - Z32347A-S01 - S/E Treviso Sud - Sbarra SF6: verifica protezioni di sbarra.
Linea 190 Salgareda - Treviso Sud | LIN | 220 kV | 2018-11-18 | 0.33333 | 2018-11-18 | 0.70833 | N | Interferenza Linea - L22190A-L Linea 190 Salgareda - Treviso Sud: FS per interferenza riparazione T191. Linee in DT.
S/E Brindisi S. - stl 343 Matera | STL | 400 kV | 2018-11-18 | 0.33333 | 2018-11-18 | 0.45833 | S | Controlli su Condizione (MBI) - Verifica ossidazione dischi di rottura TA TG 420/4
Linea 586 Galleno-S.Maria A Monte | LIN | 132 kV | 2018-11-18 | 0.33333 | 2018-11-18 | 0.66667 | N | Sostituzione morsetteria - Eliminazione punti caldi
S/E RAVENNA CANALA - STL 353 FORLI' | STL | 400 kV | 2018-11-18 | 0.33333 | 2018-11-18 | 0.66667 | N | Revisione Apparecchiatura AT - RAC-Stallo L 353 - FS per verifica e ripristino perdite circuiti di comando aria compressa
L. 224 Val Noana - Arsiè cd S. Silvestro | LIN | 132 kV | 2018-11-18 | 0.33333 | 2018-11-18 | 0.75 | N | Interferenza Lavori - L23224A-L L. 224 Val Noana - Arsiè cd S. Silvestro: Installazione TIP in S/E Arsiè: FS per tesatura sovrappasso sbarre.
S/E ARSIE' - Sbarra A 132 kV | SBA | 132 kV | 2018-11-18 | 0.33333 | 2018-11-18 | 0.75 | N | Interferenza Lavori - Z35446A-S01 S/E ARSIE' - Sbarra A 132 kV: Installazione TIP in S/E Arsiè: FS per tesatura sovrappasso sbarre.
S/E ARSIE' - Sbarra B 132 kV | SBA | 132 kV | 2018-11-18 | 0.33333 | 2018-11-20 | 0.75 | N | Interferenza Lavori - Z35446A-S02 S/E ARSIE' - Sbarra B 132 kV: Installazione TIP Arsiè: 1° giorno FS per tesatura sovrappasso sbarre, 2° e 3° giorno FS per collegamento TIP alla sbarra.
S/E Parma V. - stl 604 Torrechiara | STL | 132 kV | 2018-11-18 | 0.33333 | 2018-11-18 | 0.70833 | N | Controlli su Condizione (MBI) - Richiesta di FS per controlli straordinari sugli interruttori 132kV MHD 1P
CP FIORENZUOLA - STALLO AT MON 648 | STL | 132 kV | 2018-11-18 | 0.33333 | 2018-11-18 | 0.66667 | N | Revisione Apparecchiatura AT - MANUT. INTERR.
Linea 028 Eboli - Montecorvino 1 | LIN | 150 kV | 2018-11-18 | 0.33333 | 2018-11-18 | 0.625 | S | Sostituzione morsetteria - Sostituzione morsetteria usurata ai pali in doppia terna 6-15-17-19, linea 150 KV Montecorvino - Eboli 1 esclusa e linea 150 KV Montecorvino Eboli 2 in RSE 1
Linea 508 Eboli - Montecorvino 2 | LIN | 150 kV | 2018-11-18 | 0.33333 | 2018-11-18 | 0.625 | S | Sostituzione morsetteria - Sostituzione morsetteria usurata ai pali in doppia terna 6-15-17-19, linea 150 KV Montecorvino - Eboli 1 esclusa e linea 150 KV Montecorvino Eboli 2 in RSE 1
CP FABBRICO - SEZIONE AT 1 | SBA | 132 kV | 2018-11-18 | 0.33333 | 2018-11-18 | 0.66667 | N | Revisione Apparecchiatura AT - MANUTENZIONE ROMPISBARRA AT [CP DA CONTROALIM. SU RETE MT]
Linea 132 kV - S.DAMASO - MARANELLO | LIN | 132 kV | 2018-11-18 | 0.33333 | 2018-11-18 | 0.66667 | N | Interferenza Linea - Interferenza con attività OPEN FIBER L.851
L 538 S/E Bovisio-Cp Paderno-P10/1 Sez. | LIN | 132 kV | 2018-11-18 | 0.33333 | 2018-11-18 | 0.83333 | N | Altre di manutenzioni - Sostituzione equipaggi ed isolatori
Stallo 132 kV 598 CAMIN in CP PADOVA N.E. | STL | 132 kV | 2018-11-18 | 0.35417 | 2018-11-18 | 0.64583 | S | Controlli Tecnici Apparecchiatura AT - MANUTENZIONE E CONTROLLI INT. AT LINEA AT ST ST 036
Stallo 132 kV 414 in CP DALMINE | STL | 132 kV | 2018-11-18 | 0.375 | 2018-11-18 | 0.54167 | N | Controlli Tecnici Apparecchiatura AT - in ombra lavori Terna
tronco palo 1/1 - palo rossano (p.121) | TRC | 132 kV | 2018-11-18 | 0.70833 | 2018-11-25 | 0.70833 | N | Altri investimenti - L23309B-M Tronco palo 1/1 - Rossano: Attività UPRI - variante cavo per Pedemontana Veneta, messa in servizio e ripristino.
Linea 078 Bari Ind.le 2 - Getrag | LIN | 150 kV | 2018-11-19 | 0.00069444 | 2018-11-19 | 0.25 | S | Interferenza Linea - Interferenza lavori di posa fdg su linea 150kV Bari Ind.le 2-Corato
Linea 781 Tarvisio - Valbruna | LIN | 132 kV | 2018-11-19 | 0.25 | 2018-11-19 | 0.79167 | S | Interferenza Linea - CP TARVISIO SOSTITUZIONE INT. LAT T.781 VALBRUNA FS - OGNI SERA SARANNO PREDISPOSTI A TERRA SOTTO L'INTERRUTTORE I PONTI RIGIDI CHE SARANNO INSTALLATI DALL' IMPRESA SOLO IN CASO DI EMERGENZA - RICHIESTO DA E-DISTRIBUZIONE
Sez. sbarra (1)VE 132 kV in CP TARVISIO | SBA | 132 kV | 2018-11-19 | 0.25 | 2018-11-19 | 0.79167 | S | Interferenza Lavori - Per interferenza alla sostituzione interruttore di linea AT 781 Valbruna FS - PIANO DI EMERGENZA CP TARVISIO E CHIUSAFORTE A CURA CO DI UDINE
STALLO 132 KV 912 GREUTH IN CP TARVISIO | STL | 132 kV | 2018-11-19 | 0.25 | 2018-11-19 | 0.79167 | S | Interferenza Lavori - Per interferenza alla sostituzione interruttore di linea AT 781 Valbruna FS - PIANO DI EMERGENZA CP TARVISIO E CHIUSAFORTE A CURA CO DI UDINE
Stallo 132 kV 781 FS VAL in CP TARVISIO | STL | 132 kV | 2018-11-19 | 0.25 | 2018-11-23 | 0.70903 | N | Sostituzione Apparecchiatura AT - Sostituzione interruttore di linea AT 781 Valbruna FS - OGNI SERA SARANNO PREDISPOSTI A TERRA SOTTO L'INTERRUTTORE I PONTI RIGIDI CHE SARANNO INSTALLATI DALL' IMPRESA SOLO IN CASO DI EMERGENZA
Linea 351 Oristano - Ollastra | LIN | 150 kV | 2018-11-19 | 0.3125 | 2018-11-21 | 0.6875 | N | Sostituzione FdG - Sostituzione tratta CdG L 351 "Oristano Ollastra " per risoluzione disservizio ottico.
LINEA 305 VILLASOR - SERRAMANNA | LIN | 150 kV | 2018-11-19 | 0.3125 | 2018-11-19 | 0.6875 | S | Sostituzione Isolatori - Sostituzione isolatori L 305 "Villasor1 Serramanna" sostegno 4
Linea 360 Portotorres 1 - Alghero 2 | LIN | 150 kV | 2018-11-19 | 0.3125 | 2018-11-23 | 0.6875 | N | Sostituzione Isolatori - INDISPONIBILITA' LINEA 360 PER SOSTITUZIONE ISOLATORI
L133 st Nave-cp Sarezzo-cp Iseo | LIN | 132 kV | 2018-11-19 | 0.33333 | 2018-11-19 | 0.625 | N | Riparazione conduttore - Riparazione conduttore camp. 115-116
S/E Nave - stl 764 Concesio | STL | 132 kV | 2018-11-19 | 0.33333 | 2018-11-23 | 0.70833 | N | Revisione Apparecchiatura AT - Revisione Pesante interruttore P (tipo B+C)
Stallo 132 kV 790 PRAGELATO IN CP CESANA | STL | 132 kV | 2018-11-19 | 0.33333 | 2018-11-23 | 0.66667 | N | Altre di manutenzioni - Sostituzione tenute su passanti AT Blindato C.P. Cesana. Linea a terra.
Sez. sbarra (1)RO 132 kV in CP CESANA | SBA | 132 kV | 2018-11-19 | 0.33333 | 2018-11-23 | 0.66667 | N | Altre di manutenzioni - Sostituzione tenute su passanti AT Blindato C.P. Cesana.
S/E Misterbianco 2 - stl 208 Sorgente | STL | 220 kV | 2018-11-19 | 0.33333 | 2018-11-21 | 0.66667 | N | Sostituzione Apparecchiatura AT - Sostituzione TA vetusti stallo Sorgente 2 220 KV SE Misterbianco
Linea 132 kV - Caleppio CP - Sio Enel CS | LIN | 132 kV | 2018-11-19 | 0.33333 | 2018-12-02 | 0.70833 | N | Manutenzione Cavo - Riparazione terminali
L803 Barber.-Pietram.-Firenz.-Roncob. | LIN | 132 kV | 2018-11-19 | 0.33333 | 2018-11-21 | 0.70833 | S | Sostituzione morsetteria - Eliminazione punti caldi
S/E Avise - stl 202 Valpelline | STL | 220 kV | 2018-11-19 | 0.33333 | 2018-11-21 | 0.66667 | N | Controlli Protezioni - indisp. stallo 202 ad Avise x controllo protezioni (linea fuori servizio dal 19/11 al 30/11)
S/E Cremona - stl 179 Mangimi Veronesi | STL | 132 kV | 2018-11-19 | 0.33333 | 2018-11-28 | 0.70833 | N | Sostituzione Apparecchiatura AT - Sostituzione_Interruttore 150 kV : T.R.-----> Dal 22/11 pomeriggio al 25/11 fine lavori: 120/240 con interruttore bloccato chiuso e NON protetto
S/E Roma Sud - stl S.Palomba 1 | STL | 150 kV | 2018-11-19 | 0.33333 | 2018-11-23 | 0.66667 | N | Sostituzione Apparecchiature AT - ROMA SUD - S.PALOMBA 1 150 kV - Sostituzione TA - Attività in ombra con il fuori servizio n°180207124852832 della linea.
S/E Nave - Sbarra B2 132 kV | SBA | 132 kV | 2018-11-19 | 0.33333 | 2018-11-21 | 0.70833 | N | Interferenza Lavori - Interferenza con attività di sostituzione interruttore STL 764 SE Nave
Linea 132 kV - RUBIERA - SASSUOLO | LIN | 132 kV | 2018-11-19 | 0.33333 | 2018-11-25 | 0.6875 | N | Sostituzione FdG - Sostituzione FdG in FO progetto "Open Fiber"
S/E Aurelia 2 - stl 308 Montalto 2 | STL | 400 kV | 2018-11-19 | 0.33333 | 2018-11-23 | 0.625 | N | Controlli Tecnici Apparecchiatura AT - CTB apparecchiature AT
Linea 308 Montalto 2 - Aurelia 2 | LIN | 400 kV | 2018-11-19 | 0.33333 | 2018-11-19 | 0.625 | N | Controlli Tecnici Apparecchiatura AT - CTB sez.re stallo linea Montalto 2- S/E Aurelia 380KV
S/E Aurelia - Sbarra A 380 kV | SBA | 400 kV | 2018-11-19 | 0.33333 | 2018-11-20 | 0.625 | S | Controlli Tecnici Apparecchiatura AT - CTB sez.re stallo Montalto 2 - 380 KV
S/E Scandale - ATR 3 380/150 KV | ATR | 150 kV | 2018-11-19 | 0.33333 | 2018-11-23 | 0.625 | S | Controlli Tecnici Apparecchiatura AT - Controllo tecnico intera unità funzionale + CT2
L.016 Portogruaro - S.Giorgio Nogaro | LIN | 132 kV | 2018-11-19 | 0.33333 | 2018-11-23 | 0.70833 | N | Sostituzione Isolatori - Indisponibilità T.016 per adeguamenti limiti tecnici scenario D1 (campate varie)
Linea 263 Lanzada - Sondrio | LIN | 220 kV | 2018-11-19 | 0.33333 | 2018-11-28 | 0.70833 | N | Interferenza Lavori - Per Enel Green Power "sostituzione dell’interruttore 220kV del Gr.3 di Lanzada"
Linea 262 Lanzada - Campo Moro | LIN | 220 kV | 2018-11-19 | 0.33333 | 2018-11-28 | 0.70833 | N | Interferenza Lavori - Per Enel Green Power "sostituzione dell’interruttore 220kV del Gr.3 di Lanzada"
S/E Lanzada - Sbarra A 220 kV | SBA | 220 kV | 2018-11-19 | 0.33333 | 2018-11-28 | 0.70833 | N | Interferenza Lavori - Per Enel Green Power "sostituzione dell’interruttore 220kV del Gr.3 di Lanzada"
S/E Patria - ATR 5 380/150 | ATR | 150 kV | 2018-11-19 | 0.33333 | 2018-11-20 | 0.66667 | N | Revisione Apparecchiatura AT - REVISIONE CSC DELL'ATR5 380/150 kV/kV
S/E Pordenone - stl 411 Ponterosso | STL | 132 kV | 2018-11-19 | 0.33333 | 2018-11-19 | 0.70833 | N | Controlli Protezioni - Indisponibilità stallo T.411 in SE Pordenone per controlli tecnici di tipo B. I tempi di rientro non sono veritieri, da prendere in considerazione quelli dalla sostituzione sezionatori.
S/E Pordenone - stl 411 Ponterosso | STL | 132 kV | 2018-11-19 | 0.33333 | 2018-11-20 | 0.70833 | N | Controlli Tecnici Apparecchiatura AT - Indisponibilità stallo T.411 in SE Pordenone per controlli tecnici di tipo B. I tempi di rientro non sono veritieri, da prendere in considerazione quelli dalla sostituzione sezionatori.
mincio - stl.264 marcaria | STL | 220 kV | 2018-11-19 | 0.33333 | 2018-11-23 | 0.70833 | N | Altre di rinnovo - Migrazione teleconduzione stallo
LINEA 264 MARCARIA - P.S. MINCIO | LIN | 220 kV | 2018-11-19 | 0.33333 | 2018-11-23 | 0.70833 | N | Altre di rinnovo - Installazione ed attivazione nuovo telecomando da UNARETI a TRI
S/E Montalto - Sbarra A 380 KV | SBA | 400 kV | 2018-11-19 | 0.33333 | 2018-11-20 | 0.66667 | N | Controlli Tecnici Apparecchiatura AT - CTB sez.re sbarra A Montalto 380KV
S/E Rosara - ATR2 380/120 kV 250 MVA | ATR | 400 kV | 2018-11-19 | 0.33333 | 2018-11-20 | 0.70833 | S | Sostituzione Protezioni - Protezione Differenziale di Sbarra 380 kV - Predisposizione alla sostituzione (1°fase)
LINEA 658 CAGLIA.SUD - SARAS PETROLI (Sarlux refining) | LIN | 150 kV | 2018-11-19 | 0.33333 | 2018-11-20 | 0.75 | S | Controlli Tecnici Apparecchiatura AT - Attività in ombra a 658_10_P. Esecutore Siemens. Manutenzione stallo blindato. Rilocata per esigenze Terna Rete Italia (opera su 658_10_P)
LINEA 658 CAGLIA.SUD - SARAS PETROLI (Sarlux refining) | LIN | 150 kV | 2018-11-19 | 0.33333 | 2018-11-21 | 0.75 | S | Controlli Protezioni - Controllo protezioni di linea, telescatto, telepilotaggio. Attività eseguite con Terna Rete Italia. Rilocata per esigenze Terna Rete Italia
L841 cs Pietra-cp Brescia Ric.Ovest | LIN | 132 kV | 2018-11-19 | 0.33333 | 2018-11-21 | 0.70833 | N | Rinnovo stazione - Installazione ed attivazione nuovo telecontrollo da UNARETI a TRI
LIGONCHIO Stl SIL-FBR-COR 132 kV | STL | 132 kV | 2018-11-19 | 0.33333 | 2018-11-21 | 0.70833 | N | Revisione Apparecchiatura AT - MANUTENZIONE COMANDI INTERRUTTORE
S/E Brescia Ric.Ovest - stl 841cs Pietra | STL | 132 kV | 2018-11-19 | 0.33333 | 2018-11-21 | 0.70833 | N | Altre di rinnovo - Migrazione teleconduzione stallo
Linea 026 S/E Gorlago -Esterle cd Bertin | LIN | 132 kV | 2018-11-19 | 0.33333 | 2018-11-19 | 0.34375 | S | Interferenza Linea - apertura sezionatore al sostegno P.362
S/E Grosotto - ATR3 220/130kV | ATR | 220 kV | 2018-11-19 | 0.33333 | 2018-12-31 | 0.99931 | N | Sostituzione Macchinario AT - UPRI - Sostituzione macchina e rifacimento stalli
Linea L07 S/E Grosio - S/E Grosotto | LIN | 220 kV | 2018-11-19 | 0.33333 | 2018-12-31 | 0.99931 | N | Sostituzione Macchinario AT - UPRI - Traslazione su nuovo portale e interferanza sost.ATR
S/E Grosotto - stl L07 Grosio | STL | 220 kV | 2018-11-19 | 0.33333 | 2018-12-31 | 0.99931 | N | Sostituzione Macchinario AT - UPRI - Adeguamento protezione interferenza sost. ATR
S/E Lacchiarella - Sbarra B2 132 kV | SBA | 132 kV | 2018-11-19 | 0.33333 | 2018-11-25 | 0.70833 | N | Sostituzione Apparecchiature AT - Sostituzione sezionatori stallo 165.
Linea 150 kV - Smistamento Tito CS - Baragiano CP | LIN | 150 kV | 2018-11-19 | 0.33333 | 2018-11-21 | 0.66667 | N | Interferenza Linea - Linea interferente alle attività di sostituzione fune di guardia e conduttori sulla linea 150 kV Potenza-Tanagro cd Romagnano RFI.
S/E Chiaramonte Gulfi - Sbarra A 380 kV | SBA | 400 kV | 2018-11-19 | 0.33333 | 2018-11-21 | 0.45833 | S | Sostituzione Apparecchiature AT - Interferente alla sostituzione sezionatore Sbarra A stl ATR 1
Linea 390 Magliano A. - Vado L. | LIN | 400 kV | 2018-11-19 | 0.33333 | 2018-12-04 | 0.66667 | N | Sostituzione FdG - T.390 Sostituzione fune di guardia I Tranches. modifica date come concordato con AEP Roma
Linea 390 Magliano A. - Vado L. | LIN | 400 kV | 2018-11-19 | 0.33333 | 2018-12-22 | 0.66667 | N | Sostituzione FdG - T.390 Sostituzione FDG FO II Tranches. modifica date come concordato con AEP Roma. Occorre Indisponibilità Ottica
Linea 172 Cp Pavia Est-Cp Pavia Torretta | LIN | 132 kV | 2018-11-19 | 0.33333 | 2018-11-22 | 0.70833 | N | Sostituzione FdG - T.172 posa fibra ottica per Open Fiber
Linea 878 Busalla-Vignole B. | LIN | 132 kV | 2018-11-19 | 0.33333 | 2018-11-22 | 0.75 | N | Altre di Rinnovo - T.878 - Interferenza con realizzazione nuovi sostegni
Linea 705 Ceva - Cairo | LIN | 132 kV | 2018-11-19 | 0.33333 | 2018-11-30 | 0.625 | N | Sostituzione Sostegni - T.705 Variante T.705 "CEVA-CAIRO" tra i sostegni P.30 E P.37 in Comune di Sale delle Langhe. attività a cura UPRI. NO TEMPI DI RIENTRO. 06/11/18: modifica UPRI
S/E Taloro - ATR 2 220/150 kV | ATR | 150 kV | 2018-11-19 | 0.33333 | 2018-11-19 | 0.66667 | S | Altre di Manutenzione - Sigillatura cassette circuiti di macchina ATR2 220/150kV nella S/E Taloro1
S/E Sulcis - Sbarra A 220 kV | SBA | 220 kV | 2018-11-19 | 0.33333 | 2018-11-20 | 0.66667 | S | Interferenza Lavori - Sbarre 220KV denominate A in Stazione Sulcis interferenti con CTB su stallo Gruppo2
S/E Sulcis - Stallo GR2 | STT | 220 kV | 2018-11-19 | 0.33333 | 2018-11-22 | 0.66667 | S | Controlli Tecnici Apparecchiatura AT - Controlli tecnici tipo B su stallo a 220kV Gruppo2 in stazione Sulcis
S/E Ciserano - Sbarra B 380 kV | SBA | 400 kV | 2018-11-19 | 0.33333 | 2018-11-21 | 0.70833 | N | Interferenza Lavori - SOSTITUZIONE INTERRUTTORE ATR2 380KV DI CISERANO
Linea 047 CP Bernareggio - Cs Ibm | LIN | 132 kV | 2018-11-19 | 0.33333 | 2018-11-25 | 0.75 | N | Sostituzione Conduttori - Attività di sostituzione conduttore FASE 5 p. 25 -999
S/E Planais - ATR301 380/132kV 250MVA | ATR | 132 kV | 2018-11-19 | 0.33333 | 2018-11-23 | 0.70833 | N | Revisione Apparecchiatura AT - Indisponibilità ATR 301 PLN per revisione interruttore 132 KV
S/E Roma Ovest - Sbarra A1 150 KV | SBA | 150 kV | 2018-11-19 | 0.33333 | 2018-11-20 | 0.625 | S | Controlli Tecnici Apparecchiatura AT - CTB STL RAFFINERIE 150KV SEZ SB A1
S/E Roma Ovest -stl 426 Raffinerie Roma | STL | 150 kV | 2018-11-19 | 0.33333 | 2018-11-23 | 0.625 | S | Controlli Tecnici Apparecchiatura AT - CTB STL RAFFINERIE 150KV
S/E Fano - Condensatori 1 120kV - 50MVAR | RIF | 132 kV | 2018-11-19 | 0.33333 | 2018-11-23 | 0.66667 | N | Sostituzione Apparecchiatura AT - 31602 - FUORI SERVIZIO PER SOSTITUZIONE 52 STALLO CONDENSATORI 1
S/E Fano - Sbarra A1 120 kV - Sez.1^ | SBA | 132 kV | 2018-11-19 | 0.33333 | 2018-11-23 | 0.66667 | S | Interferenza Lavori - 31602 - FUORI SERVIZIO SBARRA A1 PER INTERFERENZA SOSTITUZIONE 52 STALLO CONDENSATORI 1
S/E Tavazzano - Parallelo K 380 kV | STK | 400 kV | 2018-11-19 | 0.33333 | 2018-11-23 | 0.75 | N | Sostituzione Apparecchiatura AT - interr K 380 kV -31109A - Tavazzano - Adeguamento Icc 63kA
S/E Gargnano - stl 261 Santa Massenza | STL | 220 kV | 2018-11-19 | 0.33333 | 2018-11-23 | 0.66667 | N | Revisione Apparecchiatura AT - Revisione Pesante interruttore P (tipo B+C)
Linea 261 Gargnano - Santa Massenza | LIN | 220 kV | 2018-11-19 | 0.33333 | 2018-11-23 | 0.70833 | N | Revisione Apparecchiatura AT - Revisione Pesante interruttore P (tipo B+C)
S/E Pian Camuno - ATR 3 380/130 kV | ATR | 400 kV | 2018-11-19 | 0.33333 | 2018-11-30 | 0.70833 | N | Sostituzione Apparecchiatura AT - ATR3 380kV: Sostituzione interruttore
S/E Cassano - stl L12 Milano Ricev. Nord | STL | 220 kV | 2018-11-19 | 0.33333 | 2018-11-23 | 0.70833 | N | Altre di rinnovo - Cassano L.12 - Modifiche SPCC
S/E MONTEFERRANTE stl 879 Carunchio | STL | 150 kV | 2018-11-19 | 0.33333 | 2018-11-21 | 0.6875 | N | Interferenza Lavori - Fuori servizio dello stallo AT Carunchio in SE Monteferrante per consentire la sostituzione della fdg con fune di guardia con FO dalla CP di Carunchio alla SE Monteferrante.
S/E Villanova - ATR 3 380/120 kV | ATR | 400 kV | 2018-11-19 | 0.33333 | 2018-11-23 | 0.66667 | S | Controlli Protezioni - Controlli tecnici SPCC ATR 3 P/M/S
S/E Chatillon - Sbarra A 220 kV | SBA | 220 kV | 2018-11-19 | 0.33333 | 2018-11-20 | 0.66667 | N | Controlli Tecnici Apparecchiatura AT - indisp. sbarra A 220 di Chatillon x CTB su ATR2
S/E Chatillon - ATR 2 220/132 kV | ATR | 132 kV | 2018-11-19 | 0.33333 | 2018-11-23 | 0.66667 | N | Controlli Tecnici Apparecchiatura AT - indisp. ATR2 di Chatillon x CTB
S/E Chatillon - Sbarra A 132 kV | SBA | 132 kV | 2018-11-19 | 0.33333 | 2018-11-20 | 0.66667 | N | Controlli Tecnici Apparecchiatura AT - indisp. sbarra A 132 di Chatillon x CTB su ATR2
S/E Cremona - Sbarra A 132 kV | SBA | 132 kV | 2018-11-19 | 0.33333 | 2018-11-19 | 0.70833 | S | Interferenza Lavori - INTERFERENZA SOST.INTERRUTTORE 132 KV ST.179
S/E S. Sofia - stl 317 Patria | STL | 400 kV | 2018-11-19 | 0.33333 | 2018-11-23 | 0.75 | N | Revisione Apparecchiatura AT - Revisione pesante interruttore- Variazione date secondo indicazioni di DSC Roma.
S/E Portotorres 1 - Sbarra A 150 kV | SBA | 150 kV | 2018-11-19 | 0.33333 | 2018-11-20 | 0.66667 | S | Interferenza Lavori - Indisponibilità indiretta sbarra "A" 150 kV in Staz. PT1 per interferenza ai CTB stallo Linea 652
Linea 652 Portotorres 1 - Enichem 2 | LIN | 150 kV | 2018-11-19 | 0.33333 | 2018-11-22 | 0.66667 | S | Interferenza Lavori - Indisponibilità indiretta Linea 652 per interferenza ai CTB stallo in Staz. PT1
S/E Portotorres 1 - stl 652 Enichem 2 | STL | 150 kV | 2018-11-19 | 0.33333 | 2018-11-22 | 0.66667 | S | Controlli Tecnici Apparecchiatura AT - Indisponibilità stallo Linea 652 in Staz. PT1 per CTB
Linea 202 Avise - Valpelline | LIN | 220 kV | 2018-11-19 | 0.33333 | 2018-11-30 | 0.66667 | N | Altre di Rinnovo - Sostituzione terminali T202 TPE
S/E Scandale - ATR 3 380/150 KV | ATR | 150 kV | 2018-11-19 | 0.33333 | 2018-11-23 | 0.625 | S | Controlli Tecnici Apparecchiatura AT - Controlli Tecnici esennali su Stallo 380 kV ATR3 in SE Scandale
S/E Scandale - Sbarra A 380 KV | SBA | 400 kV | 2018-11-19 | 0.33333 | 2018-11-19 | 0.625 | S | Controlli Tecnici Apparecchiatura AT - Controlli Tecnici esennali su sezionatori di Sbarra A 380 kV su STL ATR3 in SE Scandale
L548 Roma S-S.Rita cd Pomezia e A.Parchi | LIN | 150 kV | 2018-11-19 | 0.33333 | 2018-11-19 | 0.66667 | N | Interferenza Lavori - interferenza per lo scollegamento AT n°6 TA
S/E Montecorvino - ATR 5 380/150 | ATR | 150 kV | 2018-11-19 | 0.33333 | 2018-11-22 | 0.66667 | N | Revisione Apparecchiatura AT - Revisione interruttore - SEZIONE A 132 - SE Montecorvino stallo 150 KV Atr 5
S/E Gargnano - Semisbarra A2 220 kV | SBA | 220 kV | 2018-11-19 | 0.33333 | 2018-11-23 | 0.70833 | N | Interferenza Lavori - Richiedente: Enel produzione per controlli annuali
S/E Gargnano - stl 261 Santa Massenza | STL | 220 kV | 2018-11-19 | 0.33333 | 2018-11-23 | 0.70833 | N | Interferenza Lavori - Richiedente: Enel produzione per controlli annuali
S/E Dolo - Sbarra B 130 kV | SBA | 132 kV | 2018-11-19 | 0.33333 | 2018-11-21 | 0.66667 | N | Interferenza Lavori - per interferenza con lavori di sostituzione interruttore stallo parallelo 132 kV
S/E Dolo - Parallelo K 130 kV | STK | 132 kV | 2018-11-19 | 0.33333 | 2018-11-23 | 0.66667 | N | Sostituzione Apparecchiature AT - s.e. Dolo: sostituzione interruttore stallo parallelo 132 kV
S/E Sondrio - Sbarra B 220 kV | SBA | 220 kV | 2018-11-19 | 0.33333 | 2018-11-24 | 0.70833 | N | Interferenza Lavori - Interferenza con sostituzione TA
S/E Cagno - ATR 1 380/132 kV | ATR | 132 kV | 2018-11-19 | 0.33333 | 2018-11-22 | 0.70833 | N | Sostituzione Apparecchiature AT - Sostituzione scaricatori 132kV.
Linea 236 Leynì - Stura | LIN | 220 kV | 2018-11-19 | 0.33333 | 2018-11-25 | 0.66667 | N | Sostituzione Conduttore - Sostituzione isolatori più sostituzione conduttore su strada provinciale
PSM_ST_523 | STL | 132 kV | 2018-11-19 | 0.33333 | 2018-11-21 | 0.70833 | N | Altre di Manutenzione - Stallo-CFSA ST L523 MONTESTRUTTO
Linea 372 Flero - Nave | LIN | 400 kV | 2018-11-19 | 0.33333 | 2018-11-28 | 0.6875 | N | Rinnovo Linea (piu componenti) - eliminazione giunti con adeguamento sostegni
S/E Ceprano - ATR 1 380/150 | ATR | 150 kV | 2018-11-19 | 0.33333 | 2018-11-24 | 0.625 | N | Riparazione Apparecchiatura AT - S/E Ceprano - indisponibilità stalli 380 KV per manutenzione generale
Linea 150 kV - ROMA SUD - S.PALOMBA 1 | LIN | 150 kV | 2018-11-19 | 0.33333 | 2018-11-27 | 0.66667 | N | Sostituzione FdG - Sost. Fune di guardia isolatori morsetteria
Stallo 120 kV MONDOLFO in CP FANO Z.I. | STL | 132 kV | 2018-11-19 | 0.33333 | 2018-11-21 | 0.75 | N | Interferenza Lavori - ATTIVITA' PROPEDEUTICHE ALLACCIAMENTO LAMIAL
Linea 719 Mondolfo - Fano Z.I. | LIN | 132 kV | 2018-11-19 | 0.33333 | 2018-11-21 | 0.66667 | N | Interferenza Linea - 23719 - FUORI SERVIZIO PER INTERFERENZA ATTIVITA' DI SVILUPPO A FANO ZI DA PARTE DI ENEL DD-ERM
S/E Ceprano - Sbarra B 380 KV | SBA | 400 kV | 2018-11-19 | 0.33333 | 2018-11-24 | 0.625 | N | Riparazione Apparecchiatura AT - S/E Ceprano - indisponibilità stalli 380 KV per manutenzione generale
Linea 329 Bovisio - Brugherio | LIN | 400 kV | 2018-11-19 | 0.33333 | 2018-11-23 | 0.70833 | N | Controlli Tecnici Apparecchiatura AT - Controlli tecnici tipo B su intera unità funzionale
S/E Brugherio - stl 329 Bovisio | STL | 400 kV | 2018-11-19 | 0.33333 | 2018-11-23 | 0.70833 | N | Controlli Tecnici Apparecchiatura AT - Controlli tecnici tipo B su intera unità funzionale
Linea 329 Bovisio - Brugherio | LIN | 400 kV | 2018-11-19 | 0.33333 | 2018-11-23 | 0.79167 | N | Sostituzione Sostegni - Sostituzione sostegno "Bovisio - Brugherio" - Variante Alisea Srl -
S/E Ciserano - ATR 2 380/132 kV | ATR | 132 kV | 2018-11-19 | 0.33681 | 2018-12-02 | 0.70833 | N | Sostituzione Apparecchiature AT - SOSTITUZIONE INTERRUTTORE ATR2 380KV DI CISERANO
Linea 026 trc1 Gorlago - Bertini allac | TRC | 132 kV | 2018-11-19 | 0.34375 | 2018-11-24 | 0.75 | N | Altre di Rinnovo - inversione fasi dopo energizzazione nuova CP di Madone
S/E Castelnuovo - Condensatore 132 kV | RIF | 132 kV | 2018-11-19 | 0.35417 | 2018-11-23 | 0.66667 | N | Controlli Tecnici Apparecchiatura AT - MOT ex data 22-26/11/18. 1M28 Controlli Tecnici tipo B sui intera unità funzionale
S/E Caracoli - ATR 3 220/150 KV | ATR | 150 kV | 2018-11-19 | 0.35417 | 2018-11-20 | 0.64583 | N | Controlli su Condizione (MBI) - anticipo, concordato con TCC
S/E BRESSANONE - SBARRA A 132 kV | SBA | 132 kV | 2018-11-19 | 0.35417 | 2018-11-20 | 0.5 | N | Controlli Tecnici Apparecchiatura AT - BRE-18-132-Controlli tipo B GRUPPO 4-5 (ind sbA)
S/E Bressanone - stl T4 (blindato 10 kV) | STT | 132 kV | 2018-11-19 | 0.35417 | 2018-11-21 | 0.70833 | N | Controlli Tecnici Apparecchiatura AT - BRE-18-132-Controlli tipo B GRUPPO 4-5 (ind stl)
Linea 706 S/E S.Rocco CN - S.Giacomo CN | LIN | 132 kV | 2018-11-19 | 0.35417 | 2018-11-23 | 0.66667 | N | Altre di sviluppo - T.706 installazione dispositivi antirotazionali per campagna resilienza.
Linea 609 Casale - Cereseto | LIN | 132 kV | 2018-11-19 | 0.35417 | 2018-11-29 | 0.66667 | N | Altre di sviluppo - T.609 Sostituzione F.d.G. con F.O. Progetto Open Fiber. MOT ridotto tempi di rientro.
Linea 052 Farneta RT - ic Cortona | LIN | 132 kV | 2018-11-19 | 0.35417 | 2018-11-23 | 0.66667 | N | Controlli Tecnici Linea - D_L052 RSE1 - Controlli Tecnici con metodo LST a tutti i componenti il sostegno
LINEA 198 BUSSOLENGO S.S. - RIVA ACCIAIO | LIN | 220 kV | 2018-11-19 | 0.35417 | 2018-11-23 | 0.66667 | N | Sostituzione Armamenti - RSE1 L.198 Bussolengo S.S.-Riva Acciaio SOSTITUZIONE ARMAMENTI
Linea 199 Bussolengo S.S. - Verona B.M. | LIN | 220 kV | 2018-11-19 | 0.35417 | 2018-11-23 | 0.66667 | N | Sostituzione Armamenti - RSE1 L.199 Bussolengo S.S. - Verona B.M. SOSTITUZIONE ARMAMENTI
T.D.QUINTO Stl TEVERE NORD | STL | 150 kV | 2018-11-19 | 0.35417 | 2018-11-20 | 0.72917 | S | Controlli Tecnici Apparecchiatura AT - Manutenzione sezionatore AT e sostituzione comandi. Ripresa in emergenza 60min.
Linea 66 kV 4367 Verbania - Cannobbio | LIN | 70 kV | 2018-11-19 | 0.35417 | 2018-11-30 | 0.66667 | N | Rinnovo Linea (piu componenti) - MOT ex data 10/09/18-09/10/18. T.4367 Ricostruzione Linea; nessun tempo di rientro Nuovi accordi definitivi con ENEL Distribuzione.
S/E Camin - ATR 303 380/132 kV 250MVA | ATR | 132 kV | 2018-11-19 | 0.35417 | 2018-11-23 | 0.66667 | N | Altre di manutenzioni - Degasaggio ATR 303
Linea 150 kV CASSIA - FLAMINIA | LIN | 150 kV | 2018-11-19 | 0.35417 | 2018-11-21 | 0.6875 | S | Interferenza Lavori - Interferente per la Revisione Generale dell'Interruttore AT verso Smistamento Est 1
A. FLAMINIA Stl 150 kV A. CASSIA | STL | 150 kV | 2018-11-19 | 0.35417 | 2018-11-21 | 0.6875 | S | Interferenza Lavori - Interferente per la Revisione Generale dell'Interruttore AT verso Smistamento Est 1
ACEA FLAMINI - SBARRA A3 150 | SBA | 150 kV | 2018-11-19 | 0.35417 | 2018-11-19 | 0.6875 | S | Interferenza Lavori - Interferente per la Revisione Generale dell'Interruttore AT verso Smistamento Est 1
AC FLAMINI - ACEA SMIST.EST 1 | LIN | 150 kV | 2018-11-19 | 0.35417 | 2018-11-21 | 0.6875 | N | Interferenza Lavori - Interferente per la Revisione Generale dell'Interruttore AT verso Smistamento Est 1.
A. FLAMINIA stl 150 kV A. SMIST.EST 1 | STL | 150 kV | 2018-11-19 | 0.35417 | 2018-11-21 | 0.6875 | N | Revisione Apparecchiatura AT - Revisione Generale Interruttore e manutenzione stallo.
Linea 320 Sestu - Selargius | LIN | 150 kV | 2018-11-19 | 0.35417 | 2018-11-20 | 0.66667 | S | Interferenza Lavori - Linea a 150 kV numero 320 denominata "Sestu Selargius" interferente con controlli tecnici stallo in Selargius
S/E Selargius - Sbarra A 150 kV | SBA | 150 kV | 2018-11-19 | 0.35417 | 2018-11-20 | 0.66667 | S | Interferenza Lavori - Sbarre a 150kV denominate A in stazione Selargius interferenti con controlli tecnici stallo 320 (denominato "Sestu")
S/E Selargius - stl 320 Sestu | STL | 150 kV | 2018-11-19 | 0.35417 | 2018-11-22 | 0.66667 | S | Controlli Tecnici Apparecchiatura AT - Controlli tecnici su stallo a 150kV numero 320 (denominato "Sestu") in stazione Selargius.
Linea 673 Gualdo Tadino - Nocera Umbra | LIN | 132 kV | 2018-11-19 | 0.35417 | 2018-11-22 | 0.66667 | N | Taglio Piante - Taglio piante pericolose sulla Linea 23673A Gualdo Tadino ÷ Nocera Umbra
S/E Ponte - Sbarra A 220 kV | SBA | 220 kV | 2018-11-19 | 0.375 | 2018-11-20 | 0.6875 | S | Controlli Tecnici Apparecchiatura AT - MOT ex data 24-25/10/18.. S/E Ponte: sbarra A a 220kV per MTZ sezionatore di Sbarra A k220kV, controlli tecnici tipo B su intera unità funzionale e controlli tecnici di primo livello su SPPC MON.
S/E Ponte - Parallelo K 220 kV | STK | 220 kV | 2018-11-19 | 0.375 | 2018-11-22 | 0.6875 | S | Controlli Tecnici Apparecchiatura AT - MOT ex data 24-27/10/18.. Controlli tecnici tipo B su intera unità funzionale e controllo protezioni.
Linea 265 Cislago - Sondrio | LIN | 220 kV | 2018-11-19 | 0.375 | 2018-11-24 | 0.66667 | N | Interferenza Lavori - Interferenza sostituzione TA
Linea 266 Cislago - Sondrio | LIN | 220 kV | 2018-11-19 | 0.375 | 2018-11-24 | 0.66667 | N | Interferenza Lavori - Interferenza sostituzione TA
S/E Sondrio - stl 265 Cislago | STL | 220 kV | 2018-11-19 | 0.375 | 2018-11-24 | 0.66667 | N | Sostituzione Apparecchiature AT - Sostituzione TA
S/E Sondrio - stl 266 Cislago | STL | 220 kV | 2018-11-19 | 0.375 | 2018-11-24 | 0.66667 | N | Sostituzione Apparecchiature AT - Sostituzione TA
S/E Montalto - Reattore 380 KV | RIF | 400 kV | 2018-11-19 | 0.375 | 2018-11-23 | 0.66667 | S | Controlli Tecnici Apparecchiatura AT - CTB apparecchiature AT
Linea 132 kV - UDINE N.E.-CIVIDALE | LIN | 132 kV | 2018-11-19 | 0.375 | 2018-11-22 | 0.64583 | S | Controlli di legge - VERIFICA IMPIANTO DI TERRA CP CIVIDALE - MESSA A TERRA SOLO IN S/E UDINE NORD EST - RICHIESTO DA e-distribuzione
S/E S.Rocco CN - stl 706 S.Giacomo CN | STL | 132 kV | 2018-11-19 | 0.375 | 2018-11-23 | 0.66667 | N | Controlli Tecnici Apparecchiatura AT - S/E S.Rocco CN - stl 706 S.Giacomo CN - Controlli tecnici di tipo B
S/E Magliano A. - stl 390 Vado Linea | STL | 400 kV | 2018-11-19 | 0.375 | 2018-11-20 | 0.66667 | S | Controlli Protezioni - L.390 - Controllo protezioni
S/E Patria - stl 317 S. Sofia | STL | 400 kV | 2018-11-19 | 0.375 | 2018-11-20 | 0.625 | S | Controlli Protezioni - Stazioni_Verifica protezioni_Stallo - SEZIONE A 380 KV S/E Patria - stl 317 S. Sofia
Stallo 132 kV 087 OGGIONO in CP BOSISIO | STL | 132 kV | 2018-11-19 | 0.375 | 2018-11-23 | 0.64583 | N | Sostituzione Protezione - Sostituzione DZ richiesta da Terna
Linea 596 Pietrasanta - Viareggio FfSs | LIN | 132 kV | 2018-11-19 | 0.375 | 2018-11-20 | 0.66667 | N | Sostituzione Apparecchiatura AT - sostituzione TA SF6 132 kV
S/E Magliano A. - stl 390 Vado Linea | STL | 400 kV | 2018-11-19 | 0.375 | 2018-11-19 | 0.70833 | S | Altre di sviluppo - Installazione apparati di misura per microbilanci
Linea F13 Viareggio RT-Cascina RT | LIN | 132 kV | 2018-11-19 | 0.375 | 2018-11-23 | 0.58333 | N | Sostituzione Isolatori - Sostituzione isolatori composito tratta p.368 a p.380
Stallo 132 kV 515 BRECCIA in CP COMO S. ABB. | STL | 132 kV | 2018-11-19 | 0.375 | 2018-11-23 | 0.625 | N | Controlli Tecnici Apparecchiatura AT - Riparazione interruttore. Alla sera Sezionamenti Chiusi e interruttore Shuntato.Stallo 515 Aperto in CP Como Breccia con possibilit¿ di chiusura immediata alla sera.
S/E S.Maria C.V. - ATR 3 380/150 KV | ATR | 150 kV | 2018-11-19 | 0.375 | 2018-11-23 | 0.75 | N | Sostituzione Apparecchiatura AT - S/E SMCV - Sostituzione Sez. - Sbarre A2 150kV - Stallo ATR3
S/E S.Maria C.V. - Sbarra A2 150 KV | SBA | 150 kV | 2018-11-19 | 0.375 | 2018-11-23 | 0.75 | N | Sostituzione Apparecchiatura AT - S/E SMCV - Sostituzione Sez. - Sbarre A2 150kV - Stallo ATR3
Lin 079 Camporosso-Ventimiglia Rfi Roja | LIN | 132 kV | 2018-11-19 | 0.375 | 2018-11-23 | 0.66667 | N | Controlli di legge - LIN 079 - Verifica impianto di terra a Ventimiglia Rfi Roja congiunte con RFI - Presi accordi con personale RFI
S/E Politecnico - stl 295 Torino Sud | STL | 220 kV | 2018-11-19 | 0.375 | 2018-11-19 | 0.70833 | S | Altre di sviluppo - Installazione apparati di misura per microbilanci
Linea 071 CP Creva - CP Cunardo | LIN | 132 kV | 2018-11-19 | 0.375 | 2018-11-29 | 0.70833 | N | Sostituzione Conduttori - T.071 completamento sostituzione conduttori, FdG ed installazione antirotazionali (Piano Resilienza)
S/E Suvereto - stl 322 Montalto 2 | STL | 400 kV | 2018-11-19 | 0.41667 | 2018-11-19 | 0.45833 | N | Altre di manutenzioni - D_S/E Suvereto - STL 322 Montalto 2 - Modifiche richiusura lenta presso S/E Suvereto
S/E Chiaramonte Gulfi - ATR 1 380/220 | ATR | 220 kV | 2018-11-19 | 0.41667 | 2018-11-23 | 0.64583 | N | Sostituzione Apparecchiatura AT - Sostituzione sezionatore di sbarra B stl ATR 1
S/E Suvereto - stl 323 Montalto 1 | STL | 400 kV | 2018-11-19 | 0.45833 | 2018-11-19 | 0.5 | N | Altre di manutenzioni - D_S/E Suvereto - STL 323 Montalto 1 - Modifiche richiusura lenta presso S/E Suvereto
S/E Suvereto - stl 357 Poggio a Caiano | STL | 400 kV | 2018-11-19 | 0.58333 | 2018-11-19 | 0.625 | N | Altre di manutenzioni - D_S/E Suvereto - STL 357 Poggio a Caiano - Modifiche richiusura lenta presso S/E Suvereto
S/E Suvereto - stl 328 Calenzano | STL | 400 kV | 2018-11-19 | 0.625 | 2018-11-19 | 0.66667 | N | Altre di manutenzioni - D_S/E Suvereto - STL 328 Calenzano - Modifiche richiusura lenta presso S/E Suvereto
Ca del Bue: stallo Ric. Nord - Ca del Bue L06 58 | STL | 132 kV | 2018-11-19 | 0.79167 | 2018-12-21 | 0.83333 | N | Revisione Apparecchiatura AT - Rimozione interruttore da inviare alla casa costruttrice per revisione
Linea 757 Fano E.T.-Fano Centinarola CP | LIN | 132 kV | 2018-11-20 | 0.00069444 | 2018-11-20 | 0.16667 | S | Interferenza Linea - 23757 - FUORI SERVIZIO PER INTERFERENZA PER CONSENTIRE IL PASSAGGIO DELL'IMBARCAZIONE
Linea 150 kV Manno-Mendrisio | LIN | 150 kV | 2018-11-20 | 0.29167 | 2018-11-24 | 0.70833 | N | Altre di Manutenzione -
S/E Sulcis - stl 125 Villasor 1 | STL | 220 kV | 2018-11-20 | 0.3125 | 2018-12-20 | 0.6875 | N | Interferenza Lavori - Interferenza stallo 125 "Villasor1" nella stazione Sulcis, con sostituzione cavi OF linea 125
Linea 125 Sulcis - Villasor 1 | LIN | 220 kV | 2018-11-20 | 0.3125 | 2018-12-20 | 0.6875 | N | Altre di rinnovo - Sostituzione cavi olio fluido sulla linea numero 125 denominata "Sulcis Villasor1"
S/E Scandale - Sbarra B 380 KV | SBA | 400 kV | 2018-11-20 | 0.33333 | 2018-11-20 | 0.625 | S | Controlli Tecnici Apparecchiatura AT - Controlli Tecnici esennali su sezionatori di Sbarra B 380 kV stallo ATR3 in SE Scandale
S/E Rosara - Sbarra A1 120 kV - Sez.1^ | SBA | 132 kV | 2018-11-20 | 0.33333 | 2018-11-21 | 0.66667 | S | Controlli Protezioni - CT SPCC
S/E Codrongianos - stl 308 Florinas | STL | 150 kV | 2018-11-20 | 0.33333 | 2018-11-21 | 0.66667 | N | Riparazione Apparecchiatura AT - INDISPONIBILITA' STALLO LINEA 308 IN STAZ. COD PER RIPARAZIONE PERDITE ARIA COMANDO INTERRUTTORE
S/E Innanzi - stl D19 Postavalle SISEN3 | STL | 150 kV | 2018-11-20 | 0.33333 | 2018-11-21 | 0.66667 | S | Controlli Protezioni - CT3 STL POSTAVALLE Data Fine Flessibilità: 21/11/2018
Linea 324 Rumianca - Sarroch | LIN | 150 kV | 2018-11-20 | 0.33333 | 2018-11-20 | 0.66667 | S | Altre di sviluppo - Scollegamento della connessione provvisoria Powercrop alla linea 324 "Rumianca Sarroch"
S/E Taloro - ATR 3 150/70 kV | ATR | 70 kV | 2018-11-20 | 0.33333 | 2018-11-20 | 0.66667 | S | Altre di Manutenzione - Sigillatura cassette circuiti di macchina ATR3 150/70kV nella S/E Taloro1
NAZZANO Stl FIANO R 150 kV | STL | 150 kV | 2018-11-20 | 0.33333 | 2018-11-22 | 0.75 | N | Revisione Apparecchiatura AT - REVISIONE INTERRUTTORE CON JOLLY SIEMENS 20-22/11/2018 ¿ STALLO LINEA 150 KV FIANO, MATRICOLA N.147204, C.LE NAZZANO
Linea 521 Filettole - Pisa Porta A Lucca | LIN | 132 kV | 2018-11-20 | 0.33333 | 2018-11-21 | 0.66667 | S | Sostituzione morsetteria - Eliminazione punti caldi
S/E Brescia Ric. Sud - stl L30 Ric.Ov. | STL | 132 kV | 2018-11-20 | 0.33333 | 2018-11-20 | 0.70833 | N | Riparazione Apparecchiatura AT - Riparazione perdita fluido interruzione SF6
L548 Roma S-S.Rita cd Pomezia e A.Parchi | LIN | 150 kV | 2018-11-20 | 0.33333 | 2018-11-20 | 0.66667 | N | Interferenza Lavori - interferenza per il collegamento AT n°6 TA
Linea 350 Andria - Brindisi Sud | LIN | 400 kV | 2018-11-20 | 0.33333 | 2018-11-23 | 0.66667 | S | Altri investimenti - 21350G1 - Andria - Brindisi Sud - Doppia V aperta a 2 sostegni (131 e 132)
Linea 350 Andria - Brindisi Sud | LIN | 400 kV | 2018-11-20 | 0.33333 | 2018-11-23 | 0.66667 | S | Sostituzione Isolatori - Sostituzione is. rotti .
S/E Brugherio - Sbarra B 380 kV | SBA | 400 kV | 2018-11-20 | 0.33333 | 2018-11-20 | 0.70833 | N | Controlli Tecnici Apparecchiatura AT - Controlli tecnici tipo B su intera unità funzionale
S/E Bellolampo 1 - stl 222 Partinico 1 | STL | 220 kV | 2018-11-20 | 0.33333 | 2018-11-21 | 0.64583 | S | Controlli Protezioni -
Stallo 132 kV 706 S.ROCCO in CP S.Giacomo di CN | STL | 132 kV | 2018-11-20 | 0.33333 | 2018-11-20 | 0.66667 | N | Altre di manutenzioni - Verifica quinquennale interruttore AT a cura e-distribuzione. Ammessa tensione di ritorno. LAVORO IN OMBRA A FUORI SERVIZIO TERNA.
S/E Castelnuovo - Sbarra A 132 kV | SBA | 132 kV | 2018-11-20 | 0.35417 | 2018-11-20 | 0.66667 | N | Controlli Tecnici Apparecchiatura AT - MOT ex data 22/10/18. Controlli Tecnici tipo B sezionatore di sbarra A 132kV Rifasatore.
S/E Odolo - stl 662 Nave/Iro | STL | 132 kV | 2018-11-20 | 0.35417 | 2018-11-24 | 0.6875 | N | Sostituzione Apparecchiatura AT - Sostituzione Interruttore
Linea 132 kV - TAVARNUZZE - PONTE A EMA | LIN | 132 kV | 2018-11-20 | 0.35417 | 2018-11-23 | 0.66667 | N | Interferenza Linea - Sostituzione TV e rifacimento calate
Stallo 150 kV FS CARINI in CP CARINI | STL | 150 kV | 2018-11-20 | 0.35417 | 2018-11-20 | 0.72917 | S | Altre di manutenzioni - Realizzazione prolungamento sbarre primarie per inserimento apparecchiature nuovo stallo AT TR3
Stallo 150 kV PARTINICO in CP CARINI | STL | 150 kV | 2018-11-20 | 0.35417 | 2018-11-20 | 0.72917 | S | Altre di manutenzioni - Realizzazione prolungamento sbarre primarie per inserimento apparecchiature nuovo stallo AT TR3
Linea 427 Ponte - Fondovalle | LIN | 132 kV | 2018-11-20 | 0.35417 | 2018-11-21 | 0.66667 | N | Riparazione conduttore - Riparazione conduttore, in caso di meteo favorevole possibile rientro in servizio linea già il giorno 20/11/2018. accordi in corso con ENEL G.P. mail 07/11/2018. Lavoro in OMBRA alla fermata programmata della C.le di Fondovalle
S/E Tavarnuzze - stl Ponte a Ema | STL | 132 kV | 2018-11-20 | 0.35417 | 2018-11-23 | 0.66667 | N | Sostituzione Apparecchiature AT - Sostituzione TV e rifacimento calate
ACEA FLAMINI - SBARRA B3 150 | SBA | 150 kV | 2018-11-20 | 0.35417 | 2018-11-20 | 0.6875 | S | Interferenza Lavori - Interferente per la Revisione Generale dell'Interruttore AT verso Smistamento Est 1
TEVERE N - TOR DI QUINTO | LIN | 150 kV | 2018-11-20 | 0.35417 | 2018-11-20 | 0.72917 | N | Interferenza Lavori - Interferente per manutenzione sezionatore AT e sostituzione comandi. Ripresa in emergenza 60min.
Linea 018 Menga - Follonica | LIN | 132 kV | 2018-11-20 | 0.35417 | 2018-11-21 | 0.6875 | N | Altri investimenti - D_L018 Risanamento DM/DPCM Sostegno n.714
S. Michele - ASM Mezzolombardo T.23.620 | TRC | 132 kV | 2018-11-20 | 0.375 | 2018-11-22 | 0.66667 | N | Controlli di legge - T.23.620-Verifica impianto di terra CP S.Michele (ind lin) Linea sezionata agli estremi ed a terra lato Mezzolombardo. N.B. LA LINEA DEVE INTENDERSI SOTTOPOSTA A TENSIONE PERICOLOSA
S/E Pellerina - stl 983 Martinetto | STL | 220 kV | 2018-11-20 | 0.375 | 2018-11-20 | 0.70833 | S | Altre di sviluppo - Installazione di apparati di misura per microbilanci. Non compatibile con controllo protezione (indisponibilità n. 180427090728132)
S/E Cedegolo Sud-Reattore1 220kV-100MVar | RIF | 220 kV | 2018-11-20 | 0.375 | 2018-11-20 | 0.75 | S | Altre di manutenzioni - Sostituzione bcu
Stallo 132 kV 565 BALANGERO in CP FUNGHERA | STL | 132 kV | 2018-11-20 | 0.375 | 2018-11-20 | 0.625 | N | Altre di rinnovo - Migrazione su TPT 2K. Linea con tensione di ritorno.
Linea 706 S/E S.Rocco CN - S.Giacomo CN | LIN | 132 kV | 2018-11-20 | 0.375 | 2018-11-20 | 0.66667 | S | Controlli Tecnici Apparecchiatura AT - S/E S.Rocco CN - stl 706 S.Giacomo CN - Controlli tecnici di tipo B
Linea 548 OLON - Ceat | LIN | 132 kV | 2018-11-20 | 0.375 | 2018-11-21 | 0.66667 | S | Altre di manutenzioni - PROVE DI TERRA UTENTE OLON
S/E Suvereto - stl 330 Piombino | STL | 400 kV | 2018-11-20 | 0.41667 | 2018-11-20 | 0.45833 | N | Altre di manutenzioni - D_S/E Suvereto - STL 330 Piombino - Modifiche richiusura lenta presso S/E Suvereto
S/E Suvereto - stl 331 Piombino | STL | 400 kV | 2018-11-20 | 0.45833 | 2018-11-20 | 0.5 | N | Altre di manutenzioni - D_S/E Suvereto - STL 331 Piombino - Modifiche richiusura lenta presso S/E Suvereto
S/E BRESSANONE - SBARRA B 132 kV | SBA | 132 kV | 2018-11-20 | 0.54167 | 2018-11-21 | 0.70833 | N | Controlli Tecnici Apparecchiatura AT - BRE-18-132-Controlli tipo B GRUPPO 4-5 (ind sbB)
S/E Codrongianos: SACOI - TR Convers F4 | TRF | 70 kV | 2018-11-21 | 0.3125 | 2018-11-23 | 0.66667 | N | Sostituzione Apparecchiatura AT - Indisponibilita' collegamento SACOI per sostituzione aerotermo TR di conversione fase W
LINEA 237 S.VALBURGA - S.PANCRAZIO | LIN | 220 kV | 2018-11-21 | 0.33333 | 2018-11-23 | 0.75 | N | Altre di Rinnovo - S.Valburga T 22.237 fuori servizio per la realizzazione, in corrispondenza del portale di amarro linea in stazione S.Valburga, di collo morto provvisorio per il by-pass delle apparecchiature dello stallo “S.Pancrazio.
S/E Roma Ovest - Sbarra B1 150 KV | SBA | 150 kV | 2018-11-21 | 0.33333 | 2018-11-22 | 0.625 | S | Controlli Tecnici Apparecchiatura AT - CTB STL RAFFINERIE 150KV SEZ SB B1
S/E Scandale - Sbarra B2 150 KV | SBA | 150 kV | 2018-11-21 | 0.33333 | 2018-11-21 | 0.625 | S | Controlli Tecnici Apparecchiatura AT - CT6 CONTROLLO TECNICO SEZIONATORE SBARRA B2 150 kV su ATR3 SE Scandale
S/E Portotorres 1 - Sbarra B 150 kV | SBA | 150 kV | 2018-11-21 | 0.33333 | 2018-11-22 | 0.66667 | S | Interferenza Lavori - Indisponibilità indiretta sbarra "B" 150 kV in Staz. PT1 per interferenza ai CTB stallo Linea 652
S/E Acciaiolo - stl 314 La Spezia | STL | 400 kV | 2018-11-21 | 0.33333 | 2018-11-30 | 0.66667 | N | Controlli Tecnici Apparecchiatura AT - S/E Acciaiolo - STL 314 - Controlli Tecnici Tipo B - in ombra a sostituzione interruttore
S/E Acciaiolo - stl 314 La Spezia | STL | 400 kV | 2018-11-21 | 0.33333 | 2018-11-30 | 0.66667 | N | Sostituzione Apparecchiature AT - S/E Acciaiolo - STL 314 - Sostituzione interruttore
S/E Chatillon - Sbarra B 220 kV | SBA | 220 kV | 2018-11-21 | 0.33333 | 2018-11-22 | 0.66667 | N | Controlli Tecnici Apparecchiatura AT - indisp. sbarra B 220 di Chatillon x CTB su ATR2
S/E Chatillon - Sbarra B 132 kV | SBA | 132 kV | 2018-11-21 | 0.33333 | 2018-11-22 | 0.66667 | N | Controlli Tecnici Apparecchiatura AT - indisp. sbarra B 132 di Chatillon x CTB su ATR2
Stallo 150 kV 386AGL in CP S.TERESA | STL | 150 kV | 2018-11-21 | 0.33333 | 2018-11-22 | 0.70833 | S | Altre di manutenzioni - Manutenzione tipo 2A
Linea 047 Cappuccini - Pietrafitta | LIN | 132 kV | 2018-11-21 | 0.33333 | 2018-11-27 | 0.70833 | N | Sostituzione Sostegni - 23047A1 SOSTITUZIONE SOSTEGNI PERICOLOSI C163 - C166
S/E Montalto - Sbarra B 380 KV | SBA | 400 kV | 2018-11-21 | 0.33333 | 2018-11-22 | 0.625 | N | Controlli Tecnici Apparecchiatura AT - CTB sez.re sbarra B Montalto 380KV
S/E Rosara - Parallelo K 380 kV | STK | 400 kV | 2018-11-21 | 0.33333 | 2018-11-23 | 0.70833 | N | Sostituzione SPCC - Fuori servizio K380 per utilizzo in modalità linea per lo stallo Candia 315
S/E Rosara - stl 315 Candia | STL | 400 kV | 2018-11-21 | 0.33333 | 2018-11-23 | 0.70833 | N | Sostituzione Protezioni - Protezione Differenziale di Sbarra 380 kV - Predisp. alla sostituz. (1°fase) Lo st. Candia dovrà restare in servizio su Sbarra B dedicata con sez. bloccati, int. in prova, comandi in posizione “F”, escluso dall’Asat. Il K380 verrà utiliz. come linea.
S/E Aurelia - Sbarra B 380 kV | SBA | 400 kV | 2018-11-21 | 0.33333 | 2018-11-22 | 0.625 | S | Controlli Tecnici Apparecchiatura AT - CTB sez.re stallo Montalto 2 - 380KV
Linea 166 Sorgente - Furnari | LIN | 150 kV | 2018-11-21 | 0.33333 | 2018-11-24 | 0.70833 | S | Interferenza Linea - Interferente ai lavori di rinnovo linea Sorgente-Patti CP
Linea 701 CP San Cosimo - Conte RT | LIN | 150 kV | 2018-11-21 | 0.33333 | 2018-11-23 | 0.70833 | N | Rinnovo Stallo - Separazione funzionale degli impianti RETE srl
S/E Brugherio - Sbarra A 380 kV | SBA | 400 kV | 2018-11-21 | 0.33333 | 2018-11-21 | 0.70833 | N | Sostituzione Apparecchiatura AT - Controlli tecnici tipo B su intera unità funzionale
S/E S.VALBURGA - STL 237 S.PANCRAZIO | STL | 220 kV | 2018-11-21 | 0.33333 | 2019-04-30 | 0.66667 | N | Altre di rinnovo - S.Valburga stalloT 22.237 fuori servizio per la realizzazione, in corrispondenza del portale di amarro linea in stazione S.Valburga, di collo morto provvisorio per il by-pass delle apparecchiature dello stallo “S.Pancrazio.
S/E Castelnuovo - Sbarra B 132 kV | SBA | 132 kV | 2018-11-21 | 0.35417 | 2018-11-21 | 0.66667 | N | Controlli Tecnici Apparecchiatura AT - MOT ex data 23/10/18. Controlli Tecnici tipo B sezionatore di sbarra B 132kV Rifasatore.
Linea 297 Scorzè - Dolo | LIN | 220 kV | 2018-11-21 | 0.35417 | 2018-11-21 | 0.64583 | S | Riparazione FdG - Riparazione fune di guardia campata 51-52 (ex IOC ANZ 28/10/2018-ex IOC ANZ 30/10/2018)
Linea 960 Bari Ov. - Modugno cd FS Bitetto | LIN | 150 kV | 2018-11-21 | 0.35417 | 2018-11-23 | 0.64583 | S | Sostituzione Isolatori - SOSTITUZIONE ISOLATORI ROTTI
S/E Selargius - Sbarra B 150 kV | SBA | 150 kV | 2018-11-21 | 0.35417 | 2018-11-22 | 0.66667 | S | Interferenza Lavori - Sbarre a 150kV denominate B in stazione Selargius interferenti con i controlli tecnici stallo 320 (denominato "Sestu")
STALLO 150 KV ASJA ALIA IN SM. ALIA | STL | 150 kV | 2018-11-21 | 0.35417 | 2018-11-21 | 0.625 | S | Altre di manutenzioni - Richiesta di disalimentazione del cliente AT Asja per intervento mdi manutenzione del proprio impianto, messain sicurezza del collegamento fra il nostro stallo AT e l'impianto del cliente.
Linea 343 Monfalcone - Redipuglia | LIN | 400 kV | 2018-11-21 | 0.35417 | 2018-11-21 | 0.6875 | S | Interferenza Linea - Indisponibilità T.343 per interferenza montaggio modulo vasca antincendio
T.D.QUINTO - SEMISBARRA ROSSA | SBA | 150 kV | 2018-11-21 | 0.35417 | 2018-11-22 | 0.72917 | S | Controlli Tecnici Apparecchiatura AT - Manutenzione sezionatore AT TR1-R e sostituzione comandi. Ripresa in emergenza 60min.
S/E Ravenna Canala - Parallelo K 380 kV | STK | 400 kV | 2018-11-21 | 0.375 | 2018-11-21 | 0.66667 | N | Controlli Protezioni - RAC-K380 Verifica protezioni CTB-2A
S/E Cuneo S.Rocco - Sbarra A 132 kV | SBA | 132 kV | 2018-11-21 | 0.375 | 2018-11-21 | 0.66667 | S | Controlli Tecnici Apparecchiatura AT - S/E S.Rocco CN - stl 706 S.Giacomo CN - Controlli tecnici di tipo B
Stallo 132 kV 563 FUCINE in CP FUNGHERA | STL | 132 kV | 2018-11-21 | 0.375 | 2018-11-21 | 0.625 | N | Altre di rinnovo - Migrazione su TPT 2K. Linea con tensione di ritorno.
S/E Ponte - Sbarra B 220 kV | SBA | 220 kV | 2018-11-21 | 0.375 | 2018-11-22 | 0.6875 | S | Controlli Tecnici Apparecchiatura AT - MOT Ex data 26-27/10/18. S/E Ponte: Sbarra B a 220kV per MTZ sezionatore di Sbarra B k220kV e controlli tecnici tipo su intera unità funzionale.
S/E Chiaramonte Gulfi - Sbarra B 380 kV | SBA | 400 kV | 2018-11-21 | 0.47917 | 2018-11-23 | 0.64583 | S | Sostituzione Apparecchiature AT - interferente alla sostituzione sezionatore sbarra B atr 1
STALLO 150 KV PATERNO' SE IN CP PATERNO' | STL | 150 kV | 2018-11-22 | 0 | 2018-11-22 | 0.25 | S | Altre di manutenzioni - Previo ribaltamento in MT della CP,collegamento delle nuove calate in alluminio sezione rossa e collegamento sezionatore cong. AT. Messa in servizio definitiva nuovo sistema di sbarre e nuovo cong AT. Rientro della CP in assetto standard.
Linea 127 Sulcis - Samim 2 | LIN | 220 kV | 2018-11-22 | 0.3125 | 2018-12-04 | 0.77083 | S | Altre di rinnovo - Linea 127 "Sulcis Samim2" interferente con sostituzione cavi OF su L 125
Linea 199 Sulcis - Portoscuso 2 | LIN | 220 kV | 2018-11-22 | 0.3125 | 2018-12-04 | 0.6875 | N | Altre di rinnovo - Linea 199 "Sulcis Portoscuso" interferente con la sostituzione cavi OF della linea 125
Linea 325 Sarroch - Enichem (DX) | LIN | 150 kV | 2018-11-22 | 0.3125 | 2018-11-23 | 0.6875 | S | Controlli Tecnici Linea - Ispezione straordinaria L 325 "Sarroch Enichem"
Linea 101 SULCIS - RUMIANCA | LIN | 220 kV | 2018-11-22 | 0.3125 | 2018-12-02 | 0.6875 | S | Altre di rinnovo - Linea 101 "Sulcis Rumianca" interferente con la sostituzione cavi OF della linea 125
S/E Scandale - Sbarra A2 150 KV | SBA | 150 kV | 2018-11-22 | 0.33333 | 2018-11-22 | 0.625 | S | Controlli Tecnici Apparecchiatura AT - CT6 CONTROLLO TECNICO SEZIONATORE SBARRA A2 150 kV su ATR3 in SE Scandale
L39 cp BS Ric.Ovest-cp Brescia Donegani | LIN | 132 kV | 2018-11-22 | 0.33333 | 2018-11-24 | 0.70833 | N | Rinnovo stazione - Installazione ed attivazione nuovo telecontrollo da UNARETI a TRI
L39 cp BS Ric.Ovest-cp Brescia Donegani | LIN | 132 kV | 2018-11-22 | 0.33333 | 2018-11-23 | 0.70833 | N | Controlli Cavo - Ispezione endoscopica terminali cavo Brescia Ovest
LINEA 220 KV TARANTO N - TARANTO SM (VERDE) | LIN | 220 kV | 2018-11-22 | 0.33333 | 2018-11-23 | 0.66667 | S | Controlli Tecnici Linea - Controlli Tecnici su Corde di Guardia vetustà > 35 anni con modalità Lavori Sotto Tensione e linea in Regime Speciale di Esercizio ai sostegni 5-6-22-23
Linea 513 Pian Rocca - diecimo | LIN | 132 kV | 2018-11-22 | 0.33333 | 2018-11-23 | 0.66667 | S | Sostituzione Sostegni - Interferenza con Getto fondazioni sostegni n°5-7-8-10-11-12-13-19-20
S/E Rosara - Sbarra A2 120 kV - Sez.2^ | SBA | 132 kV | 2018-11-22 | 0.33333 | 2018-11-23 | 0.66667 | S | Controlli Protezioni - CT SPCC
S/E Tavazzano - Sbarra B 380 kV | SBA | 400 kV | 2018-11-22 | 0.33333 | 2018-11-23 | 0.75 | N | Sostituzione Apparecchiature AT - sostituzione interruttore interferenza per il ciollegamento
S/E Brescia Ric. Ov. - stl L39 Donegani | STL | 132 kV | 2018-11-22 | 0.33333 | 2018-11-24 | 0.70833 | N | Altre di rinnovo - Migrazione teleconduzione stallo
S/E Poggio Caiano - stl 358 Marginone | STL | 400 kV | 2018-11-22 | 0.33333 | 2018-11-23 | 0.66667 | N | Altre di manutenzioni - Migliorie S30 eseguite da Siemens
Stallo 150 kV MATESE in CP CAMPOBASSO | STL | 150 kV | 2018-11-22 | 0.35417 | 2018-11-22 | 0.6875 | S | Altre di manutenzioni - FS STL RICHIESTO DA WIND PER INTERFERENZA AI LAVORI DI RIMOZIONE ANTENNE SUL TRALICCIO ADIACENTE LA CP DI CAMPOBASSO
Stallo 150 kV CERCEMAGG. in CP CAMPOBASSO | STL | 150 kV | 2018-11-22 | 0.35417 | 2018-11-22 | 0.6875 | S | Altre di manutenzioni - FS STL RICHIESTO DA WIND PER INTERFERENZA AI LAVORI DI RIMOZIONE ANTENNE SUL TRALICCIO ADIACENTE LA CP DI CAMPOBASSO
SBS ROSSA AT IN CP CAMPOBASSO | SBA | 150 kV | 2018-11-22 | 0.35417 | 2018-11-22 | 0.6875 | S | Altre di manutenzioni - FS STL RICHIESTO DA WIND DELLA SBS ROSSA ALLA QUALE AFFERISCONO GLI STL CERCEMAGGIORE CENTRALE MATESE E TR ROSSO PER INTERFERENZA AI LAVORI DI RIMOZIONE ANTENNE SUL TRALICCIO ADIACENTE LA CP DI CAMPOBASSO
Stallo 132 kV 588TAVAZZ. in CP MONTANASO | STL | 132 kV | 2018-11-22 | 0.375 | 2018-11-23 | 0.66667 | N | Sostituzione Protezione - Rientro serale immediato possibile solo in caso di necessit¿ senza protezioni
S/E Sandrigo - Sbarra "B" 380 kV | SBA | 400 kV | 2018-11-22 | 0.375 | 2018-11-23 | 0.70833 | N | Riparazione Apparecchiatura AT - S/E Sandrigo - INTERF. REV.NE POLO T INT.RE STL.1°AR.301 (ind. sb.B)
S/E Cuneo S.Rocco - Sbarra B 132 kV | SBA | 132 kV | 2018-11-22 | 0.375 | 2018-11-22 | 0.66667 | S | Controlli Tecnici Apparecchiatura AT - S/E S.Rocco CN - stl 706 S.Giacomo CN - Controlli tecnici di tipo B
S/E MASSA FINALESE-STL. 132KV N.901 FINALE EMILIA | STL | 132 kV | 2018-11-22 | 0.39583 | 2018-11-22 | 0.66667 | N | Controlli Protezioni - MAF-ST 901 C.T. 3A
Linea 132 kV - Cremona ST - Castellone CP | LIN | 132 kV | 2018-11-22 | 0.625 | 2018-11-23 | 0.375 | N | Sostituzione FdG - sostituzione FdG O.F.
Linea 174 Cp Copiano - Cp Pavia Est | LIN | 132 kV | 2018-11-22 | 0.70833 | 2018-11-25 | 0.70833 | N | Sostituzione FdG - Sostituzione F.d.G. Open Fiber
Stallo 120 kV VARANO in CP SIROLO | STL | 132 kV | 2018-11-23 | 0.33333 | 2018-11-26 | 0.66667 | N | Altre di manutenzioni - Stallo L.AT Varano per interferenza con lavori di sostituzione conduttori.
Sez. sbarra (1)A1 120 kV in CP SIROLO | SBA | 132 kV | 2018-11-23 | 0.33333 | 2018-11-26 | 0.66667 | N | Altre di manutenzioni - Semi-sbarra Rossa, per interferenza con lavori di sostituzione conduttori
Stallo 120 kV TR ROSSO in CP SIROLO | STT | 132 kV | 2018-11-23 | 0.33333 | 2018-11-26 | 0.66667 | N | Altre di manutenzioni - Stallo TR ROSSO per interferenza con lavori di sostituzione conduttori
Linea 426 Raffinerie Roma - Roma Ovest | LIN | 150 kV | 2018-11-23 | 0.33333 | 2018-11-23 | 0.625 | N | Controlli Tecnici Apparecchiatura AT - CTB STL RAFFINERIE 150KV SEZ LINEA
Linea 018 Salorno - Trento RT | LIN | 132 kV | 2018-11-23 | 0.33333 | 2018-11-23 | 0.75 | N | Sostituzione Apparecchiature AT - T.23.018 Fuori servizio per rimozione calate dello stallo (ind lin) N.B. Al rientro in servizio sarà operativo il collegamento “Bolzano FS-Trento cd. Salorno" sullo stallo linea T.V17
Linea V17 Bolzano RT - Salorno | LIN | 132 kV | 2018-11-23 | 0.33333 | 2018-11-23 | 0.75 | N | Sostituzione Apparecchiature AT - T.23.V17 Fuori servizio per ripristino calate dello stallo linea T.V17 e rimozione calate dello stallo T.018 (ind lin) N.B. Al rientro in servizio sarà operativo il collegamento “Bolzano FS-Trento cd. Salorno" sullo stallo linea T.V17
SE SALORNO STL TRENTO 018 | TRC | 132 kV | 2018-11-23 | 0.33333 | 2018-12-27 | 0.75 | N | Rinnovo stazione - F.s. in s/e di Salorno, dello stallo linea 018 “Salorno-Trento” per smontaggio apparecchiature AT, esecuzione opere civili, montaggio nuove apparecchiature AT e passaggio su nuovo SPCC.
S/E Cassano - Sbarra A 220kV | SBA | 220 kV | 2018-11-23 | 0.33333 | 2018-11-23 | 0.5 | N | Altre di rinnovo - Cassano L.12 - Modifiche SPCC
S/E Cordignano-ATR303 380/132KV 250MVA | ATR | 132 kV | 2018-11-23 | 0.33333 | 2018-11-25 | 0.66667 | N | Sostituzione Apparecchiature AT - Z31331A-T33 S/E Cordignano-ATR303: campagna sostituzione TA in recupero da S/E Nove.
S/E Cordignano-ATR303 380/132KV 250MVA | ATR | 132 kV | 2018-11-23 | 0.33333 | 2018-11-25 | 0.66667 | N | Controlli su Condizione (MBI) - Z31331A-T33 - S/E Cordignano-ATR303: misura induttanza.
S/E Rondissone - ATR 4 380/132 kV | ATR | 132 kV | 2018-11-23 | 0.33333 | 2018-11-24 | 0.66667 | N | Controlli Protezioni - indisp. ATR4 di Rondissone x controllo protezioni (in ombra all'indisp. della revisione VSC)
S/E Rondissone - ATR 4 380/132 kV | ATR | 132 kV | 2018-11-23 | 0.33333 | 2018-11-24 | 0.66667 | N | Revisione Apparecchiatura AT - indisp. ATR4 di Rondissone x revisione pesante VSC
S/E Catanzaro - stl 083 Mesoraca | STL | 150 kV | 2018-11-23 | 0.33333 | 2018-11-23 | 0.58333 | S | Controlli Protezioni - Modifiche circuitali miglioria protezione Razoa
S/E Larino - stl 845 Montecilfone | STL | 150 kV | 2018-11-23 | 0.33333 | 2018-11-23 | 0.45833 | S | Controlli Protezioni - modifiche RAZOA
S/E San Colombano - Sbarra A 132 kV | SBA | 132 kV | 2018-11-23 | 0.33333 | 2018-11-23 | 0.66667 | N | Controlli Tecnici Apparecchiatura AT - controlli b
S/E San Colombano - ATR 1 230/132 kV | ATR | 132 kV | 2018-11-23 | 0.33333 | 2018-11-25 | 0.66667 | N | Revisione Apparecchiatura AT - ATR1 - Revisione comandi interruttore 220kV - eliminazione perdita olio comando
Linea 618 Gorlago - Trescore Balnear. | LIN | 132 kV | 2018-11-23 | 0.33333 | 2018-11-23 | 0.66667 | N | Sostituzione morsetteria - Sostituzione morsa amarro fase bassa per bonifica punto caldo.
S/E Vicenza MV-Trafo202 220/60kV 100MVA | TRF | 220 kV | 2018-11-23 | 0.35417 | 2018-11-23 | 0.64583 | S | Controlli Protezioni - S/E Vicenza MV TR.202 - CONTR.PROTEZIONI
S/E Udine NE-stl 292 Udine Sud cd Safau | STL | 220 kV | 2018-11-23 | 0.35417 | 2018-11-23 | 0.70833 | S | Controlli Protezioni - Indisponibilità STL. Udine Sud cd ABS in SE Udine Nord Est per aggiornamento protezione e successiva prova.
T.D.QUINTO Stl BELSITO | STL | 150 kV | 2018-11-23 | 0.35417 | 2018-11-24 | 0.72917 | S | Controlli Tecnici Apparecchiatura AT - Manutenzione sezionatore AT e sostituzione comandi. Ripresa in emergenza 60min.
Linea 671 Nocera Umbra - Foligno RT | LIN | 132 kV | 2018-11-23 | 0.35417 | 2018-12-18 | 0.45833 | N | Taglio Piante - Taglio piante pericolose Linea 23671B Nocera Umbra ÷ Foligno RT
S/E Stura - Parallelo K 220 kV | STK | 220 kV | 2018-11-23 | 0.35417 | 2018-11-23 | 0.66667 | S | Controlli Protezioni - S/E Stura - Parallelo K 220 kV : controllo protezioni
Semisbarra Rossa 150 KV in C.P. Colonnetta | SBA | 150 kV | 2018-11-23 | 0.375 | 2018-11-23 | 0.5 | S | Altre di manutenzioni - FS SBS ROSSA DOVE AFFERISCONO GLI STL LAT NAZZANO E TR ROSSO PER LAVORI DI MANUTENZIONE DEL SEZIONATORE DI AT DEL TR ROSSO
COLONETTA Stl 150 Nazzano | STL | 150 kV | 2018-11-23 | 0.375 | 2018-11-23 | 0.5 | S | Altre di manutenzioni - FS STL PER LAVORI DI MANUTENZIONE SEZIONATORE AT TR ROSSO
Linea 186 Marzanello - Matese 2° S. | LIN | 150 kV | 2018-11-23 | 0.375 | 2018-12-23 | 0.66667 | N | Verniciatura Sostegni - Verniciatura sostegni intera linea
Linea 801 Jacurso - Girifalco | LIN | 150 kV | 2018-11-23 | 0.375 | 2018-11-23 | 0.625 | S | Riparazione conduttore - Eliminazione punto caldo sostegno 39A
S/E MASSA FINALESE-STL. 132KV N.665 MIRANDOLA | STL | 132 kV | 2018-11-23 | 0.39583 | 2018-11-23 | 0.66667 | N | Controlli Protezioni - MAF-ST E 665 C.T. 3A
S/E Larino - stl 922 Portocannone | STL | 150 kV | 2018-11-23 | 0.45833 | 2018-11-23 | 0.66667 | S | Controlli Protezioni - campagna Razoa
S/E Cassano - Sbarra B 220kV | SBA | 220 kV | 2018-11-23 | 0.50069 | 2018-11-23 | 0.66667 | N | Altre di sviluppo - Cassano L.12 - Modifiche SPCC
L502 Cisterna ZI-NomentanaFS-CXX-COX-TOX | LIN | 132 kV | 2018-11-23 | 0.95833 | 2018-11-24 | 0.20833 | N | Interferenza Linea - Per interferenza si richiede il FS per la sostituzione della FDG - fuori servizio dal tronco da CP Nomentano a sezionatore 167 (vostro 279)
L.F16 Prenestina RT-Sezze RT-CXX-COX-TOX | LIN | 132 kV | 2018-11-23 | 0.95833 | 2018-11-24 | 0.20833 | N | Interferenza Linea - Per interferenza si richiede il fuori servizio 132 kV Prenestina – Sezze der. Torricola, Campoleone e Cisterna: tronco da CP Prenestina a sezionatore 150(vostro 278)
Linea 637 Verderio - CS REA Dalmine | LIN | 132 kV | 2018-11-24 | 0.33333 | 2018-11-25 | 0.70833 | N | Altre di Rinnovo - Bonifica sostegno 38 CAC 3° STEP
S/E Matera - stallo 344 Genzano | STL | 400 kV | 2018-11-24 | 0.33333 | 2018-12-02 | 0.66667 | N | Rinnovo Stallo - S/E Matera: UF 380kV Genzano, traslazione stallo e linea. Indisponibilità richiesta da ING-APRI-CS per progetto istallazione compensatori.
S/E Matera - stallo 344 Genzano | STL | 400 kV | 2018-11-24 | 0.33333 | 2018-11-25 | 0.66667 | N | Rinnovo Stallo - 31208B - MATERA, UF 380kV Genzano, traslazione stallo e linea, montaggio nuovo portale. Indisponibilità richiesta da ING-APRI-CS per progetto istallazione compensatori.
Linea 344 Genzano - Matera | LIN | 400 kV | 2018-11-24 | 0.33333 | 2018-11-25 | 0.66667 | N | Interferenza Linea - 31208B - MATERA, UF 380kV Genzano, traslazione stallo e linea, montaggio nuovo portale, linea interferente
L640 S.Angelo Vado-C.Castello cd Apecch. | LIN | 132 kV | 2018-11-24 | 0.33333 | 2018-12-02 | 0.75 | N | Sostituzione Conduttore - 23640C1 S.Angelo in Vado - Città di Castello Installazioni antirotazionali e sostituzione tratte conduttori
S/E Grosotto - stl 899 Lovero | STL | 132 kV | 2018-11-24 | 0.33333 | 2018-11-24 | 0.70833 | S | Altre di sviluppo - Apertura colli morti sbarra 132 kV per separazione ex stallo ATR - Accordi A2A eDistribuzione OK
S/E Grosotto - Semisbarra A1 132kV | SBA | 132 kV | 2018-11-24 | 0.33333 | 2018-11-24 | 0.70833 | S | Altre di sviluppo - Apertura colli morti sbarra 132 kV per separazione ex stallo ATR - Accordi A2A eDistribuzione OK
S/E Grosotto - Semisbarra A3 132kV | SBA | 132 kV | 2018-11-24 | 0.33333 | 2018-11-24 | 0.70833 | S | Altre di sviluppo - Apertura colli morti sbarra 132 kV per separazione ex stallo ATR - Accordi A2A eDistribuzione OK
S/E Grosotto - Semisbarra A2 132kV | SBA | 132 kV | 2018-11-24 | 0.33333 | 2018-11-24 | 0.70833 | S | Altre di sviluppo - Apertura colli morti sbarra 132 kV per separazione ex stallo ATR - Accordi A2A eDistribuzione OK
S/E Pordenone - stl 411 Ponterosso | STL | 132 kV | 2018-11-24 | 0.33333 | 2018-12-02 | 0.70833 | N | Sostituzione Apparecchiatura AT - Indisponibilità stallo Ponterosso per sostituzione sezionatore di sbarra A
Linea 295 Politecnico - TO Sud | LIN | 220 kV | 2018-11-24 | 0.33333 | 2018-11-25 | 0.75 | N | Altre di Manutenzione - T.295 Sostituzione lame sezionatori di sbarra CP SUD a cura IRETI.
Linea 296 TO Sud - Sangone | LIN | 220 kV | 2018-11-24 | 0.33333 | 2018-11-25 | 0.75 | N | Altre di Manutenzione - T.296 Sostituzione lame sezionatori di sbarra CP SUD a cura IRETI
TO SUD SBARRA A 220 kV | SBA | 220 kV | 2018-11-24 | 0.33333 | 2018-11-25 | 0.75 | N | Altre di manutenzioni - Sostituzione lame sezionatori di sbarra linea Politecnico e TR2
Linea 132 kV - S. MARIA A MONTE - PONTEDERA | LIN | 132 kV | 2018-11-24 | 0.33333 | 2018-11-24 | 0.66667 | N | Sostituzione morsetteria - Eliminazione punti caldi
Linea 909 Foggia - Fonterosa | LIN | 150 kV | 2018-11-24 | 0.33333 | 2018-12-07 | 0.70833 | S | Sostituzione Armamenti - sostituzione armamenti
S/E Dugale - stl 774 Montecchio e deriv. | STL | 132 kV | 2018-11-24 | 0.33333 | 2018-11-25 | 0.66667 | S | Controlli Tecnici Apparecchiatura AT - S/E DUS – contr. B stl.774 (ind STL) 2 fuori servizio
S/E Dugale - Sbarra A2 132 kV sez 2^ | SBA | 132 kV | 2018-11-24 | 0.33333 | 2018-11-25 | 0.66667 | S | Controlli Tecnici Apparecchiatura AT - S/E DUS – contr. B stl.774 (ind sb.A2)
S/E Dugale - stl 774 Montecchio e deriv. | STL | 132 kV | 2018-11-24 | 0.33333 | 2018-11-25 | 0.66667 | S | Controlli Protezioni - S/E DUS – contr. protezioni stl.774 (ind STL)
LINEA L08 MILANO RIC.NORD - BRUGHERIO | LIN | 220 kV | 2018-11-24 | 0.33333 | 2018-12-12 | 0.70833 | N | Sostituzione SPCC - Interferenza trasferimento telecomando stallo a CCT Terna
LINEA L08 MILANO RIC.NORD - BRUGHERIO | LIN | 220 kV | 2018-11-24 | 0.33333 | 2018-12-12 | 0.75 | N | Sostituzione Conduttore - taglio cavo e rimozione palificazione aerea
Linea 344 Genzano - Matera | LIN | 400 kV | 2018-11-24 | 0.33333 | 2018-12-02 | 0.66667 | N | Rinnovo Stallo - S/E Matera: UF 380kV Genzano, traslazione stallo e linea. Indisponibilità richiesta da ING-APRI-CS per progetto installazione compensatori.
S/E San Colombano - Sbarra B 132 kV | SBA | 132 kV | 2018-11-24 | 0.33333 | 2018-11-24 | 0.66667 | N | Controlli Tecnici Apparecchiatura AT - controlli b
Linea 557 Calalzo - Pelos | LIN | 132 kV | 2018-11-24 | 0.33333 | 2018-11-25 | 0.70833 | N | Interferenza Linea - L23557B-L Linea 557 Calalzo - Pelos: FS per interferenza attestazione conduttori e FDG della T670 in CP Pelos.
BELSITO - T.D.QUINTO | LIN | 150 kV | 2018-11-24 | 0.35417 | 2018-11-24 | 0.72917 | N | Interferenza Lavori - Interferente per manutenzione sezionatore AT e sostituzione comandi. Ripresa in emergenza 60min.
L.414 Cp Locate-Cp Dalmine | LIN | 132 kV | 2018-11-24 | 0.5 | 2018-11-25 | 0.75 | N | Sostituzione FdG - Sostituzione FdG
S/E Pordenone - Sbarra A 130 kV | SBA | 132 kV | 2018-11-24 | 0.70833 | 2018-12-02 | 0.70833 | N | Rinnovo Stallo - Indisponibilità Sbarra A 132 KV per sostituzione sezionatore di sbarra A Stallo Ponterosso in SE Pordenone
Linea 026 S/E Gorlago -Esterle cd Bertin | LIN | 132 kV | 2018-11-24 | 0.75 | 2018-11-24 | 0.76042 | S | Interferenza Linea - chiusura sezionatore al sostegno P.362
S/E Castelluccia - stl 226 Napoli Levante 2 | STL | 220 kV | 2018-11-24 | 0.91667 | 2018-11-25 | 0.25 | S | Interferenza Lavori - ESCLUSIONE DELLO STALLO NAPOLI LEVANTE 2 PER CONSENTIRE I CONTROLLI TECNICI SUL SEZIONATORE DI SBARRE DELLO STALLO NAPOLI DIREZIONALE
S/E Castelluccia - TR 2 220/10/10 KV | TRF | 220 kV | 2018-11-24 | 0.91667 | 2018-11-25 | 0.25 | S | Interferenza Lavori - ESCLUSIONE DELL0 STALLO TR2 PER CONSENTIRE I CONTROLLI TECNICI SUL SEZIONATORE DI SBARRE DELLO STALLO NAPOLI DIREZIONALE
S/E Castelluccia - Sbarre 220 tronco A1 | SBA | 220 kV | 2018-11-24 | 0.91667 | 2018-11-25 | 0.25 | S | Interferenza Lavori - ESCLUSIONE DELLE SBARRE A2 PER CONSENTIRE I CONTROLLI TECNICI SUL SEZIONATORE DI SBARRE DELLO STALLO NAPOLI DIREZIONALE
S/E Castelluccia - stl 289 S. Sebastiano | STL | 220 kV | 2018-11-24 | 0.91667 | 2018-11-25 | 0.25 | S | Interferenza Lavori - ESCLUSIONE DELLO STALLO S.SEBASTIANO PER CONSENTIRE I CONTROLLI TECNICI SUL SEZIONATORE DI SBARRE DELLO STALLO NAPOLI DIREZIONALE
S/E Castelluccia - TR 1 220/60/10 KV | STT | 220 kV | 2018-11-24 | 0.91667 | 2018-11-25 | 0.25 | S | Interferenza Lavori - ESCLUSIONE DELLO STALLO TR1 PER CONSENTIRE I CONTROLLI TECNICI SUL SEZIONATORE DI SBARRE DELLO STALLO NAPOLI DIREZIONALE
Linea 132 kV - Albate CP - F.S. Camerlata CS | LIN | 132 kV | 2018-11-25 | 0.03125 | 2018-11-25 | 0.15625 | N | Interferenza Linea - per interferenza con attività di apertura c.m. L.518 P.101 lato Camerlata per lavori UPRI
Linea 518 Breccia - Albate -Camerlata FS | LIN | 132 kV | 2018-11-25 | 0.03125 | 2018-11-25 | 0.15625 | N | Interferenza Linea - Apertura c.m. L.518 P.101 lato Camerlata per lavori UPRI (Rimane in esercizio il tratto Breccia-Albate)
L. 518 trc allacc.Camerlata-Camerlata FS | TRC | 132 kV | 2018-11-25 | 0.15625 | 2018-12-23 | 0.03125 | N | Interferenza Linea - per lavori UPRI (Rimane in esercizio il tratto Breccia-Albate)
LINEA 132 KV - CORDIGNANO-VACIL C.D. S.POLO | LIN | 132 kV | 2018-11-25 | 0.29167 | 2018-11-25 | 0.66667 | N | Interferenza Linea - L23303B-L L 303 Cordignano-Vacil cd S.Polo Piave: RICHIESTO DA e-distribuzione MANUTENZIONE SEZIONATORE AT DI LINEA IN CP S. POLO DI PIAVE
STALLO 132KV 004 RFI SACILE IN CP S.POLO DI P. | STL | 132 kV | 2018-11-25 | 0.29167 | 2018-11-25 | 0.66667 | S | Revisione Apparecchiatura AT - MANUTENZIONE SEZIONATORE AT DI LINEA - CONTROALIMENTAZIONE CP S. POLO DI PIAVE A CURA CO DI MESTRE
Linea 004 Lancenigo - Sacile cd S.Polo | LIN | 132 kV | 2018-11-25 | 0.29167 | 2018-11-25 | 0.66667 | N | Interferenza Linea - L23004D-L Linea 004 Lancenigo - Sacile cd S.Polo: RICHIESTO DA e-distribuzione MANUTENZIONE SEZIONATORE AT DI LINEA IN CP S. POLO DI PIAVE
Stallo 132 kv DER 303 in CP S.POLO PIAVE | STL | 132 kV | 2018-11-25 | 0.29167 | 2018-11-25 | 0.66667 | S | Revisione Apparecchiatura AT - MANUTENZIONE SEZIONATORE AT DI LINEA - CONTROALIMENTAZIONE CP S. POLO DI PIAVE A CURA CO DI MESTRE
Sist. sbarre 3 a 132 kV in CP S.POLO PIAVE | SBA | 132 kV | 2018-11-25 | 0.29167 | 2018-11-25 | 0.66667 | S | Revisione Apparecchiatura AT - MANUTENZIONE SEZIONATORI AT DI SBARRA - CONTROALIMENTAZIONE CP S. POLO DI PIAVE A CURA CO DI MESTRE
Stallo 132 kV 503 ARGEGNO in CP COMO NORD | STL | 132 kV | 2018-11-25 | 0.29167 | 2018-11-25 | 0.66667 | N | Controlli Tecnici Apparecchiatura AT - sostituzione contatti semisbarra rossa
Linea 503 CP Argegno - CP Como Nord | LIN | 132 kV | 2018-11-25 | 0.3125 | 2018-11-25 | 0.64583 | S | Sostituzione Apparecchiatura AT - Richiesta e_distribuzione "Sostituzione contatti semisbarra rossa"
L765 Nave-cp Cortefranca-cp Paderno Fran | LIN | 132 kV | 2018-11-25 | 0.33333 | 2018-11-25 | 0.66667 | N | Altre di Manutenzione - Rimozione ammazzettamento 765-764
Linea 508 Eboli - Montecorvino 2 | LIN | 150 kV | 2018-11-25 | 0.33333 | 2018-11-25 | 0.625 | S | Sostituzione morsetteria - Sostituzione morsetteria usurata ai pali in doppia terna 6-15-17-19, linea 150 KV Montecorvino - Eboli 2 esclusa e linea 150 KV Montecorvino Eboli 1 in RSE 1
L. 132KV N.664 MIRANDOLA-CREVALCORE-DER. S.PROSPERO | LIN | 132 kV | 2018-11-25 | 0.33333 | 2018-11-25 | 0.6875 | N | Sostituzione FdG - Apertura colli morti palo 36 lato Mirandola per conclusione attività "Open Fiber"
Linea 028 Eboli - Montecorvino 1 | LIN | 150 kV | 2018-11-25 | 0.33333 | 2018-11-25 | 0.625 | S | Sostituzione morsetteria - Sostituzione morsetteria usurata ai pali in doppia terna 6-15-17-19, linea 150 KV Montecorvino - Eboli 2 esclusa e linea 150 KV Montecorvino Eboli 1 in RSE 1
Linea 764 Nave-Concesio | LIN | 132 kV | 2018-11-25 | 0.33333 | 2018-11-25 | 0.66667 | N | Altre di Manutenzione - Rimozione ammazzettamento 765-764
LINEA 384 ROMA SUD - LATINA 1 | LIN | 400 kV | 2018-11-25 | 0.33333 | 2018-11-25 | 0.625 | N | Interferenza Linea - interferenza con lavori di rimozione ordigno bellico in loc. Campoleone di Aprilia
LINEA 132 KV N.680 PARMA VIGHEFFIO - S.ILARIO | LIN | 132 kV | 2018-11-25 | 0.35417 | 2018-11-25 | 0.70833 | N | Sostituzione morsetteria - Sostituzione morse d'amarro in S/E Parma Vigheffio.
Stallo 132 kV 115 in CP CALCINATO | STL | 132 kV | 2018-11-25 | 0.35417 | 2018-11-25 | 0.66667 | N | Controlli Tecnici Apparecchiatura AT - CP MAZZANO CONTROALIMENTATA IN MT - Riparazione sezionatore di linea e di sbarra AT Rossa
Stallo 150 kV 857 GUARDIAGRELE in CP CASOLI | STL | 150 kV | 2018-11-25 | 0.35417 | 2018-11-25 | 0.41667 | N | Altre di manutenzioni - FUORI SERVIZIO INTERA SBARRA AT PER MANUTENZIONE SEZIONATORE DI SEMISBARRA
LINEA 132KV N.899 PARMA VIGHEFFIO - SPIP | LIN | 132 kV | 2018-11-25 | 0.35417 | 2018-11-25 | 0.70833 | N | Interferenza Linea - Interferenza con attività sostituzione morse d'amarro sulla linea 680
Sist. sbarre 1 a 150 kV in CP CASOLI | SBA | 150 kV | 2018-11-25 | 0.35417 | 2018-11-25 | 0.41667 | N | Altre di manutenzioni - FUORI SERVIZIO INTERA SBARRA AT PER MANUTENZIONE SEZIONATORE DI SEMISBARRA
Stallo 150 kV 823 ATESSA ZI in CP CASOLI | STL | 150 kV | 2018-11-25 | 0.35417 | 2018-11-25 | 0.41667 | N | Altre di manutenzioni - FUORI SERVIZIO INTERA SBARRA AT PER MANUTENZIONE SEZIONATORE DI SEMISBARRA
L115 Mazzano-Calcinato-Nuvolento | LIN | 132 kV | 2018-11-25 | 0.35417 | 2018-11-25 | 0.66667 | N | Controlli Tecnici Linea - Controlli tecnici Sez. Linea in CP Calcinato
Stallo 150 kV 868 LAMA PELIGNI in CP CASOLI | STL | 150 kV | 2018-11-25 | 0.35417 | 2018-11-25 | 0.41667 | N | Altre di manutenzioni - FUORI SERVIZIO INTERA SBARRA AT PER MANUTENZIONE SEZIONATORE DI SEMISBARRA
Linea 150 kV - GUARDIAGRELE - CASOLI | LIN | 150 kV | 2018-11-25 | 0.35417 | 2018-11-25 | 0.41667 | S | Altre di Manutenzione - FUORI SERVIZIO INTERA SBARRA AT PER MANUTENZIONE SEZIONATORE DI SEMISBARRA
Linea 823 Casoli - Atessa ZI | LIN | 150 kV | 2018-11-25 | 0.35417 | 2018-11-25 | 0.41667 | S | Altre di Manutenzione - FUORI SERVIZIO INTERA SBARRA AT PER MANUTENZIONE SEZIONATORE DI SEMISBARRA
Linea 150 kV - CASOLI - LAMA DEI PELIGNI | LIN | 150 kV | 2018-11-25 | 0.35417 | 2018-11-25 | 0.41667 | S | Altre di Manutenzione - FUORI SERVIZIO INTERA SBARRA AT PER MANUTENZIONE SEZIONATORE DI SEMISBARRA
S/E San Fiorano - Sbarra A 380 kV | SBA | 400 kV | 2018-11-25 | 0.41667 | 2018-11-25 | 0.58333 | S | Riparazione Apparecchiatura AT - Rabbocco preventivo SF6
S/E San Fiorano - stl 358 Pian Camuno | STL | 400 kV | 2018-11-25 | 0.45833 | 2018-11-25 | 0.5 | S | Riparazione Apparecchiatura AT - Rabbocco preventivo SF6
L.309 bassano-romano cd rossano (p.121) | LIN | 132 kV | 2018-11-25 | 0.54167 | 2018-11-25 | 0.70833 | N | Altre di Rinnovo - L23309B-L L.309 Bassano-Romano cd Rossano: Attività UPRI - chiusura colli morti al P.121, al termine rientra in servizio l'intera linea.
TRONCO N.664 MIRANDOLA - S.PROSPERO ALLACC. | TRC | 132 kV | 2018-11-25 | 0.6875 | 2018-12-02 | 0.6875 | N | Sostituzione FdG - Conclusione attività OPEN FIBER
Linea 150 kV Manno-Mendrisio | LIN | 150 kV | 2018-11-26 | 0.29167 | 2018-11-28 | 0.70833 | S | Altre di Manutenzione -
Linea 150 kV Manno-Mendrisio\Scairolo | LIN | 150 kV | 2018-11-26 | 0.29167 | 2018-11-28 | 0.70833 | S | Altre di Manutenzione -
Linea 150 kV - ROMA OVEST - FREGENE | LIN | 150 kV | 2018-11-26 | 0.3125 | 2018-12-05 | 0.66667 | N | Verniciatura Sostegni - Verniciatura sostegni
Linea 383 S. Giusta - CWF | LIN | 150 kV | 2018-11-26 | 0.3125 | 2018-11-26 | 0.6875 | S | Controlli Tecnici Linea - Ispezione straordinaria L 383 "Santa Giusta CWF"
Linea 384 Cagliari 4 - Selargius | LIN | 150 kV | 2018-11-26 | 0.3125 | 2018-11-30 | 0.6875 | N | Sostituzione FdG - Sostituzione CdG linea 384 denominata "Cagliari4 Selargius" per rinnovo backbone FO
Linea 360 Portotorres 1 - Alghero 2 | LIN | 150 kV | 2018-11-26 | 0.3125 | 2018-11-30 | 0.6875 | N | Sostituzione Isolatori - INDISPONIBILITA' LINEA 360 PER SOSTITUZIONE ISOLATORI
S/E Rossano - Parallelo K 150 KV | STK | 150 kV | 2018-11-26 | 0.33333 | 2018-11-30 | 0.64583 | N | Revisione Apparecchiatura AT - S/E Rossano: stallo parallelo k 150kV, revisione pesante interruttore (tipo B+C)
S/E Bari Ovest - ATR 1 380/150 KV | ATR | 150 kV | 2018-11-26 | 0.33333 | 2018-11-30 | 0.70833 | N | Sostituzione Apparecchiature AT - Sostituzione Interruttore
S/E Ceprano - ATR 1 380/150 | ATR | 150 kV | 2018-11-26 | 0.33333 | 2018-11-30 | 0.66667 | N | Altre di manutenzioni - CEPRANO - ATR/1 380/150 kV - Misure elettriche + revisione leggera CSC
S/E Villeneuve - stl 500 Champagne 1 / Champagne 2 | STL | 132 kV | 2018-11-26 | 0.33333 | 2018-11-30 | 0.66667 | N | Controlli Tecnici Apparecchiatura AT - indisp. stallo 500 a Villeneuve x CTB (accordi presi con CVA)
LINEA 301 MARGINONE - CALENZANO | LIN | 400 kV | 2018-11-26 | 0.33333 | 2018-11-30 | 0.66667 | N | Sostituzione Apparecchiature AT - Sostituzione TV STL301 S/E MRG. Progetto TE-DX-17-116
S/E MARGINONE - STL 301 CALENZANO | STL | 400 kV | 2018-11-26 | 0.33333 | 2018-11-30 | 0.66667 | N | Sostituzione Apparecchiature AT - Sostituzione TV STL301 S/E MRG. Progetto TE-DX-17-116
Linea 314 La Spezia - Acciaiolo | LIN | 400 kV | 2018-11-26 | 0.33333 | 2018-11-26 | 0.66667 | N | Riparazione conduttore - Riparazione strefolatura conduttore in campata 56-57 linea n°314
S/E Roma Ovest - stl A47 ACEA Casaletto | STL | 150 kV | 2018-11-26 | 0.33333 | 2018-11-30 | 0.625 | N | Sostituzione Apparecchiature AT - F.S. STL PER SOSTITUZIONE TA
S/E Dolo - Sbarra B 130 kV | SBA | 132 kV | 2018-11-26 | 0.33333 | 2018-11-26 | 0.70833 | S | Controlli Tecnici Apparecchiatura AT - DOL-132-18-Controlli tipo B stallo PARALLELO
S/E Dolo - Parallelo K 130 kV | STK | 132 kV | 2018-11-26 | 0.33333 | 2018-11-28 | 0.70833 | N | Controlli Tecnici Apparecchiatura AT - DOL-132-18-Controlli tipo B stallo PARALLELO
S/E Cagno - stl 053 Varese Teleriscaldam | STL | 132 kV | 2018-11-26 | 0.33333 | 2018-11-26 | 0.66667 | S | Controlli Protezioni - Cagno st L053 - prova protezioni
Linea 244 Sangone - Teksid Carmagnola | LIN | 220 kV | 2018-11-26 | 0.33333 | 2018-11-30 | 0.66667 | N | Sostituzione FdG - T.244 sostituzione fune di guardia per vetustà
S/E Villanova - Parallelo K 380 KV (GIS) | STK | 400 kV | 2018-11-26 | 0.33333 | 2018-11-27 | 0.66667 | S | Controlli Protezioni - Controlli tecnici SPCC P/M/S parallelo 380 kV
L. 684 Scorzè - Spinea cd Po.Me.Ton. | LIN | 132 kV | 2018-11-26 | 0.33333 | 2018-12-07 | 0.6875 | N | Rinnovo stazione - F.S. per interferenza per attività presso la s.e. di Spinea RT per la migrazione dello stallo Scorzè sul nuovo sistema di comando e controllo SI-RF2016
SPINEA FS Stl 132 kV MPO-SCR | STL | 132 kV | 2018-11-26 | 0.33333 | 2018-12-07 | 0.6875 | N | Rinnovo stazione - Migrazione dello stallo sul nuovo sistema di comando e controllo SI-RF2016 Al rientro lo stallo sarà migrato in teleconduzione da RFI a Terna Necessità concordanza fasi TV.
S/E Chatillon - Sbarra A 132 kV | SBA | 132 kV | 2018-11-26 | 0.33333 | 2018-11-26 | 0.66667 | N | Controlli Tecnici Apparecchiatura AT - indisp. sbarra A 132 di Chatillon x CTB su ATR1
S/E Chatillon - Sbarra A 220 kV | SBA | 220 kV | 2018-11-26 | 0.33333 | 2018-11-27 | 0.66667 | N | Controlli Tecnici Apparecchiatura AT - indisp. sbarra A 220 di Chatillon x CTB su ATR1
S/E Chatillon - ATR 1 220/132 kV | ATR | 132 kV | 2018-11-26 | 0.33333 | 2018-11-28 | 0.66667 | N | Revisione Apparecchiatura AT - indisp. ATR1 di Chatillon x revisione leggera VSC
S/E Chatillon - ATR 1 220/132 kV | ATR | 132 kV | 2018-11-26 | 0.33333 | 2018-11-30 | 0.66667 | N | Controlli Tecnici Apparecchiatura AT - indisp. ATR1 a Chatillon x CTB
Linea 129 Calusia - Timpagrande 3 | LIN | 150 kV | 2018-11-26 | 0.33333 | 2018-11-30 | 0.66667 | N | Sostituzione Apparecchiature AT - sostituzione sezionatori vetusti
Linea 621 Gorlago - Seriate | LIN | 132 kV | 2018-11-26 | 0.33333 | 2018-12-05 | 0.66667 | N | Interferenza Linea - Sostituzione Apparecchiatura in CP Seriate
Stallo 132 kV 621 in CP SERIATE | STL | 132 kV | 2018-11-26 | 0.33333 | 2018-12-05 | 0.66667 | N | Sostituzione Apparecchiatura AT - sostituzione IA AT 621
CP BIASSONO - CS CARNATE | LIN | 132 kV | 2018-11-26 | 0.33333 | 2018-12-09 | 0.70833 | N | Sostituzione Conduttore - 23049D1 Biassono-Carnate.: Rinnovo completo tratta
S/E Nave - ATR 7 380/132 kV | ATR | 132 kV | 2018-11-26 | 0.33333 | 2018-11-26 | 0.66667 | N | Controlli su Condizione (MBI) - Esecuzione misura induttanza di corto circuito
S/E Nave - ATR 7 380/132 kV | ATR | 132 kV | 2018-11-26 | 0.33333 | 2018-12-07 | 0.66667 | N | Sostituzione Apparecchiature AT - Sostituzione interruttore
Linea L13 Milano Ric. Nord - Cassano | LIN | 220 kV | 2018-11-26 | 0.33333 | 2018-11-30 | 0.70833 | N | Controlli Tecnici Apparecchiatura AT - Controlli tecnici tipo B su intera unità funzionale
S/E Cassano - stl L13 Milano Ricev. Nord | STL | 220 kV | 2018-11-26 | 0.33333 | 2018-11-30 | 0.70833 | N | Controlli Tecnici Apparecchiatura AT - Controlli tecnici tipo B su intera unità funzionale
S/E Portotorres 1 - Sbarra A 150 kV | SBA | 150 kV | 2018-11-26 | 0.33333 | 2018-11-27 | 0.66667 | S | Interferenza Lavori - Indisponibilità indiretta sbarre "A" 150 kV in Staz. PT1 per interferenza ai CTB stallo TR2
S/E Rosara - ATR3 380/120 kV 250 MVA | ATR | 400 kV | 2018-11-26 | 0.33333 | 2018-11-26 | 0.66667 | S | Controlli di legge - Verifiche valvole di sicurezza
S/E Portotorres 1-TR 2 150/15 kV Verde-P | STT | 150 kV | 2018-11-26 | 0.33333 | 2018-11-29 | 0.66667 | S | Controlli Tecnici Apparecchiatura AT - Indisponibilità stallo 150 kV TR 2 in Staz. PT1 per CTB
S/E Portotorres 1 -TR 2 150/15 kV Verde | TRF | 150 kV | 2018-11-26 | 0.33333 | 2018-11-29 | 0.66667 | S | Controlli Tecnici Apparecchiatura AT - Indisponibilità TR 2 150/15 kV in Staz. PT1 per CTB
S/E Conegliano - stl 287 Fadalto | STL | 220 kV | 2018-11-26 | 0.33333 | 2018-11-27 | 0.66667 | S | Altre di manutenzioni - L22287C-S S/E Conegliano - stl 287 Fadalto: FS per verifica protezioni. Previa chiusura by-pass.
S/E Calusia - stl 129 Timpagrande 3 | STL | 150 kV | 2018-11-26 | 0.33333 | 2018-11-30 | 0.66667 | N | Sostituzione Apparecchiature AT - Sostituzione sezionatori vetusti
LINEA 220 KV TARANTO N - TARANTO SM (ROSSA) | LIN | 220 kV | 2018-11-26 | 0.33333 | 2018-12-19 | 0.66667 | N | Sostituzione Conduttori - 22203F1 Taranto Nord - Taranto Smistamento Rossa: Sost. Conduttori
S/E Brugherio - ATR 4 380/220 kV | ATR | 220 kV | 2018-11-26 | 0.33333 | 2018-12-02 | 0.70833 | N | Controlli su Condizione (MBI) - Controllo non periodico (provv. MBI, campagna specifica, a seguito evento) - BRU - TRASFORMAZIONE
S/E Brugherio - ATR 4 380/220 kV | ATR | 220 kV | 2018-11-26 | 0.33333 | 2018-12-02 | 0.70833 | N | Sostituzione Apparecchiatura AT - Int ATR4 220 31111A - S/E Brugherio - Sost Apparecchiature 2016 +Verifica SPCC
S/E Brugherio - ATR 4 380/220 kV | ATR | 220 kV | 2018-11-26 | 0.33333 | 2018-12-02 | 0.70833 | N | Controlli Protezioni - Stazioni_Verifica protezioni_Stallo - BRU - SEZIONE A 380 KV
S/E Brugherio - ATR 4 380/220 kV | ATR | 220 kV | 2018-11-26 | 0.33333 | 2018-12-02 | 0.70833 | N | Controlli Protezioni - Stazioni_Verifica protezioni_Stallo - BRU - SEZIONE A 220 KV
S/E Brugherio - ATR 4 380/220 kV | ATR | 220 kV | 2018-11-26 | 0.33333 | 2018-12-02 | 0.70833 | N | Controlli Protezioni - Stazioni_Verifica protezioni_Stallo - BRU - TRASFORMAZIONE
S/E Brescia Ric. Ov. - stl L36 Ric.sud | STL | 132 kV | 2018-11-26 | 0.33333 | 2018-11-27 | 0.70833 | N | Altre di rinnovo - Migrazione teleconduzione stallo
Linea 016 Buonvicino - Cetraro | LIN | 150 kV | 2018-11-26 | 0.33333 | 2018-11-30 | 0.66667 | N | Sostituzione FdG - Messa in opera/sostituzione fune di guardia in fibra ottica nelle tratte 57-61 e 70-74.
Linea L36 Ric. Ovest - Ric. Sud - Mincio | LIN | 132 kV | 2018-11-26 | 0.33333 | 2018-11-27 | 0.70833 | N | Rinnovo stazione - Installazione ed attivazione nuovo telecontrollo da UNARETI a TRI
S/E Latina-stl503 Latina TLF cd Cisterna | STL | 150 kV | 2018-11-26 | 0.33333 | 2018-11-30 | 0.66667 | S | Controlli Tecnici Apparecchiatura AT - LATINA - Cisterna der. TLF 150 KV - CTB + SPCC
S/E P.Caiano-ATR 304 380/132kV 250MVA | ATR | 132 kV | 2018-11-26 | 0.33333 | 2018-11-27 | 0.66667 | N | Altre di manutenzioni - Migliorie S30 eseguite da Siemens
S/E Rizziconi - stl S. Procopio | STL | 150 kV | 2018-11-26 | 0.33333 | 2018-11-30 | 0.66667 | N | Revisione Apparecchiatura AT - SE Rizziconi Stallo S. Procopio Revisione leggera Interruttore
S/E Rizziconi - Sbarra A1 150 KV | SBA | 150 kV | 2018-11-26 | 0.33333 | 2018-11-30 | 0.66667 | N | Sostituzione Apparecchiature AT - Sostituzione sezionatori vetusti indisp aggragata alla indisp. 170929025641840
MANNO - ATR 1 150/220 kV | ATR | 220 kV | 2018-11-26 | 0.33333 | 2018-11-26 | 0.41667 | N | Altre di Manutenzione -
Linea 055 Cariati - Rossano cd Caloveto | LIN | 150 kV | 2018-11-26 | 0.33333 | 2018-11-30 | 0.625 | N | Riparazione FdG - Messa in opera f.d.g. Wrap camp 93-94 e camp 59-60-61 aerea
MINCIO - STALLO K 132KV | STK | 132 kV | 2018-11-26 | 0.33333 | 2018-11-28 | 0.70833 | N | Altre di rinnovo - Migrazione teleconduzione stallo
Stallo 132 kV 738 Michelin CN in CP S.Giacomo di CN | STL | 132 kV | 2018-11-26 | 0.33333 | 2018-11-26 | 0.66667 | N | Altre di manutenzioni - Verifica quinquennale interruttore AT. Ammessa tensione di ritorno.
Sez. sbarra (1)A2 120 kV in CP FANO Z.I. | SBA | 132 kV | 2018-11-26 | 0.33333 | 2018-11-30 | 0.66667 | N | Altre di sviluppo - ATTIVITA' PROPEDEUTICHE ALLACCIAMENTO LAMIAL
Stallo 120 kV FANO E.T. in CP FANO Z.I. | STL | 132 kV | 2018-11-26 | 0.33333 | 2018-11-30 | 0.66667 | N | Altre di sviluppo - ATTIVITA' PROPEDEUTICHE ALLACCIAMENTO LAMIAL
Linea 280 S.Colombano - Avenza | LIN | 220 kV | 2018-11-26 | 0.33333 | 2018-12-07 | 0.70833 | N | Sostituzione Sostegni - completamento montaggi e movimentazione conduttori e fdg pali 60x e 61x.
S/E Somplago - Sbarra B 132 kV | SBA | 132 kV | 2018-11-26 | 0.33333 | 2018-11-30 | 0.70833 | N | Altre di rinnovo - Indisponibilità Sbarra "B" 132 KV SE Somplago per installazione TIP
S/E Somplago - ATR 201 220/132kV 160 MVA | ATR | 132 kV | 2018-11-26 | 0.33333 | 2018-11-30 | 0.70833 | N | Altre di rinnovo - Indisponibilità ATR 201 SE Somplago per installazione TIP
Linea 902 Fusine - Morbegno | LIN | 132 kV | 2018-11-26 | 0.33333 | 2018-11-30 | 0.66667 | N | Revisione Apparecchiatura AT - Manutenzione sezionatore
Linea 905 Morbegno - Lenna (DX) | LIN | 132 kV | 2018-11-26 | 0.33333 | 2018-11-30 | 0.66667 | N | Revisione Apparecchiatura AT - Manutenzione sezionatori
S/E Morbegno - stl 902 Fusine (SX) | STL | 132 kV | 2018-11-26 | 0.33333 | 2018-11-30 | 0.66667 | N | Revisione Apparecchiatura AT - Manutenzione sezionatori
S/E Morbegno - stl 904 Lenna (SX) | STL | 132 kV | 2018-11-26 | 0.33333 | 2018-11-30 | 0.66667 | N | Revisione Apparecchiatura AT - Manutenzione sezionatori
Linea 904 Morbegno - Lenna (SX) | TRC | 132 kV | 2018-11-26 | 0.33333 | 2018-11-30 | 0.66667 | N | Revisione Apparecchiatura AT - Manutenzione sezionatori
LINEA 917 S/E MORBEGNO - CAMPO | LIN | 132 kV | 2018-11-26 | 0.33333 | 2018-11-30 | 0.66667 | N | Revisione Apparecchiatura AT - Manutenzione sezionatori
S/E Morbegno - Sbarra S 132kV | SBA | 132 kV | 2018-11-26 | 0.33333 | 2018-11-30 | 0.66667 | N | Revisione Apparecchiatura AT - Manutenzione sezionatori
S/E MORBEGNO - STL 917 CAMPO | STL | 132 kV | 2018-11-26 | 0.33333 | 2018-11-30 | 0.66667 | N | Revisione Apparecchiatura AT - Manutenzione sezionatori
S/E Aurelia - Sbarra A 380 kV | SBA | 400 kV | 2018-11-26 | 0.33333 | 2018-11-27 | 0.625 | S | Controlli Tecnici Apparecchiatura AT - CTB sez.re stallo Aurelia 380KV
S/E Aurelia 1 - stl 307 Montalto 1 | STL | 400 kV | 2018-11-26 | 0.33333 | 2018-11-30 | 0.625 | N | Controlli Tecnici Apparecchiatura AT - CTB apparecchiature AT
Linea 746 Forlì Via Lunga - Forlì Est | LIN | 132 kV | 2018-11-26 | 0.33333 | 2018-12-04 | 0.66667 | N | Sostituzione FdG - Linea 746 Forlì V.Lunga / Forlì Est = Sostituzione FdG con FO da Forlì VL al p.264 (OPGW)
Linea 132 kV - CA' DE CAROLI - RUBIERA | LIN | 132 kV | 2018-11-26 | 0.33333 | 2018-11-30 | 0.6875 | N | Riparazione conduttore - Sostituzione conduttori dal p.3 al palo 6 e montaggio antidirezionali
Linea 718 Fano ET - CP Fano ZI | LIN | 132 kV | 2018-11-26 | 0.33333 | 2018-11-30 | 0.66667 | N | Interferenza Linea - 23718 - FUORI SERVIZIO PER INTERFERENZA ATTIVITA' DI SVILUPPO A FANO ZI DA PARTE DI ENEL DD-ERM
S/E Ceprano - Sbarra A 380 KV | SBA | 400 kV | 2018-11-26 | 0.33333 | 2018-12-01 | 0.625 | N | Riparazione Apparecchiatura AT - S/E Ceprano - indisponibilità stalli 380 KV per manutenzione generale
S/E Milano ric.nord - stl L08 Brugherio | STL | 220 kV | 2018-11-26 | 0.33333 | 2018-11-30 | 0.70833 | N | Sostituzione SPCC - Sostituzione PROTEZIONI - stl L08 Brugherio
Linea 651 Portotorres 1 - Enichem 1 | LIN | 150 kV | 2018-11-26 | 0.33333 | 2018-11-30 | 0.66667 | S | Interferenza Lavori - Indisponibilita' Linea 651 per misure tensione passo e contatto sito Versalis Porto Torres
S/E Portotorres 1 - stl 342 Fiumesanto | STL | 150 kV | 2018-11-26 | 0.33333 | 2018-11-30 | 0.66667 | S | Interferenza Lavori - Indisponibilita' stallo Linea 342 in Staz. PT1 per misure tensione passo e contatto sito Versalis Porto Torres
S/E Portotorres 1 - stl 651 Enichem 1 | STL | 150 kV | 2018-11-26 | 0.33333 | 2018-11-30 | 0.66667 | S | Interferenza Lavori - Indisponibilita' stallo Linea 651 in Staz. PT1 per misure tensione passo e contatto sito Versalis Porto Torres
Linea 342 Fiumesanto - Portotorres 1 | LIN | 150 kV | 2018-11-26 | 0.33333 | 2018-11-30 | 0.66667 | S | Interferenza Lavori - Indisponibilita' Linea 342 per misure tensione passo e contatto sito Versalis Porto Torres
S/E Ceprano - Sbarra A 380 KV | SBA | 400 kV | 2018-11-26 | 0.33333 | 2018-12-01 | 0.625 | N | Riparazione Apparecchiatura AT - S/E Ceprano - indisponibilità stalli 380 KV per manutenzione generale
Linea F90 Pescara RT - S.Vito N.RT | LIN | 150 kV | 2018-11-26 | 0.33333 | 2018-11-26 | 0.58333 | S | Interferenza Linea - Fuori servizio della linea AT per interferenza con lavori da parte di RFI in CP Pescara RT
S/E Ceprano - stl 381 Garigliano | STL | 400 kV | 2018-11-26 | 0.33333 | 2018-12-01 | 0.625 | N | Riparazione Apparecchiatura AT - S/E Ceprano - indisponibilità stalli 380 KV per manutenzione generale
Linea 682 Villavalle-S.Gemini | LIN | 132 kV | 2018-11-26 | 0.33333 | 2018-12-04 | 0.70833 | N | Variante Linea - 23682E1 realizzazione variante tra i sostegni 2 e 5
Linea 878 Busalla-Vignole B. | LIN | 132 kV | 2018-11-26 | 0.33333 | 2018-11-30 | 0.66667 | N | Rinnovo Linea (piu componenti) - T.878 - Lavori interferenti con realizzazione nuovi sostegni
Linea 861 Bressanone - Barbiano | LIN | 132 kV | 2018-11-26 | 0.33333 | 2018-11-27 | 0.70833 | N | Taglio Piante - T 23861 Taglio piante interferenti
S/E Ottana - TR 1 220/15 kV | TRF | 220 kV | 2018-11-26 | 0.33333 | 2018-11-26 | 0.66667 | S | Altre di Manutenzione - Sigillatura cassette circuiti macchina Tr1 220/15kV nella S/E di Ottana
CEFALU' FS Stl 150 kV CAMPOFELICE | STL | 150 kV | 2018-11-26 | 0.33333 | 2018-11-26 | 0.54167 | S | Altre di Manutenzione - manutenzione straordinaria all’interruttore.
S/E Bellolampo 2 - stl 223 Partinico 2 | STL | 220 kV | 2018-11-26 | 0.33333 | 2018-11-27 | 0.625 | S | Revisione Apparecchiatura AT - Controllo circuito fluido di comando interruttore stallo Partinico 2 a 220 kv
CEFALU' FS Stl 150 kV S.STEF.FS | STL | 150 kV | 2018-11-26 | 0.33333 | 2018-11-26 | 0.54167 | S | Altre di Manutenzione - manutenzione straordinaria all’interruttore.
S/E Favara - stl CP Favara 2 | STL | 150 kV | 2018-11-26 | 0.33333 | 2018-11-27 | 0.625 | N | Controlli Tecnici Apparecchiatura AT - CTB intero stallo e revisione comandi interruttore.
S/E Bellolampo 2 - stl 223 Partinico 2 | STL | 220 kV | 2018-11-26 | 0.33333 | 2018-11-27 | 0.64583 | S | Controlli Protezioni -
Linea 165 ZIa Lisa - Pantano D'Arci | LIN | 150 kV | 2018-11-26 | 0.33333 | 2018-12-15 | 0.66667 | N | Rinnovo Linea (piu componenti) - Sviluppo linea (sostituzione armamenti, conduttore e corda di guardia)
ACEA ESQUILINO - SBARRA | SBA | 150 kV | 2018-11-26 | 0.35417 | 2018-11-27 | 0.72917 | N | Interferenza Lavori - Interferente per la revisione generale Interruttore AT del TR2.
S/E Calenzano - stl 301 Marginone | STL | 400 kV | 2018-11-26 | 0.35417 | 2018-11-30 | 0.66667 | N | Controlli Tecnici Apparecchiatura AT - CAL CONTROLLI TECNICI TIPO B INTERA UNITA' FUNZIONALE STL 301
S/E Selargius - Sbarra A 150 kV | SBA | 150 kV | 2018-11-26 | 0.35417 | 2018-11-27 | 0.64583 | S | Interferenza Lavori - Sbarre a 150kV denominate A in stazione Selargius interferenti con controlli tecnici su stallo parallelo sbarre 150
S/E Selargius - Parallelo K 150 kV | STK | 150 kV | 2018-11-26 | 0.35417 | 2018-11-29 | 0.64583 | S | Controlli Tecnici Apparecchiatura AT - Controlli tecnici stallo parallelo sbarre 150kV nella S/E Selargius
S/E Partinico 2 - stl 223 Bellolampo | STL | 220 kV | 2018-11-26 | 0.35417 | 2018-11-26 | 0.625 | S | Riparazione Apparecchiatura AT - S.E. Partinico - stl Bellolampo 2: eliminazione punti caldi sul sezionatore di linea e su codolo bobina di sbarramento.
Linea 596 Oulx - FS Salbertrand | LIN | 132 kV | 2018-11-26 | 0.35417 | 2018-12-03 | 0.66667 | N | Altre di sviluppo - T.596 installazione dispositivi antirotazionali per campagna resilienza.
Calenzano - Sbarra "A" 380 kV (SF6) | SBA | 400 kV | 2018-11-26 | 0.35417 | 2018-11-27 | 0.66667 | N | Controlli Tecnici Apparecchiatura AT - CONTROLLI TECNICI TIPO B INTERA UNITA' FUNZIONALE SBARRA A 380KV. ex cluster 2018-FIRENZE-PAR-1930
S/E Sulcis - stl 630 Sulcis 2 | STL | 150 kV | 2018-11-26 | 0.35417 | 2018-11-29 | 0.66667 | S | Controlli Tecnici Apparecchiatura AT - Controlli tecnici stallo a 150kV numero 630 (denominato "Sulcis2") in stazione Sulcis1.
S/E Sulcis - Sbarra A 150 kV | SBA | 150 kV | 2018-11-26 | 0.35417 | 2018-11-27 | 0.66667 | S | Interferenza Lavori - Sbarre a 150 kV denominate A in stazione Sulcis 1 Interferenti con controlli tecnici su stallo 630
Linea 630 Sulcis - Sulcis 2 | LIN | 150 kV | 2018-11-26 | 0.35417 | 2018-11-27 | 0.66667 | S | Interferenza Lavori - Linea a 150 kV numero 630 denominata "Sulcis1 Sulcis2" interferente con i controlli tecnici su stallo 630 in Sulcis1
Linea 118 Borgia - Catanzaro | LIN | 150 kV | 2018-11-26 | 0.35417 | 2018-12-14 | 0.64583 | N | Sostituzione Conduttore - Attività UPRI Sostituzione conduttore ad alta capacità.
Linea 132 kV - AREZZO A - AREZZO B | LIN | 132 kV | 2018-11-26 | 0.35417 | 2018-12-02 | 0.6875 | N | Rinnovo Linea (piu componenti) - D_L422 Rinnovo Linea sostituzione conduttori
LINEA 301 MARGINONE - CALENZANO | LIN | 400 kV | 2018-11-26 | 0.35417 | 2018-11-27 | 0.66667 | N | Controlli Tecnici Apparecchiatura AT - CONTROLLI TECNICI TIPO B INTERA UNITA' FUNZIONALE LINEA 301
T.D.QUINTO - SBARRA A | SBA | 150 kV | 2018-11-26 | 0.35417 | 2018-11-27 | 0.72917 | S | Controlli Tecnici Apparecchiatura AT - Manutenzione sezionatore AT TR2-V e sostituzione comandi. Ripresa in emergenza 60min.
TO Sud - Stl 296 Sangone 220 kV | STL | 220 kV | 2018-11-26 | 0.35417 | 2018-11-27 | 0.66667 | S | Controlli Protezioni - Linea con tensione di ritorno.
Linea F08 Orte RT - Gallese RT | LIN | 132 kV | 2018-11-26 | 0.35417 | 2018-11-27 | 0.58333 | S | Controlli di legge - Verifiche di legge PT. in SSE di Orte.
LINEA 132KV N.758 S/E MARTIGNONE-BATTIFERRO 2 | LIN | 132 kV | 2018-11-26 | 0.35417 | 2018-11-30 | 0.66667 | N | Sostituzione Apparecchiature AT - L23758D-L Linea 758 Martignone - Battiferro per Sostituzione TA 132 kV (tipo NMG/ATH-145B3 di fascia C)
S/E MARTIGNONE - STL 132KV N.758 BATTIFERRO 2 | STL | 132 kV | 2018-11-26 | 0.35417 | 2018-11-30 | 0.66667 | N | Sostituzione Apparecchiature AT - L23758D-R S/E Martignone - stl 758 Battiferro per Sostituzione TA 132 kV (tipo NMG/ATH-145B3 di fascia C)
CP Ascoli Satriano - stl Cianfurro 150 kV | STL | 150 kV | 2018-11-26 | 0.35417 | 2018-11-27 | 0.66667 | S | Interferenza Lavori - INTERFERENTE AL PROLUNGAMENTO DEL QUADRO AT
Linea 434 Ascoli Satriano - Cianfurro | LIN | 150 kV | 2018-11-26 | 0.35417 | 2018-11-27 | 0.66667 | S | Interferenza Linea - INTERFERENZA CON ATTIVITA' E-DISTRIBUZIONE IN CP ASCOLI SATRIANO
L.700 Ferrara Z.I. - Ferrara Focomorto | LIN | 132 kV | 2018-11-26 | 0.35417 | 2018-11-28 | 0.66667 | S | Controlli Tecnici Linea - Linea 700 RSE 2 = Controlli tecnici arrugginimento sostegni
Stallo 132 kV 083 1ER CI in CP BOSISIO | STL | 132 kV | 2018-11-26 | 0.375 | 2018-11-30 | 0.64583 | N | Sostituzione Protezione - Sostituzione DZ richiesta da Terna
SE Planais-stl 737 S.G. Nogaro cd Siad | STL | 132 kV | 2018-11-26 | 0.375 | 2018-11-26 | 0.70833 | S | Controlli Protezioni - Indisponibilità per stl San Giorgio di Nogaro cd SIAD in SE Planais per prova protezioni
S/E Odolo - stl 118 Vobarno | STL | 132 kV | 2018-11-26 | 0.375 | 2018-11-27 | 0.70833 | N | Controlli di legge - Controllo maglia di terra
S/E Sud Ovest - TR7 AEM Torino Distrib. | TRF | 132 kV | 2018-11-26 | 0.375 | 2018-11-28 | 0.66667 | N | Controlli Tecnici Apparecchiatura AT - S/E Sud Ovest - TR7 AEM Torino Distrib. - Controlli tecnici di tipo B Presi accordi nella mail del 06/06/2018
S/E Arezzo C - Condensatore132 kV | RIF | 132 kV | 2018-11-26 | 0.375 | 2018-11-30 | 0.66667 | N | Controlli Tecnici Apparecchiatura AT - CONTROLLI TECNICI TIPO B INTERA UNITA' FUNZIONALE ARZ CONDENSATORE E RIFASAMENTO 132KV
S/E Acciaiolo - stl 314 La Spezia | STL | 400 kV | 2018-11-26 | 0.375 | 2018-11-27 | 0.66667 | S | Controlli Protezioni - D_S/E Acciaiolo - STL 314 "La Spezia" - Controlli tecnici di primo livello su SPPC
S/E S.Maria C.V. - Sbarra B2 150 KV | SBA | 150 kV | 2018-11-26 | 0.375 | 2018-11-30 | 0.75 | N | Sostituzione Apparecchiatura AT - S/E SMCV - Sostituzione Sez. - Sbarre B2 150kV - Stallo ATR3
S/E S.Maria C.V. - ATR 3 380/150 KV | ATR | 150 kV | 2018-11-26 | 0.375 | 2018-11-30 | 0.75 | N | Sostituzione Apparecchiatura AT - S/E SMCV - Sostituzione Sez. - Sbarre B2 150kV - Stallo ATR3
Linea 552 Crot - Ut Agip cd Lemie A e B | LIN | 132 kV | 2018-11-26 | 0.375 | 2018-11-26 | 0.625 | N | Sostituzione Conduttore - sostituzione conduttore e FDG FO. Apertura colli morti al palo 44B presi accordi con utente
L118 C.le Vobarno-cp Odolo c.d. varie | LIN | 132 kV | 2018-11-26 | 0.375 | 2018-11-27 | 0.70833 | N | Controlli di legge - Controllo maglia di terra
Linea 894 Stazzona - Belviso | LIN | 132 kV | 2018-11-26 | 0.375 | 2018-11-27 | 0.66667 | N | Interferenza Lavori - Per sostituzione TA (causa perdita SF6) STL.894 fase 8 in SE Belviso
S/E Belviso - stl 894 Stazzona | STL | 132 kV | 2018-11-26 | 0.375 | 2018-11-27 | 0.66667 | N | Sostituzione Apparecchiatura AT - SOSTITUZIONE TA (causa perdita SF6) STL.894 fase 8 in SE BELVISO
Stallo 132 kV 166LACCH. in CP PAVIA OVEST | STL | 132 kV | 2018-11-26 | 0.375 | 2018-11-26 | 0.625 | N | Altre di manutenzioni - INTERVENTO DITTA ESTERNA DELLA DURATA DI DUE ORE NELL'ARCO DELLA GIORNATA. DIFFERIBILE ALL'INTERNO DELLA SETTIMANA 48.
S/E Garigliano - Sbarra A 380 KV | SBA | 400 kV | 2018-11-26 | 0.39583 | 2018-11-30 | 0.70833 | N | Interferenza Lavori - Miglioria Sezionatore MSAb ATR1 Primario Sbarre "A" 380 kV
MANNO - ATR 2 150/220 kV | ATR | 220 kV | 2018-11-26 | 0.41667 | 2018-11-26 | 0.5 | N | Altre di Manutenzione -
S/E Dolo - Sbarra B 130 kV | SBA | 132 kV | 2018-11-26 | 0.5 | 2018-11-26 | 0.70833 | N | Controlli Tecnici Apparecchiatura AT - DOL-132-18-Controlli tipo B stallo Generali di Impianto Sb. B
Linea F04 Foggia RT - S. Severo RT | LIN | 150 kV | 2018-11-26 | 0.58333 | 2018-12-07 | 0.66667 | N | Altre di Rinnovo - Traslazione stallo Cerignola RT su Shelter
Linea 552 trc Ut. Agip - nodo Lemie | TRC | 132 kV | 2018-11-26 | 0.625 | 2018-12-14 | 0.375 | N | Sostituzione Conduttori - sostituzione conduttori e fune di guardia con FO da AGIP A palo 93
S/E Rosara - ATR A 220/120 kV 160 MVA | ATR | 220 kV | 2018-11-27 | 0.33333 | 2018-12-01 | 0.66667 | N | Revisione Apparecchiatura AT - ATR A - Revisione pesante CSC e CT SPCC su Primario, Secondario e Macchina
S/E Cassano - Sbarra A 220kV | SBA | 220 kV | 2018-11-27 | 0.33333 | 2018-11-28 | 0.66667 | N | Controlli Tecnici Apparecchiatura AT - Controlli tecnici tipo B su intera unità funzionale
S/E Portotorres 1 -TR 2 150/15 kV Verde | TRF | 150 kV | 2018-11-27 | 0.33333 | 2018-11-27 | 0.66667 | S | Controlli su Condizione (MBI) - Indisponibilità TR 2 150/15 kV in Staz. PT1 per misura induttanza
S/E Rosara - Parallelo KN1 120kV-Sez.1^ | STK | 132 kV | 2018-11-27 | 0.33333 | 2018-12-07 | 0.66667 | N | Altre di sviluppo - S/E Rosara 2 Modifica compartimentazione K1 120 kV blindato + verifica di legge valvola di sicurezza
S/E Ragusa - stl CP S. Croce C. | STL | 150 kV | 2018-11-27 | 0.33333 | 2018-11-27 | 0.625 | S | Controlli Protezioni - CTB prot stl S.C. Camerina 150kV
S/E Chatillon - Sbarra B 132 kV | SBA | 132 kV | 2018-11-27 | 0.33333 | 2018-11-27 | 0.66667 | N | Controlli Tecnici Apparecchiatura AT - indisp. sbarra B 132 di Chatillon x CTB su ATR1
S/E Dolo - Sbarra A 130 kV | SBA | 132 kV | 2018-11-27 | 0.33333 | 2018-11-27 | 0.5 | N | Controlli Tecnici Apparecchiatura AT - DOL-132-18-Controlli tipo B stallo Generali di Impianto Sb. A
S/E Dolo - Sbarra A 130 kV | SBA | 132 kV | 2018-11-27 | 0.33333 | 2018-11-27 | 0.70833 | S | Controlli Tecnici Apparecchiatura AT - DOL-132-18-Controlli tipo B stallo PARALLELO
S/E Ottana - TR 2 220/15 kV | TRF | 220 kV | 2018-11-27 | 0.33333 | 2018-11-27 | 0.66667 | S | Altre di Manutenzione - Sigillatura cassette circuiti macchina Tr2 220/15kV nella S/E Ottana
S/E Scandale - stl 033 Crotone | STL | 150 kV | 2018-11-27 | 0.33333 | 2018-11-27 | 0.625 | S | Controlli Protezioni - CT2 CONTROLO PROTEZIONE STL CROTONE IN SE SCANDALE
L 525 S/E Cagno - Cp Induno | LIN | 132 kV | 2018-11-27 | 0.33333 | 2018-11-27 | 0.66667 | N | Altre di manutenzioni - Sostituzione interruttori circuiti secondari TV stallo S/E Cagno. Nel periodo di flessibilità sono da escludere le Domeniche.
S/E Cagno - stl 525 CP Induno | STL | 132 kV | 2018-11-27 | 0.33333 | 2018-11-27 | 0.66667 | N | Altre di manutenzioni - Sostituzione interruttori circuiti secondari TV. Nel periodo di flessibilità sono da escludere le Domeniche.
S/E Galatina - ATR 1 380/150 KV | ATR | 150 kV | 2018-11-27 | 0.33333 | 2018-11-28 | 0.66667 | N | Controlli Tecnici Apparecchiatura AT - Misure elettriche (induttanza e SFRA) ATR 1.
S/E Rosara - Sbarra A1 120 kV - Sez.1^ | SBA | 132 kV | 2018-11-27 | 0.33333 | 2018-12-07 | 0.66667 | N | Altre di sviluppo - Fuori servizio Sbarra A1 120kV per compartimentazione stallo Parallelo K1 120kV NOTA: il primo giorno il tdr sarà di 24h, dal secondo giorno, il rientro in emergenza sarà quello esposto.
Linea 150 kV - STAZ. RAGUSA - S.C. CAMERINA | LIN | 150 kV | 2018-11-27 | 0.33333 | 2018-11-27 | 0.64583 | S | Controlli Tecnici Apparecchiatura AT - Interferenza CTB sezionatore di linea stl
Linea 223 Pallanzeno - Magenta | LIN | 220 kV | 2018-11-27 | 0.33333 | 2018-11-27 | 0.66667 | S | Controlli Tecnici Apparecchiatura AT - interferenza CTB Stallo linea S/E Magenta.
S/E MAGENTA - STL 223 PALLANZENO | STL | 220 kV | 2018-11-27 | 0.33333 | 2018-11-30 | 0.66667 | N | Controlli Tecnici Apparecchiatura AT - CTB st L223 in Magenta
Linea 223 Pallanzeno - Magenta | LIN | 220 kV | 2018-11-27 | 0.33333 | 2018-12-02 | 0.70833 | N | Riparazione FdG - MOT EX data 15-21/10/18 T.223 sostit. isolatori, rip. F.d.G. campata 072, sostit. coppiglie P.135, P.139 e morsetteria varia, lavoro in OMB a O.d.M. 170929031806860 di UI Cislago.
Linea 223 Pallanzeno - Magenta | LIN | 220 kV | 2018-11-27 | 0.33333 | 2018-12-02 | 0.70833 | N | Sostituzione Conduttori - Sostituzione tratta giunti.
S/E Rossano - Parallelo K 150 KV | STK | 150 kV | 2018-11-27 | 0.33333 | 2018-11-28 | 0.64583 | S | Controlli Protezioni - 31303A - ROSSANO, SPCC PARALLELO SBARRE 150 KV
S/E Villeneuve - Sbarra A 132 kV | SBA | 132 kV | 2018-11-27 | 0.33333 | 2018-11-27 | 0.66667 | N | Controlli Tecnici Apparecchiatura AT - indisp. sbarra A 132 a Villeneuve x CTB
S/E Rosara - ATR A 220/120 kV 160 MVA | ATR | 220 kV | 2018-11-27 | 0.33333 | 2018-12-01 | 0.66667 | S | Controlli Protezioni - ATR A - Controlli tecnici di primo livello su SPPC MON
S/E Latina - Sbarra A1 150 KV | SBA | 150 kV | 2018-11-27 | 0.33333 | 2018-11-27 | 0.66667 | S | Controlli Tecnici Apparecchiatura AT - LATINA - Cisterna der. TLF 150 KV - CTB + SPCC SB A1
Linea 734 Policoro - Rotondella 150 kV | LIN | 150 kV | 2018-11-27 | 0.33333 | 2018-11-28 | 0.64583 | S | Lavaggio Isolatori - 23734D1_Policoro-Rotondella Parco Eolico lavaggio isolatori sporchi.
S/E POPOLI STL S.PIO | STL | 150 kV | 2018-11-27 | 0.33333 | 2018-11-29 | 0.66667 | N | Sostituzione Apparecchiatura AT - Sostituzione TA 150 kV
CP MIRANDOLA - STALLO AT CRE-SPS 664 | STL | 132 kV | 2018-11-27 | 0.35417 | 2018-11-28 | 0.66667 | N | Revisione Apparecchiatura AT - MANUTENZIONE INTERRUTTORE
S/E Ciminna - stl 609 CP Ciminna | STL | 150 kV | 2018-11-27 | 0.35417 | 2018-11-29 | 0.625 | N | Sostituzione Apparecchiatura AT - S.E. Ciminna: sostituzione TA stl CP Ciminna 150kV.
S/E Pallanzeno - stl 223 Magenta | STL | 220 kV | 2018-11-27 | 0.375 | 2018-11-27 | 0.66667 | N | Controlli Protezioni - MOT ex data 15/10/12. S/E Pallanzeno STL223, Controllo protezioni, lavoro in OMB al FS della Linea O.d.M. 171018041951121.
S/E Arezzo C - Sbarra A 132 kV | SBA | 132 kV | 2018-11-27 | 0.375 | 2018-11-28 | 0.66667 | N | Controlli Tecnici Apparecchiatura AT - CONTROLLI TECNICI TIPO B INTERA UNITA' FUNZIONALE ARZ CONDENSATORE RIFASAMENTO - SBARRA A 132KV
CP Cava - stl S.Valentino/Salerno 60 kV | STL | 70 kV | 2018-11-27 | 0.375 | 2018-11-28 | 0.625 | S | Altre di manutenzioni - Verifica Impianto di Terra in C.P. Cava. Richiesta per interferenza indisponibilità della linea
S/E Presenzano - Sbarra 220 KV | SBA | 220 kV | 2018-11-27 | 0.39583 | 2018-11-27 | 0.625 | S | Controlli Tecnici Apparecchiatura AT - CONTROLLI TECNICI SEZ. SBARRA STALLO TEANO
Linea 020 Vibo Marina RT - Nicotera RT | LIN | 70 kV | 2018-11-27 | 0.39583 | 2018-11-28 | 0.625 | N | Taglio Piante - Taglio piante interferenti all'esercizio della linea
Linea 460 Presenzano - CP Teano | LIN | 220 kV | 2018-11-27 | 0.39583 | 2018-11-30 | 0.625 | S | Controlli Tecnici Apparecchiatura AT - CONTROLLI TECNICI SEZ. LINEA STL CP TEANO
S/E Presenzano - stl 460 CP Teano | STL | 220 kV | 2018-11-27 | 0.39583 | 2018-11-30 | 0.625 | S | Controlli Tecnici Apparecchiatura AT - CONTROLLI TECNICI APP. AT STALLO TEANO
S/E Benevento 3 - Sbarra B 150 KV | SBA | 150 kV | 2018-11-27 | 0.39583 | 2018-11-30 | 0.70833 | S | Interferenza Lavori - Sbarra B 150kV interferente a lavori di ripristino TIP.
Linea 017 Eccellente RT - Mileto RT | LIN | 70 kV | 2018-11-27 | 0.39583 | 2018-11-28 | 0.625 | N | Taglio Piante - Taglio piante interferenti all'esercizio della linea.
S/E Pietrafitta 220 - ATR 2 220/132 KV | ATR | 132 kV | 2018-11-28 | 0.29167 | 2018-11-28 | 0.70833 | S | Revisione Apparecchiatura AT - PF2 - ATR202 REVISIONE PESANTE CSC A CURA ABB
S/E Pietrafitta 220 - ATR 2 220/132 KV | ATR | 132 kV | 2018-11-28 | 0.29167 | 2018-11-28 | 0.70833 | S | Revisione Apparecchiatura AT - PF2 UF ATR202 REVISIONE PESANTE B + C CSC
S/E Favara - Sbarre A 150 KV | SBA | 150 kV | 2018-11-28 | 0.33333 | 2018-11-28 | 0.625 | S | Controlli Tecnici Apparecchiatura AT - CTB Intero stallo.
S/E Favara - stl CP Favara 2 | STL | 150 kV | 2018-11-28 | 0.33333 | 2018-11-30 | 0.625 | S | Controlli Tecnici Apparecchiatura AT - CTB intero stallo.
Linea 519 S/E Lanuvio - CP S. Palomba | LIN | 150 kV | 2018-11-28 | 0.33333 | 2018-12-04 | 0.66667 | N | Sostituzione FdG - Sost. Fune di guardia isolatori morsetteria
Stallo 150 kV 316PAL in CP S.TERESA | STL | 150 kV | 2018-11-28 | 0.33333 | 2018-11-28 | 0.70833 | S | Altre di manutenzioni - Manutenzione tipo 2A
Lin 025 Novi S.Bovo RT - Solero RT | LIN | 132 kV | 2018-11-28 | 0.33333 | 2018-12-10 | 0.66667 | N | Altre di sviluppo - MOT ex data 26/11/18-10/12/18. Sostituzione 2 sostegni, nessun tempo di rientro. Nuovi accordi definitivi con RFI mail 06/11/18.
S/E Magenta - Sbarra B 220 kV | SBA | 220 kV | 2018-11-28 | 0.33333 | 2018-11-28 | 0.66667 | S | Controlli Tecnici Apparecchiatura AT - CTB Stallo linea 223.
S/E Portotorres 1 - Sbarra B 150 kV | SBA | 150 kV | 2018-11-28 | 0.33333 | 2018-11-29 | 0.66667 | S | Interferenza Lavori - Indisponibilità indiretta sbarre "B" 150 kV in Staz. PT1 per interferenza ai CTB stallo TR2
S/E Conegliano-Trafo203 220/20kV 40MVA | TRF | 220 kV | 2018-11-28 | 0.33333 | 2018-11-28 | 0.6875 | N | Controlli Protezioni - Z32551A-T23 - S/E Conegliano-Trafo203 220/20kV 40MVA: verifica protezioni.
Linea L30 Ric. sud BS - Ric. ovest BS | LIN | 132 kV | 2018-11-28 | 0.33333 | 2018-11-29 | 0.70833 | N | Rinnovo stazione - Installazione ed attivazione nuovo telecontrollo da UNARETI a TRI
S/E BS Ric. ovest - stl L30 Ric. Sud BS | STL | 132 kV | 2018-11-28 | 0.33333 | 2018-11-29 | 0.70833 | N | Altre di rinnovo - Migrazione teleconduzione stallo
S/E Latina - Sbarra B1 150 KV | SBA | 150 kV | 2018-11-28 | 0.33333 | 2018-11-28 | 0.66667 | S | Controlli Tecnici Apparecchiatura AT - LATINA - Cisterna der. TLF 150 KV - CTB + SPCC SB B1
S/E P.Caiano-ATR 302 380/132kV 250MVA | ATR | 132 kV | 2018-11-28 | 0.33333 | 2018-11-29 | 0.66667 | N | Altre di manutenzioni - Migliorie S30 eseguite da Siemens
Linea 132 kV - VALCIMARRA - CAMERINO | LIN | 132 kV | 2018-11-28 | 0.33333 | 2018-12-06 | 0.70833 | N | Sostituzione Conduttore - 23791 - FUORI SERVIZIO PER per sostituzione morse a due fori, rifacimento campate conduttori Valcimarra-1 e 34-CP Camerino
Linea 150 kV - Eolica Pietramontecorvino - CP Casa | LIN | 150 kV | 2018-11-28 | 0.33333 | 2018-11-30 | 0.66667 | S | Sostituzione Isolatori - SOSTITUZIONE ISOLATORI
S/E Aurelia - Sbarra B 380 kV | SBA | 400 kV | 2018-11-28 | 0.33333 | 2018-11-29 | 0.625 | S | Controlli Tecnici Apparecchiatura AT - CTB sez.re stallo Aurelia 380KV
S/E Villeneuve - Sbarra B 132 kV | SBA | 132 kV | 2018-11-28 | 0.33333 | 2018-11-28 | 0.66667 | N | Controlli Tecnici Apparecchiatura AT - indisp. sbarra B 132 a Villeneuve x CTB
S/E Ciserano - Sbarra A 380 kV | SBA | 400 kV | 2018-11-28 | 0.33333 | 2018-12-02 | 0.70833 | N | Interferenza Lavori - SOSTITUZIONE INTERRUTTORE ST.L.385
S/E Ciserano - stl 385 Tavazzano | STL | 400 kV | 2018-11-28 | 0.33333 | 2018-12-09 | 0.70833 | N | Sostituzione Apparecchiatura AT - sostituzione interruttore 380 kV
Linea 642 Casanova - Savigliano | LIN | 132 kV | 2018-11-28 | 0.33333 | 2018-11-28 | 0.66667 | N | Interferenza Linea - T. 642 28/11 interferenza alla sostituzione FDG T.244
S/E La Spezia - stl 314 Acciaiolo | STL | 400 kV | 2018-11-28 | 0.33333 | 2018-11-29 | 0.66667 | N | Sostituzione Apparecchiatura AT - STL 314 - Sostituzione protezione - modificati attività e tempi di rientro
S/E Chatillon - Sbarra B 220 kV | SBA | 220 kV | 2018-11-28 | 0.33333 | 2018-11-29 | 0.66667 | N | Controlli Tecnici Apparecchiatura AT - indisp. sbarra B 220 di Chatillon x CTB su ATR1
Linea 756 Potenza - Anzi 150 kV | LIN | 150 kV | 2018-11-28 | 0.33333 | 2018-12-11 | 0.64583 | N | Sostituzione Sostegni - 23756F1_Anzi-Potenza, installazione antirotazionali e sostituzione conduttori
S/E Candia - Sbarra A 380 kV | SBA | 400 kV | 2018-11-28 | 0.33333 | 2018-11-28 | 0.66667 | S | Controlli Tecnici Apparecchiatura AT - CT B
Linea F04 Foggia RT - S. Severo RT | LIN | 150 kV | 2018-11-28 | 0.33403 | 2018-11-30 | 0.66736 | S | Sostituzione Isolatori - SOSTITUZIONE ISOLATORI la data di fine flessibilità è il 30/11/2018
AC COLLATI - SMIST. EST 2 | LIN | 150 kV | 2018-11-28 | 0.35417 | 2018-11-30 | 0.6875 | N | Interferenza Lavori - Interferente per la Revisione Generale dell'Interruttore AT verso Collatina 2
Calenzano - Sbarra "B" 380 kV (SF6) | SBA | 400 kV | 2018-11-28 | 0.35417 | 2018-11-29 | 0.66667 | N | Controlli Tecnici Apparecchiatura AT - CONTROLLI TECNICI TIPO B INTERA UNITA' FUNZIONALE SBARRA B 380KV. ex cluster 2018-FIRENZE-PAR-1930
S/E Sulcis - Sbarra B 150 kV | SBA | 150 kV | 2018-11-28 | 0.35417 | 2018-11-29 | 0.66667 | S | Interferenza Lavori - Sbarre 150kV denominate B nella stazione di Sulcis1 interferenti con i controlli tecnici sullo stallo 630
CP FO V.LUNGA - STALLO AT FOE 746 | STL | 132 kV | 2018-11-28 | 0.35417 | 2018-11-28 | 0.66667 | N | Interferenza Lavori - ATTIVITA' OPEN FIBER - TERNA - TLV
Linea 691 Copertino - Galatone 150 kV | LIN | 150 kV | 2018-11-28 | 0.35417 | 2018-11-28 | 0.64583 | S | Controlli Tecnici Linea - Controlli Tecnici su Corde di Guardia vetustà > 35 anni con modalità Lavori Sotto Tensione e linea in Regime Speciale di Esercizio ai sostegni 74-75-75bis
T.D.QUINTO - SEMISBARRA GIALLA | SBA | 150 kV | 2018-11-28 | 0.35417 | 2018-11-28 | 0.72917 | N | Controlli Tecnici Apparecchiatura AT - Manutenzione sezionatore AT TR3 centrale e sostituzione comandi. Ripresa in emergenza 60min.
ACEA SMI.EST Stl COLLATINA 2 | STL | 150 kV | 2018-11-28 | 0.35417 | 2018-11-30 | 0.6875 | N | Revisione Apparecchiatura AT - Revisione Generale Interruttore e manutenzione stallo.
Linea 629 S/E Casanova - CP Trofarello | LIN | 132 kV | 2018-11-28 | 0.35417 | 2018-11-30 | 0.64583 | S | Controlli Tecnici Linea - T.629 Controlli tecnici in modalità LST. Attività a cura UI Torino.
SE TARCENTO - Sbarra A 60 kV | SBA | 70 kV | 2018-11-28 | 0.37222 | 2018-11-28 | 0.46181 | S | Rinnovo Stallo - Indisponibilità Sbarra 66 kV In SE Tarcento per collegamento calate su stl. 005 e scollegamento su stl. 003
Linea 005 Tarcento - Udine RT | LIN | 70 kV | 2018-11-28 | 0.37222 | 2018-11-28 | 0.625 | S | Altre di Rinnovo - Indisponibilità T. 24003 Pontebba - Tarcento cd Carnia per rinnovo stallo in SE Tarcento e iniziale smazzettamento con T. 24005
Linea 400 kV SOAZZA-SILS 189 | LIN | 400 kV | 2018-11-29 | 0.29167 | 2018-12-01 | 0.70833 | N | Altre di Manutenzione -
S/E Candia - Sbarra B 380 kV | SBA | 400 kV | 2018-11-29 | 0.33333 | 2018-11-29 | 0.66667 | S | Controlli Tecnici Apparecchiatura AT - CT B
S/E Favara - Sbarre B 150 KV | SBA | 150 kV | 2018-11-29 | 0.33333 | 2018-11-29 | 0.625 | S | Controlli Tecnici Apparecchiatura AT - CTB intero stallo.
S/E Cassano - Sbarra B 220kV | SBA | 220 kV | 2018-11-29 | 0.33333 | 2018-11-30 | 0.66667 | N | Controlli Tecnici Apparecchiatura AT - Controlli tecnici tipo B su intera unità funzionale
Linea 843 San Colombano - Sestri L. | LIN | 132 kV | 2018-11-29 | 0.33333 | 2018-12-02 | 0.66667 | N | Interferenza Linea - T.843 - risanamento linea
PADOVA FS SBARRA A 132 kV | SBA | 132 kV | 2018-11-29 | 0.33333 | 2018-11-29 | 0.6875 | N | Rinnovo stazione - Interferenza per prove e attivazione nuovo stallo TIP e nuovi generali di sezione 132 kV.
S/E Pian Camuno - stl 359 Gorlago | STL | 400 kV | 2018-11-29 | 0.33333 | 2018-12-09 | 0.70833 | N | Sostituzione Apparecchiatura AT - PNC Sostituzione_Interruttore L359
S/E Pian Camuno - Sbarra B 380 kV | SBA | 400 kV | 2018-11-29 | 0.33333 | 2018-12-01 | 0.70833 | N | Interferenza Lavori - PNC Sostituzione_Interruttore L359
Linea 500 Villeneuve-Champagne 2 der Champ 1 | LIN | 132 kV | 2018-11-29 | 0.33333 | 2018-11-29 | 0.66667 | N | Controlli Tecnici Apparecchiatura AT - indisp. Linea 500 Villeneuve-Champagne 2 cd Champ 1 x CTB (accordi presi con CVA)
MINCIO - STALLO TRASFORMATORE GR.2 | STT | 132 kV | 2018-11-29 | 0.33333 | 2018-11-30 | 0.70833 | N | Altre di rinnovo - Migrazione teleconduzione stallo
Linea 317 Ostiglia - Sermide | LIN | 400 kV | 2018-11-29 | 0.33333 | 2018-12-02 | 0.66667 | N | Controlli Tecnici Apparecchiatura AT - Controlli tecnici tipo B stl. 317
S/E Sermide - stl 317 Ostiglia | STL | 400 kV | 2018-11-29 | 0.33333 | 2018-12-02 | 0.66667 | N | Controlli Tecnici Apparecchiatura AT - Controlli tecnici tipo B stl. 317
S/E Venina - TR1 220/132 kV | TRF | 132 kV | 2018-11-29 | 0.33333 | 2018-11-29 | 0.66667 | S | Altre di Rinnovo - ATTIVAZIONE SENSORI DI RILEVAZIONE INCENDIO TR1 SE VENINA
Stallo 150 kV 313SN1 in CP SINISCOLA 2 | STL | 150 kV | 2018-11-29 | 0.33333 | 2018-11-29 | 0.66667 | S | Sostituzione Apparecchiature AT - Sostituzione bobine OCV + Sostituzione tubo All. + Cambio rapporto TA
S/E Dolo - Sbarra B 130 kV | SBA | 132 kV | 2018-11-29 | 0.33333 | 2018-11-29 | 0.70833 | S | Controlli Tecnici Apparecchiatura AT - DOL-132-18-Controlli tipo B Stallo Dolo CP T.564 (ind sba)
S/E Magenta - Sbarra A 220 kV | SBA | 220 kV | 2018-11-29 | 0.33333 | 2018-11-29 | 0.66667 | S | Controlli Tecnici Apparecchiatura AT - CTB Stallo linea 223.
S/E Conegliano-Trafo202 220/20kV 40MVA | TRF | 220 kV | 2018-11-29 | 0.33333 | 2018-11-29 | 0.70833 | N | Controlli Protezioni - Z32551A-T22 - S/E Conegliano-Trafo202 220/20kV 40MVA: verifica protezioni.
L503 Latina-Latina Torre L.F. cd Cister. | LIN | 150 kV | 2018-11-29 | 0.33333 | 2018-11-29 | 0.66667 | S | Interferenza Linea - f.s. la linea Latina Nucleare – Cisterna der. Torre la Felce per CTB
Linea 220 kV 078 Avegno-Cavergno | LIN | 220 kV | 2018-11-29 | 0.33333 | 2018-11-29 | 0.39583 | N | Altre di Manutenzione -
GIANICOLO - ROMA OVEST | LIN | 150 kV | 2018-11-29 | 0.35417 | 2018-11-29 | 0.72917 | N | Interferenza Lavori - Interferente per manutenzione sezionatore AT e sostituzione comandi. Ripresa in emergenza 60min.
Linea 910 S/E Galatina - CP Galatina L2 | LIN | 150 kV | 2018-11-29 | 0.35417 | 2018-11-29 | 0.64583 | S | Controlli Tecnici Linea - Controlli Tecnici su Corde di Guardia vetustà > 35 anni con modalità Lavori Sotto Tensione e linea in Regime Speciale di Esercizio ai sostegni 66-67
GIANICOLO Stl ROMA OVEST | STL | 150 kV | 2018-11-29 | 0.35417 | 2018-11-30 | 0.72917 | S | Controlli Tecnici Apparecchiatura AT - Manutenzione sezionatore AT e sostituzione comandi. Ripresa in emergenza 60min.
Linea 526 Fusina 2 - Sacca Fisola | LIN | 132 kV | 2018-11-29 | 0.35417 | 2018-11-29 | 0.6875 | S | Rinnovo Linea (piu componenti) - Rimozione colli morti provvisori sost. 27a per ripristino linea 699 in assetto iniziale
L.014 Padova RT-Rovigo RT cd Monselice | LIN | 132 kV | 2018-11-29 | 0.35417 | 2018-11-29 | 0.66736 | S | Altre di Rinnovo - richiesta UPRI per Lavori di manutenzione straordinaria sulla linea T.23014F1. Fuori servizio per chiusura colli morti (lato Rovigo) al P.106. Al termine la linea T.23014F1 rientra in servizio in assetto normale.
Linea 699 Villabona - Fusina CP | LIN | 132 kV | 2018-11-29 | 0.35417 | 2018-11-29 | 0.6875 | S | Rinnovo Linea (piu componenti) - Rimozione colli morti provvisori sost. 27a per ripristino linea 699 in assetto iniziale
S/E Stura - Parallelo K 132 kV | STK | 132 kV | 2018-11-29 | 0.375 | 2018-11-29 | 0.66667 | S | Sostituzione Protezione - S/E Stura - Parallelo K 132 kV - Installazione protezione su montante
S/E Arezzo C - Sbarra B 132 kV | SBA | 132 kV | 2018-11-29 | 0.375 | 2018-11-30 | 0.66667 | N | Controlli Tecnici Apparecchiatura AT - CONTROLLI TECNICI TIPO B INTERA UNITA' FUNZIONALE ARZ CONDENSATORE RIFASAMENTO - SBARRA B 132KV
Linea 132 kV CP Crema - CP Casale Cremasco | LIN | 132 kV | 2018-11-29 | 0.625 | 2018-11-30 | 0.375 | N | Sostituzione FdG - sostituzione FdG O.F.
Linea 044 Cesena RT - Riccione RT | LIN | 132 kV | 2018-11-30 | 0.29167 | 2018-11-30 | 0.75 | N | Ammazzettamento Linee - L.861+044+185 "Ra Canala - Gambettola der Cesena RT der Rimini Nord" rimzione ammazzettamento
Linea 132 kV - RAVENNA CANALA - GAMBETTOLA | LIN | 132 kV | 2018-11-30 | 0.29167 | 2018-11-30 | 0.75 | N | Ammazzettamento Linee - L.861+044+185 "Ra Canala - Gambettola der Cesena RT der Rimini Nord" rimozione ammazzettamento
Linea 185 S.Arcangelo - Rimini Nord | LIN | 132 kV | 2018-11-30 | 0.29167 | 2018-11-30 | 0.75 | N | Ammazzettamento Linee - L.861+044+185 "Ra Canala - Gambettola der Cesena RT der Rimini Nord" rimozione ammazzettamento
Linea 665 Tula - Coghinas | LIN | 150 kV | 2018-11-30 | 0.33333 | 2018-11-30 | 0.6875 | S | Interferenza Linea - INDS L665 SU RICHIESTA DI ENEL PRODUZIONE
Linea 150 kV - STAZ. FAVARA - FAVARA 2 | LIN | 150 kV | 2018-11-30 | 0.33333 | 2018-11-30 | 0.625 | S | Controlli Tecnici Apparecchiatura AT - CTB intero stallo.
COGHINAS Stl TULA 150 kV | STL | 150 kV | 2018-11-30 | 0.33333 | 2018-11-30 | 0.6875 | N | Altre di manutenzioni - MANUTENZIONE ANNUALE STALLO AT LINEA 665 TULA
COGHINAS SBARRA 150 kV TR SB. A1 | SBA | 150 kV | 2018-11-30 | 0.33333 | 2018-11-30 | 0.6875 | N | Altre di manutenzioni - MANUTENZIONE ANNUALE SEMISBARRA AT A1
Linea 644 Casanova - Carmagnola | LIN | 132 kV | 2018-11-30 | 0.33333 | 2018-11-30 | 0.66667 | N | Interferenza Linea - T.644 interferenza alla sostituzione FDG T.244
Linea 307 Montalto 1 - Aurelia 1 | LIN | 400 kV | 2018-11-30 | 0.33333 | 2018-11-30 | 0.625 | N | Controlli Tecnici Apparecchiatura AT - CTB sez.re linea Aurelia- Montalto 1 380KV
S/E Polpet - stl 670 Pelos cd Gardona | STL | 132 kV | 2018-11-30 | 0.33333 | 2018-12-03 | 0.70833 | N | Sostituzione Apparecchiature AT - L23670B-R S/E Polpet - stl 670 Pelos: FS Campagna sostituzioni TA in S/E Polpet.
Linea 670 Polpet - Pelos cd Gardona | LIN | 132 kV | 2018-11-30 | 0.33333 | 2018-12-03 | 0.70833 | N | Sostituzione Apparecchiature AT - L23670B-L Linea 670 Polpet - Pelos cd Gardona: FS Campagna sostituzioni TA in S/E Polpet.
LINEA 132 KV - ZAULE-BROLETTO CD ITALCEM. E LINDE | LIN | 132 kV | 2018-11-30 | 0.33333 | 2018-12-02 | 0.70833 | N | Altre di Rinnovo - Indisponibilità T.419 Zaule _ Broletto per realizzazione nuovo sistema di monitoraggio
S/E Gorlago - stl 026 Bertini / Edison | STL | 132 kV | 2018-11-30 | 0.33333 | 2018-12-05 | 0.70833 | N | Sostituzione Apparecchiatura AT - Sostituzione TVC 026
Linea 026 S/E Gorlago -Esterle cd Bertin | LIN | 132 kV | 2018-11-30 | 0.33333 | 2018-11-30 | 0.34375 | S | Interferenza Linea - apertura sezionatore p.362 (interferenza x entrata in esercizio CP Madone)
Linea 647 Villavalle - Acquasparta | LIN | 132 kV | 2018-11-30 | 0.33333 | 2018-12-02 | 0.70833 | N | Variante Linea - 23647B1 traslazione campata 5-6 su sostegno n. 2 della Villavalle S. Gemini
S/E Sermide - Sbarra A 380 kV | SBA | 400 kV | 2018-11-30 | 0.33333 | 2018-12-01 | 0.5 | N | Controlli Tecnici Apparecchiatura AT - Controlli tecnici tipo B stl. 317
S/E Belviso - TR4 220/132/10 kV | TRF | 132 kV | 2018-11-30 | 0.33333 | 2018-11-30 | 0.66667 | S | Altre di Rinnovo - ATTIVAZIONE SENSORI DI RILEVAZIONE INCENDIO TR4 SE BELVISO
S/E Udine Ovest - Sbarra B 380 kV | SBA | 400 kV | 2018-11-30 | 0.33333 | 2018-12-07 | 0.70833 | N | Altre di Rinnovo - Indisponibilità Sbarra B 380 kV in SE Udine Ovest per interferenze con sostituzione conduttori su T. 23008.
S/E Montecorvino - Sbarra A 220 KV | SBA | 220 kV | 2018-11-30 | 0.33333 | 2018-11-30 | 0.625 | S | Interferenza Lavori - Manovre di messa in sicurezza MONTECORVINO SBARRE 220 KV "A" per manutenzione sezionatore sbarre A stallo Tusciano
S/E Montecorvino - stl 247 Tusciano | STL | 220 kV | 2018-11-30 | 0.33333 | 2018-11-30 | 0.625 | S | Riparazione Apparecchiatura AT - Riparazione sezionatore sbarre A SE Montecorvino stallo Tusciano
S/E Conegliano - Trafo201 220/20kV 40MVA | TRF | 220 kV | 2018-11-30 | 0.33333 | 2018-11-30 | 0.66667 | N | Controlli Protezioni - Z32551A-T21 - S/E Conegliano - Trafo201 220/20kV 40MVA: verifica protezioni.
Linea L31 Ric. sud BS - Ric. ovest BS | LIN | 132 kV | 2018-11-30 | 0.33333 | 2018-12-01 | 0.70833 | N | Rinnovo stazione - Installazione ed attivazione nuovo telecontrollo da UNARETI a TRI
S/E BS Ric. ovest - stl L31 Ric. Sud BS | STL | 132 kV | 2018-11-30 | 0.33333 | 2018-12-01 | 0.70833 | N | Altre di rinnovo - Migrazione teleconduzione stallo
Linea 026 trc1 Gorlago - Bertini allac | TRC | 132 kV | 2018-11-30 | 0.34375 | 2018-12-05 | 0.70833 | N | Interferenza Linea - interferenza x entrata in esercizio CP Madone : montaggio dei sostegni, rotazione fasi, realizzazione calate, demolizione parte alta sost. esistenti
Linea 610 Balzola - Casale | LIN | 132 kV | 2018-11-30 | 0.375 | 2018-11-30 | 0.625 | N | Altre di sviluppo - T.610: ultimazione sostituzione F.d.G. con F.O. ultima campata, progetto OPENFIBER.
CEFALU' FS Stl 150 kV S.STEF.FS | STL | 150 kV | 2018-11-30 | 0.375 | 2018-11-30 | 0.60417 | S | Altre di Manutenzione - manutenzione al sez AT 210 si richiede indisponibilità stallo 21 della SSE di Cefalù e della linea s.stefano-Cefalù per interferenza
Linea 672 Pordenone - Prata | LIN | 132 kV | 2018-12-01 | 0.29167 | 2018-12-02 | 0.75 | N | Interferenza Linea - Indisponibilità T.23-672 per interferenza con sostituzione fune di guardia T.23-411 Pordenone - Ponterosso
Linea 132 kV - PORDENONE-PONTEROSSO | LIN | 132 kV | 2018-12-01 | 0.29167 | 2018-12-19 | 0.75 | N | Sostituzione FdG - Indisponibilità T.23-411 per sostituzione FdG con FO
linea Roma O. - Primavalle | LIN | 150 kV | 2018-12-01 | 0.3125 | 2018-12-09 | 0.70833 | N | Rinnovo Linea (piu componenti) - sostituzione isolatori, morsetteria e verniciatura da sost. 25 al 38 - Indisponibilità 2018
Sez. sbarra (1)AB 150 kV in CP S.MARIA 150 | SBA | 150 kV | 2018-12-01 | 0.33333 | 2018-12-03 | 0.66667 | N | Altre di manutenzioni - Disalimentazione tronco di sbarre a 150 kV dove afferiscono montanti Caserta Sud e TR1 per sostituzione polo int.re linea Caserta Sud. Intervento su blindato a cura Ditta
S/E Pian d.Speranza - stl 329 Roma Nord | STL | 400 kV | 2018-12-01 | 0.33333 | 2018-12-02 | 0.75 | N | Sostituzione Protezioni - Sostituzione seconda protezione distanziometrica installazione convertitori dei microbilanci.
LINEA 132 KV N.891 FELINO-TORRECHIARA | LIN | 132 kV | 2018-12-01 | 0.33333 | 2018-12-02 | 0.66667 | S | Interferenza Linea - INTERF. MANUT. IBRIDO DI FELINO
C.P. FELINO - SEZIONE 132KV | SBA | 132 kV | 2018-12-01 | 0.33333 | 2018-12-02 | 0.66667 | S | Revisione Apparecchiatura AT - MANUT. IBRIDO [CP DA CONTROALIM SU RETE MT]
LINEA 132 KV N.603 FELINO-OZZANO TARO | LIN | 132 kV | 2018-12-01 | 0.33333 | 2018-12-02 | 0.66667 | S | Interferenza Linea - INTERF. MANUT. IBRIDO DI FELINO
DEVERO Stl GOGLIO 132 kV | STL | 132 kV | 2018-12-01 | 0.33333 | 2019-01-31 | 0.70833 | N | Rinnovo Linea (piu componenti) - SMART REPOWERING LINEA AT428
Stallo 132 kV 005 AAMAIE in CP Sanremo | STL | 132 kV | 2018-12-01 | 0.33333 | 2018-12-16 | 0.66667 | N | Sostituzione Apparecchiature AT - Sostituzione Apparecchiature At, Interruttore-TA -TVC. Eventuale Ammazzettamento tra T 005 AAMAIE e T 006 Camporosso.
Linea 607 Avio - Rivoli CP | LIN | 132 kV | 2018-12-01 | 0.33333 | 2018-12-04 | 0.66667 | N | Interferenza Linea - 23.607E1 - interf. sost FdG 23.606 (ind LIN)
Linea 420 Cislago - Novedrate | LIN | 132 kV | 2018-12-01 | 0.33333 | 2018-12-31 | 0.70833 | N | Sostituzione Conduttore - Sostituzione pali attraversamento A9 e ferrovia + pulizia massiva sostegni.
S/E Poggio Caiano- stl. 321 P.d.Speranza | STL | 400 kV | 2018-12-01 | 0.33333 | 2018-12-02 | 0.66667 | N | Altre di manutenzioni - Migliorie S30 eseguite da Siemens
Linea 005 AAMAIE - Sanremo | LIN | 132 kV | 2018-12-01 | 0.33333 | 2018-12-02 | 0.66667 | N | Interferenza Lavori - T.005 - EVENTUALE AMMAZZETTAMENTO SU RICHIESTA DI TORINO-AEP. Per sostituzione apparecchiature AT su STL T 005 AAMAIE
Linea 006 Sanremo - Camporosso | LIN | 132 kV | 2018-12-01 | 0.33333 | 2018-12-02 | 0.66667 | N | Interferenza Lavori - T.006 - EVENTUALE AMMAZZETTAMENTO SU RICHIESTA DI TORINO-AEP. Per sostituzione apparecchiature AT su STL T 005 AAMAIE
LINEA 877 150KV SE COLLARMELE - CP COLLARMELE | LIN | 150 kV | 2018-12-01 | 0.33333 | 2018-12-05 | 0.70833 | N | Sostituzione FdG - Sostituzione FdG con FdG incorporante F.O. e installazione anti rotazionali
Linea 750 Busca - Magliano | LIN | 132 kV | 2018-12-01 | 0.33333 | 2018-12-01 | 0.70833 | N | Interferenza Linea - T.750 interferenza alla sostituzione della FDG sulla linea T.390
L 166 Lacchiarella-Cs Pavia-Pavia ovest | LIN | 132 kV | 2018-12-01 | 0.33333 | 2018-12-02 | 0.70833 | N | Sostituzione FdG - Posa fibra ottica per Open Fiber
Linea 109 Luzzi - Torano | LIN | 150 kV | 2018-12-01 | 0.33333 | 2018-12-14 | 0.64583 | N | Sostituzione Conduttori - sostituzione conduttori
Sez. sbarra (1)A1 132 kV in CP SANREMO | SBA | 132 kV | 2018-12-01 | 0.33333 | 2018-12-02 | 0.66667 | N | Interferenza Lavori - Interferenza per Realizzazione Ammazzettamento tra T 005 AAMAIE e T006 Camporosso
Stallo 132 kV 006 Camporosso in CP Sanremo | STL | 132 kV | 2018-12-01 | 0.33333 | 2018-12-02 | 0.66667 | N | Interferenza Lavori - REALIZZAZIONE Ammazzettamento con T 005 AAMAIE . per Sostituzione Apparecchiature At, Interruttore-TA -TVC.su T005
Linea 437 Serre di Rapolano - Siena B | LIN | 132 kV | 2018-12-01 | 0.35417 | 2018-12-15 | 0.66667 | N | Rinnovo Linea (piu componenti) - D_ L23437C-L Linea 437 Serre di Rapolano - Siena B - sostituzione fibra ottica
S/E Mucone 1°S - stl 082 Cosenza | STL | 150 kV | 2018-12-01 | 0.375 | 2018-12-01 | 0.5 | S | Controlli su Condizione (MBI) - Mucone 1: adeguamento circuiti protezione RAZOA stallo 150kV Cosenza
S/E Sermide - Sbarra B 380 kV | SBA | 400 kV | 2018-12-01 | 0.54167 | 2018-12-02 | 0.66667 | N | Controlli Tecnici Apparecchiatura AT - Controlli tecnici tipo B stl. 317
LINEA 132 KV MONTECHIARUGOLO - S. POLO | LIN | 132 kV | 2018-12-02 | 0.33333 | 2018-12-02 | 0.66667 | N | Interferenza Linea - INTERF. MANUT. SEZ.RE DI LINEA A S.POLO
CP SAN POLO - STALLO AT MCH 814 | STL | 132 kV | 2018-12-02 | 0.33333 | 2018-12-02 | 0.66667 | N | Sostituzione Apparecchiatura AT - MANUTENZIONE SEZ.RE DI LINEA [CP MONTECHIARUGOLO SU RETE MT]
Linea 724 Magliano Alpi - Isorella | LIN | 132 kV | 2018-12-02 | 0.33333 | 2018-12-02 | 0.70833 | N | Interferenza Linea - T.724 interferenza alla sostituzione della FDG sulla linea T.390
LINEA 005 150 KV AE. CASTELMADAMA - COLLARMELE | LIN | 150 kV | 2018-12-02 | 0.33333 | 2018-12-02 | 0.54167 | S | Interferenza Linea - Linea interferente con Lavori di sostituzione FdG sulla 23877
Sist. sbarre 1 a 120 kV in CP CIVITANOVA | SBA | 132 kV | 2018-12-02 | 0.33333 | 2018-12-02 | 0.66667 | N | Revisione Apparecchiatura AT - MANUTENZIONE SEZ. [CP DA CONTROALIMENTARE SU RETE MT]
Linea 527 Guasticce - Cascina | LIN | 132 kV | 2018-12-02 | 0.33333 | 2018-12-02 | 0.66667 | S | Ammazzettamento Linee - L. 23527E GUS - CSI per ammazzettamento 527-538 e messa in servizio in collegamento provvisorio
Linea 538 Marginone - Livorno Marzocco | LIN | 132 kV | 2018-12-02 | 0.33333 | 2018-12-02 | 0.66667 | S | Ammazzettamento Linee - L. 23538E MRG - LIV per ammazzettamento 527-538 e messa in servizio in collegamento provvisorio
L220 Colà-Tavazzano EST | LIN | 220 kV | 2018-12-02 | 0.33333 | 2018-12-02 | 0.66667 | N | Interferenza Linea - Interferenza Lavori E-Distribuzione
Linea 132 kV - SANDRIGO-PIAZZOLA | LIN | 132 kV | 2018-12-02 | 0.33333 | 2018-12-02 | 0.70833 | S | Taglio Piante - F.S. per taglio piante
Linea 585 Arsiè - Zugliano | LIN | 132 kV | 2018-12-02 | 0.33333 | 2018-12-02 | 0.70833 | N | Altre di Rinnovo - L23585B-L Arsiè - Conco + 23646 Conco - Zugliano: FS per rimozione ammazzettamento con la T528 e chiusura CM al P96/A, al termine entra in servizio la nuova configurazione T585 Arsiè-Conco e T646 Conco-Zugliano.
Linea 025 Villa Lagarina - Peri | LIN | 132 kV | 2018-12-02 | 0.33333 | 2018-12-02 | 0.66667 | S | Interferenza Linea - 23025F1 Villa Lagarina - Peri - interf. sost FdG 23.606 C.99-100 (ind LIN)
Linea 020 Ala RT - Domegliara | LIN | 132 kV | 2018-12-02 | 0.33333 | 2018-12-02 | 0.66667 | S | Interferenza Linea - 23020F1 Ala RT - Domegliara - interf. sost FdG 23.606 C.27-28 (ind LIN)
Linea 672 Pordenone - Prata | LIN | 132 kV | 2018-12-02 | 0.33333 | 2018-12-02 | 0.70833 | S | Rinnovo Stallo - Indisponibilità linea per smazzettamento con T.411 e chiusura C.M della T.411 al P.37/2 lato S/E PNE; a fine lavori rientrano in servizio le T.672 e T.411 nel loro assetto originale.
L. 132KV N.664 MIRANDOLA-CREVALCORE-DER. S.PROSPERO | LIN | 132 kV | 2018-12-02 | 0.33333 | 2018-12-02 | 0.6875 | N | Sostituzione FdG - Chiusura colli morti palo 36 lato Mirandola per conclusione attività "Open fiber"
Linea 132 kV - SANDRIGO-SCHIO ZI | LIN | 132 kV | 2018-12-02 | 0.33333 | 2018-12-02 | 0.70833 | N | Altre di Rinnovo - L23528C-L Linea 528 Sandrigo - Schio Z.I.: FS per rimozione ammazzettamento con la T585 e chiusura CM al P8/2. Al termine rientra in servizio in normale assetto di esercizio.
L829 CP Avezzano-CP Collarmele cd Cel.FV | LIN | 150 kV | 2018-12-02 | 0.33333 | 2018-12-02 | 0.54167 | S | Interferenza Linea - Linea interferente con Lavori di sostituzione FdG sulla 23877
Linea 028 Eboli - Montecorvino 1 | LIN | 150 kV | 2018-12-02 | 0.33333 | 2018-12-02 | 0.625 | S | Sostituzione morsetteria - Sostituzione morsetteria usurata ai pali in doppia terna 6-15-17-19, linea 150 KV Montecorvino - Eboli 2 esclusa e linea 150 KV Montecorvino Eboli 1 in RSE 1
Linea 508 Eboli - Montecorvino 2 | LIN | 150 kV | 2018-12-02 | 0.33333 | 2018-12-02 | 0.625 | S | Sostituzione morsetteria - Sostituzione morsetteria usurata ai pali in doppia terna 6-15-17-19, linea 150 KV Montecorvino - Eboli 2 esclusa e linea 150 KV Montecorvino Eboli 1 in RSE 1
Linea 132 kV - PORDENONE-PONTEROSSO | LIN | 132 kV | 2018-12-02 | 0.33333 | 2018-12-02 | 0.70833 | S | Rinnovo Stallo - Indisponibilità linea per smazzettamento con T.672 e chiusura C.M al P.37/2 lato S/E PNE della T.411; a fine lavori rientrano in servizio le linee T.411 e T.672 nel loro assetto originale.
Linea 687 Rondissone - Crescentino | LIN | 132 kV | 2018-12-02 | 0.35417 | 2018-12-02 | 0.66667 | N | Altri investimenti - AMMAZZETTAMENTO CON LA T.544 IN CAMPATA 16-17 E APERTURA COLLI MORTI AL P.15 PER LASCIARE FUORI SERVIZIO IL TRATTO RONDISSONE-P.15
Linea 544 Rondissone - Chivasso CP | LIN | 132 kV | 2018-12-02 | 0.35417 | 2018-12-02 | 0.66667 | N | Altri investimenti - AMMAZZETTAMENTO CON LA T.687 IN CAMPATA 17-18
Linea 687 Rondissone - Crescentino | LIN | 132 kV | 2018-12-02 | 0.66667 | 2018-12-14 | 0.35417 | N | Altri investimenti - SOSTITUZIONE TRATTO IN CAVO OF PRESSO SE RONDISSONE (FUORI SERVIZIO TRATTO RONDISSONE - P.15)
Linea 527 Guasticce - Cascina | LIN | 132 kV | 2018-12-02 | 0.66667 | 2019-01-13 | 0.33333 | N | Interferenza Linea - L. 23527E GUS-CSI f.s. a terra da GUS al sostegno 119 per interferenza alla realizzazione di SE Collesalvetti
Linea568 S/E Sondel Cologno-CP Vimodrone | LIN | 132 kV | 2018-12-03 | 0 | 2018-12-09 | 0 | N | Sostituzione Conduttore - Cond P1-11, 7,5km conduttore ACSS 20,90
Linea 220kV Biasca-Iragna | LIN | 220 kV | 2018-12-03 | 0.29167 | 2018-12-07 | 0.70833 | N | Altre di Manutenzione -
Linea 637 Rumianca - Porto Canale | STL | 150 kV | 2018-12-03 | 0.3125 | 2018-12-07 | 0.6875 | N | Sostituzione FdG - Sostituzione CdG con FO su linea 637 denominata "Rumianca Porto canale" ( rinnovo backbone FO)
Linea 366 Buddusò - Siniscola 2 | LIN | 150 kV | 2018-12-03 | 0.3125 | 2018-12-07 | 0.6875 | N | Altre di sviluppo - INDISPONIBILITA' LINEA 366 PER INSTALLAZIONE ANTIROTAZIONALI
Linea 360 Portotorres 1 - Alghero 2 | LIN | 150 kV | 2018-12-03 | 0.3125 | 2018-12-07 | 0.6875 | N | Sostituzione Isolatori - INDISPONIBILITA' LINEA 360 PER SOSTITUZIONE ISOLATORI
S/E Villasor 1 - Sbarra A 150 kV | SBA | 150 kV | 2018-12-03 | 0.33333 | 2018-12-04 | 0.66667 | S | Controlli Tecnici Apparecchiatura AT - Sbarre 150 kV denominate "A" in S/E Villasor1 interferenti con CTB stallo 694 Twelve
S/E VILLASOR - STL 150 kV (694)TWELVE ENERGY | STL | 150 kV | 2018-12-03 | 0.33333 | 2018-12-06 | 0.66667 | S | Controlli Tecnici Apparecchiatura AT - CTB Stallo a 150 kV numero 694 ( ex 374 FF SS) denominato Twelvenergy nella stazione di Villasor 1
S/E Fano - Condensatori 2 120kV - 54MVAR | RIF | 132 kV | 2018-12-03 | 0.33333 | 2018-12-07 | 0.66667 | S | Controlli Protezioni - 31602 - Controlli tecnici di primo livello su SPPC MON
L073 | LIN | 132 kV | 2018-12-03 | 0.33333 | 2018-12-14 | 0.70764 | N | Interferenza Linea - Interf. con attiv. sost. conduttori T.215
L072 | LIN | 132 kV | 2018-12-03 | 0.33333 | 2018-12-14 | 0.70764 | N | Interferenza Linea - Interf. con attiv. sost. conduttori T.215
PSM_TR4_AT | STT | 132 kV | 2018-12-03 | 0.33333 | 2018-12-07 | 0.70833 | N | Altre di Manutenzione - CFSA ST TR4 - programmato in origine per il 10/09 e rinviato
S/E Rosara -stl 770 CP Marino Del Tronto | STL | 132 kV | 2018-12-03 | 0.33333 | 2018-12-04 | 0.66667 | S | Controlli Protezioni - CT SPCC
S/E Cislago - Sbarra A 220 kV | SBA | 220 kV | 2018-12-03 | 0.33333 | 2018-12-03 | 0.66667 | N | Controlli Tecnici Apparecchiatura AT - CTB ATR.5
S/E Cislago - ATR 5 380/220 kV | ATR | 220 kV | 2018-12-03 | 0.33333 | 2018-12-07 | 0.66667 | N | Controlli Tecnici Apparecchiatura AT - CTB Stallo 220kV
S/E Brescia Ric. Ov. - Parallelo K 132kV | STK | 132 kV | 2018-12-03 | 0.33333 | 2018-12-04 | 0.70833 | N | Altre di rinnovo - Migrazione teleconduzione stallo
Linea 008 Padova RT - Vigonza | LIN | 132 kV | 2018-12-03 | 0.33333 | 2018-12-14 | 0.6875 | N | Rinnovo stazione - F.S. per interferenza per attività presso la s.e. di Padova RT per la migrazione dello stallo Vigonza RT sul nuovo sistema di comando e controllo SI-RF2016
PADOVA FS STL 132 KV VIGONZA FS | STL | 132 kV | 2018-12-03 | 0.33333 | 2018-12-14 | 0.6875 | N | Rinnovo stazione - Migrazione dello stallo sul nuovo sistema di comando e controllo SI-RF2016
S/E Rondissone - stl 288 Biella Est | STL | 220 kV | 2018-12-03 | 0.33333 | 2018-12-03 | 0.66667 | N | Altre di Manutenzione - interferenza con eliminazione punto caldo sbarra B 220 kV S.E. Rondissone
S/E Rondissone - Sbarra B 220 kV | SBA | 220 kV | 2018-12-03 | 0.33333 | 2018-12-03 | 0.66667 | N | Altre di manutenzioni - S.E. Rondissone eliminazione punto caldo morsa sbarra B 220 kV
S/E Rondissone - Parallelo K 220 kV | STK | 220 kV | 2018-12-03 | 0.33333 | 2018-12-03 | 0.66667 | N | Interferenza Lavori - interferenza con eliminazione punto caldo sbarra B 220 kV S.E. Rondissone
S/E Poggio a Caiano - stl 357 Suvereto | STL | 400 kV | 2018-12-03 | 0.33333 | 2018-12-04 | 0.66667 | N | Altre di manutenzioni - Migliorie S30 eseguite da Siemens
S/E Ciserano - Sbarra A 380 kV | SBA | 400 kV | 2018-12-03 | 0.33333 | 2018-12-09 | 0.70833 | N | Interferenza Lavori - SOSTITUZIONE INTERRUTTORE ST.L.385
S/E Codrongianos - Condensatore 150kV | RIF | 150 kV | 2018-12-03 | 0.33333 | 2018-12-03 | 0.66667 | S | Controlli Protezioni - Indisponibilita' stallo batteria condensatori in Staz. COD per CTB 1° livello
S/E Montalto - Sbarra A 380 KV | SBA | 400 kV | 2018-12-03 | 0.33333 | 2018-12-04 | 0.66667 | S | Controlli Tecnici Apparecchiatura AT - CTB sez.re sbarra A Montalto 380KV
S/E Montalto - stl 321 Valmontone 1 | STL | 400 kV | 2018-12-03 | 0.33333 | 2018-12-07 | 0.625 | N | Controlli Tecnici Apparecchiatura AT - CTB apparecchiature AT
S/E Vado Ligure - stl 818 CP Vado L. | STL | 132 kV | 2018-12-03 | 0.33333 | 2018-12-07 | 0.66667 | N | Revisione Apparecchiatura AT - STL 818 - Revisione pesante interruttore
S/E Candia - ATR 2 380/120 kV 250 MVA | ATR | 400 kV | 2018-12-03 | 0.33333 | 2018-12-07 | 0.66667 | N | Revisione Apparecchiatura AT - ATR 2 - VSC revisione pesante
ENTRACQUE TRG4 1/7/7 | TRF | 400 kV | 2018-12-03 | 0.33333 | 2018-12-07 | 0.70833 | N | Altre di Manutenzione - CONTROLLI TR4
Linea 346 Dugale - Camin | LIN | 400 kV | 2018-12-03 | 0.33333 | 2018-12-07 | 0.70833 | N | Sostituzione Apparecchiatura AT - CAM-380-17-Sostituzione TV stallo Dugale 346
S/E Camin - stl 346 Dugale | STL | 400 kV | 2018-12-03 | 0.33333 | 2018-12-07 | 0.70833 | N | Sostituzione Apparecchiatura AT - CAM-380-17-Sostituzione TV stallo Dugale 346
S/E Camin - stl 346 Dugale | STL | 400 kV | 2018-12-03 | 0.33333 | 2018-12-07 | 0.70833 | N | Sostituzione Apparecchiatura AT - CAM-380-17-Sostituzione TV stallo Dugale 346
S/E Camin - stl 346 Dugale | STL | 400 kV | 2018-12-03 | 0.33333 | 2018-12-07 | 0.70833 | N | Sostituzione Apparecchiatura AT - CAM-380-17-Sostituzione TV stallo Dugale 346
S/E Villeneuve - Sbarra A 132 kV | SBA | 132 kV | 2018-12-03 | 0.33333 | 2018-12-04 | 0.66667 | N | Controlli Tecnici Apparecchiatura AT - indisp. sbarra A 132 di Villeneuve x CTB
S/E Villeneuve - Sbarra A 220 kV | SBA | 220 kV | 2018-12-03 | 0.33333 | 2018-12-04 | 0.66667 | N | Controlli Tecnici Apparecchiatura AT - indisp. sbarra A 220 di Villeneuve x CTB
S/E Villeneuve - ATR 1 220/132 kV | ATR | 132 kV | 2018-12-03 | 0.33333 | 2018-12-07 | 0.66667 | S | Controlli Tecnici Apparecchiatura AT - indisp. ATR1 di Villeneuve x CTB
Sez. sbarra (1)VE 150 kV in CP SERRASECCA | SBA | 150 kV | 2018-12-03 | 0.33333 | 2018-12-07 | 0.70833 | S | Interferenza Lavori - Interferenza lavori sostituzione interruttore TR Verde
Stallo 150 kV 368MOR in CP SERRASECCA | STL | 150 kV | 2018-12-03 | 0.33333 | 2018-12-07 | 0.70833 | S | Interferenza Lavori - Interferenza lavori sostituzione interruttore TR Verde
S/E Dolo - Sbarra A 380 kV | SBA | 400 kV | 2018-12-03 | 0.33333 | 2018-12-04 | 0.70833 | S | Controlli Tecnici Apparecchiatura AT - DOL: controlli tipo B stallo PARALLELO e sezionatori terra sbarre lato parallelo 380 kV
S/E Dolo - Parallelo K 380 kV | STK | 400 kV | 2018-12-03 | 0.33333 | 2018-12-06 | 0.70833 | N | Controlli Tecnici Apparecchiatura AT - DOL: controlli tipo B stallo PARALLELO
Linea 944 Tavazzano V. - Tavazzano N. | LIN | 220 kV | 2018-12-03 | 0.33333 | 2018-12-04 | 0.75 | N | Sostituzione Apparecchiature AT - Sostituzione TVC per errore di misura eccessivo
S/E Tavazzano-stl 944 Tavazz. N. (ATR1) | STL | 220 kV | 2018-12-03 | 0.33333 | 2018-12-04 | 0.75 | N | Sostituzione Apparecchiatura AT - Sostituzione TVC per errore di misura eccessivo
Linea 321 Brindisi P. - Brindisi T. | LIN | 400 kV | 2018-12-03 | 0.33333 | 2018-12-03 | 0.66667 | S | Controlli Tecnici Linea - Controlli Tecnici su Corde di Guardia vetustà > 35 anni con modalità Lavori Sotto Tensione e linea in Regime Speciale di Esercizio ai sostegni 20-21-22
S/E Ceprano - ATR 1 380/150 | ATR | 150 kV | 2018-12-03 | 0.33333 | 2018-12-08 | 0.625 | N | Riparazione Apparecchiatura AT - S/E Ceprano - indisponibilità stalli 380 KV per manutenzione generale
SSE Chivasso RT - stl 970 S/E Rondissone | STL | 132 kV | 2018-12-03 | 0.33333 | 2018-12-07 | 0.66667 | N | Controlli Tecnici Apparecchiatura AT - indisp. stallo 970 nella S.S.E. Chivasso (ex RFI) x CTB (ACCORDI PRESI CON MORINO DI RFI)
Linea L13 Milano Ric. Nord - Cassano | LIN | 220 kV | 2018-12-03 | 0.33333 | 2018-12-07 | 0.70833 | N | Sostituzione SPCC - Interferenza trasferimento telecomando stallo a CCT Terna
S/E Milano ric.nord - stl L13 Cassano | STL | 220 kV | 2018-12-03 | 0.33333 | 2018-12-07 | 0.70833 | N | Sostituzione SPCC - Sostituzione PROTEZIONI - stl L13 Sesto S.G.
S/E Montecorvino - stl 243 Salerno N 1 | STL | 220 kV | 2018-12-03 | 0.33333 | 2018-12-07 | 0.66667 | N | Revisione Apparecchiatura AT - Revisione pesante interruttore 220 KV stallo Salerno Nord1 - SEZIONE A 220 KV S/E Montecorvino - stl 243 Salerno N 1
S/E Pordenone - Sbarra A 130 kV | SBA | 132 kV | 2018-12-03 | 0.33333 | 2018-12-08 | 0.70833 | N | Rinnovo Stallo - Indisponibilità Sbarra A 132 KV per sostituzione sezionatore di parallelo lato sbarra A in SE Pordenone
S/E Pordenone - Parallelo K 130 kV | STK | 132 kV | 2018-12-03 | 0.33333 | 2018-12-08 | 0.70833 | N | Rinnovo Stallo - Indisponibilità Stallo Parallelo per sostituzione sezionatore lato sbarra A in SE Pordenone
L.030 Peschiera d/G - Verona S.Lucia | LIN | 132 kV | 2018-12-03 | 0.33333 | 2018-12-13 | 0.35417 | N | Variante Linea - L.030 Peschiera RT - Verona RT - Variante HERA p.57
Linea 215 S/E Tavazzano Est - S/E Cesano M. | LIN | 220 kV | 2018-12-03 | 0.33333 | 2018-12-21 | 0.70833 | N | Sostituzione Conduttori - T.215 sostituzione conduttori
mincio - atr.1 220/132kv | ATR | 132 kV | 2018-12-03 | 0.33333 | 2018-12-07 | 0.70833 | N | Altre di rinnovo - Migrazione teleconduzione stallo
Stallo 132 kV 595 DRUENTO in CP SAN GILLIO | STL | 132 kV | 2018-12-03 | 0.33333 | 2018-12-03 | 0.66667 | N | Altre di manutenzioni - Verifica quinquennali su Interruttore Tipo Ibrido, necessita linea a Terra.
Semisbarra A1 132 kV in CP San Gillio | SBA | 132 kV | 2018-12-03 | 0.33333 | 2018-12-03 | 0.66667 | N | Altre di manutenzioni - Interferenza per Verifica quinquennali su Interruttore Tipo Ibrido.
S/E Brugherio - Parallelo K 380 kV | STK | 400 kV | 2018-12-03 | 0.33333 | 2018-12-07 | 0.70833 | N | Sostituzione Apparecchiatura AT - BRU K380 AOT MI - UI Brugherio - Camp Nazle-Sost TA in olio"+CTB
LINEA 132KV N.737 S/E MARTIGNONE-BATTIFERRO 1 | LIN | 132 kV | 2018-12-03 | 0.35417 | 2018-12-07 | 0.66667 | N | Sostituzione Apparecchiature AT - Linea 737 per Sostituzione TA 132 kV (tipo NMG/ATH-145B3 di fascia C)
CP QUARTO INFERIORE - STALLO AT COL 772 | STL | 132 kV | 2018-12-03 | 0.35417 | 2018-12-03 | 0.66667 | N | Interferenza Lavori - ATTIVITA' OPEN FIBER - TERNA - TLV
CP RSM CAILUNGO - STALLO AT TAL 799 | STL | 132 kV | 2018-12-03 | 0.35417 | 2018-12-03 | 0.66667 | N | Revisione Apparecchiatura AT - ATTIVITA' SU MANOVRE SEZ.RI - RIENTRO A SEZ.RI BLOCCATI CHIUSI PER 5 GG.
Linea 183 ACQUAVIVA D.F.-GRUMO APPULA | LIN | 150 kV | 2018-12-03 | 0.35417 | 2018-12-03 | 0.64583 | S | Sostituzione Isolatori - SOSTITUZIONE ISOLATORI ROTTI
Linea 624 Asti Nord - Calliano | LIN | 132 kV | 2018-12-03 | 0.35417 | 2018-12-13 | 0.66667 | N | Altre di sviluppo - T.624 Sostituzione F.d.G. con F.O. Progetto Open Fiber. MOT ridotto tempi di rientro
S/E Caltanisseta - stl 634 CP Canicatti | STL | 150 kV | 2018-12-03 | 0.35417 | 2018-12-07 | 0.625 | S | Controlli Tecnici Apparecchiatura AT - CTB STL Cp Canicattì in stazione Caltanissetta.
S/E Melilli - stl 162 C.le Priolo Garg | STL | 150 kV | 2018-12-03 | 0.35417 | 2018-12-07 | 0.70833 | N | Sostituzione Apparecchiatura AT - Sostituzione interruttore
Linea 017 Eccellente RT - Mileto RT | LIN | 70 kV | 2018-12-03 | 0.35417 | 2018-12-21 | 0.64583 | N | Sostituzione Sostegni - Linea 66 kV Eccellente RT - Mileto RT - Interventi di eliminazione violazioni DM
A. FLAMINIA stl 150 kV A. M.MARIO | STL | 150 kV | 2018-12-03 | 0.35417 | 2018-12-05 | 0.6875 | N | Revisione Apparecchiatura AT - Revisione Generale Interruttore e manutenzione stallo
A. FLAMINIA - A. M.MARIO | LIN | 150 kV | 2018-12-03 | 0.35417 | 2018-12-05 | 0.6875 | N | Interferenza Lavori - Interferente per la Revisione Generale dell'Interruttore AT verso Monte Mario/Ost
ACEA FLAMINI - SBARRA A5 150 | SBA | 150 kV | 2018-12-03 | 0.35417 | 2018-12-03 | 0.6875 | S | Interferenza Lavori - Interferente per la Revisione Generale dell'Interruttore AT verso Monte Mario/Ost
S/E S.Damaso - Sbarra B 380 kV | SBA | 400 kV | 2018-12-03 | 0.35417 | 2018-12-07 | 0.66667 | N | Interferenza Lavori - SDM-Sb/B 380 - Interferenza alla Sostituzione Interruttore st.L396
Linea 396 Carpi Fossoli - S.Damaso | LIN | 400 kV | 2018-12-03 | 0.35417 | 2018-12-07 | 0.66667 | N | Controlli Tecnici Apparecchiatura AT - Linea 396 Controlli tecnici CTB-6A a SDM (in ombra a sostituzione interruttore SDM)
S/E San Damaso - stl 396 Carpi Fossoli | STL | 400 kV | 2018-12-03 | 0.35417 | 2018-12-07 | 0.66667 | N | Sostituzione Apparecchiature AT - SDM-L396 Sostituzione Interruttore 380 kV (tipo AGE 2-420)
S/E San Damaso - stl 396 Carpi Fossoli | STL | 400 kV | 2018-12-03 | 0.35417 | 2018-12-07 | 0.66667 | N | Controlli Tecnici Apparecchiatura AT - SDM-L396 Controlli tecnici CTB-6A (in ombra a sostituzione interruttore)
GIANICOLO - SEMISBARRA VERDE | SBA | 150 kV | 2018-12-03 | 0.35417 | 2018-12-04 | 0.72917 | S | Controlli Tecnici Apparecchiatura AT - Manutenzione sezionatore AT TR2-V e sostituzione comandi. Ripresa in emergenza 60min.
S/E MARTIGNONE - STL 132KV N.737 BATTIFERRO 1 | STL | 132 kV | 2018-12-03 | 0.35417 | 2018-12-07 | 0.66667 | N | Sostituzione Apparecchiature AT - MRT-L737 Sostituzione TA 132 kV (tipo NMG/ATH-145B3 di fascia C)
S/E Magliano Alpi - Sbarra B 380 kV | SBA | 400 kV | 2018-12-03 | 0.375 | 2018-12-07 | 0.66667 | N | Altre di manutenzioni - S/E Magliano Alpi - Sbarra B 380 kV - sostituzione di sostegni ammalorati
Linea 682 Parma Vigheffio - Fontevivo | LIN | 132 kV | 2018-12-03 | 0.375 | 2018-12-03 | 0.66667 | N | Interferenza Linea - INTERF. RIMOZIONE NIDO SU PALO GATTO A FONTEVIVO
Linea 280 S.Colombano - Avenza | LIN | 220 kV | 2018-12-03 | 0.375 | 2018-12-07 | 0.66667 | N | Altri interventi - Richiesta L280 per collegamento provvisorio produttore eolico. Attività gestita da APRI Padova
Linea 682 Parma Vigheffio - Fontevivo | LIN | 132 kV | 2018-12-03 | 0.375 | 2018-12-07 | 0.66667 | N | Controlli Tecnici Apparecchiatura AT - PRM-LINEA 682-C.T.SEZ.LINEA ST.682
S/E Parma Vigheffio - stl 682 Fontevivo | STL | 132 kV | 2018-12-03 | 0.375 | 2018-12-07 | 0.66667 | N | Controlli Tecnici Apparecchiatura AT - PRM-ST 682-CTB 6A + PROT
Linea 488 Vercelli - Robbio der rfi Vercelli | LIN | 132 kV | 2018-12-03 | 0.375 | 2018-12-03 | 0.66667 | N | Interferenza Linea - T488 interferenza con AP. colli morti al P.12 lato Robbio. a fine lavori rientra in servizio il tratto Vercelli Nord- Vercelli Rete (ex Vercelli RFI). Accordi in corso con RFI e ENEL DDLOM.
S.Barbara SF6-ATR301 380/132kV 250MVA | ATR | 132 kV | 2018-12-03 | 0.375 | 2018-12-07 | 0.66667 | N | Controlli Tecnici Apparecchiatura AT - CONTROLLI TECNICI TIPO B INTERA UNITA' FUNZIONALE SBA 2° ATR301
S/E Magliano - ATR 1 380/132 kV | ATR | 132 kV | 2018-12-03 | 0.375 | 2018-12-07 | 0.66667 | N | Altre di manutenzioni - S/E Magliano Alpi - ATR 1 380/132 kV - Sostituzione sostegni ammalorati Sbarra B
Linea 470 Novara Sud - Trecate | LIN | 132 kV | 2018-12-03 | 0.375 | 2018-12-07 | 0.66667 | N | Sostituzione Armamenti - MOT ex data 29/11-7/12/18 per attuare FS T223. T.470 Sostituzione armamenti in insurcing. Nessun tempo di rientro.
S/E Sud Ovest - TR1 AEM Torino Distrib. | STT | 132 kV | 2018-12-03 | 0.375 | 2018-12-06 | 0.66667 | N | Controlli Tecnici Apparecchiatura AT - S/E Sud Ovest - TR1 - Controlli tecnici di tipo B Accordi presi nella mail del 06/06/2018
S/E Caltanissetta - Sbarra A 150 kV | SBA | 150 kV | 2018-12-03 | 0.375 | 2018-12-05 | 0.625 | S | Controlli Tecnici Apparecchiatura AT - CTB STL Cp Canicattì in S.ne Caltanissetta
S/E S.Maria C.V. - Sbarra B2 150 KV | SBA | 150 kV | 2018-12-03 | 0.375 | 2018-12-07 | 0.75 | N | Sostituzione Apparecchiatura AT - S/E SMCV - Sostituzione Sez. - Sbarre B2 150kV - Stallo TAV
S/E S.Maria C.V. - stl 401 Marcianise RT | STL | 150 kV | 2018-12-03 | 0.375 | 2018-12-07 | 0.75 | N | Sostituzione Apparecchiatura AT - S/E SMCV - Sostituzione Sez. - Sbarre B2 150kV - Stallo TAV
Linea 439 Meduno-Maniago | LIN | 132 kV | 2018-12-03 | 0.375 | 2018-12-07 | 0.70833 | S | Controlli di legge - Indisponibilità per T 23439 Meduno - Maniago per verifica impianto di terra in SE Meduno. Linea messa a terra a Maniago solo sezionata a Meduno. Durante le prove la linea è da intendersi sottoposta a tensione pericolosa.
S/E Grugliasco - stl 218 Sangone | STL | 220 kV | 2018-12-03 | 0.375 | 2018-12-07 | 0.66667 | N | Controlli di legge - GRUGLIASCO - misure di passo e contatto 19/04/18: spostamento richiesto per presenza di lavori sulla maglia di terra nel mese di maggio.
Linea 218 S/E Grugliasco - S/E Sangone | LIN | 220 kV | 2018-12-03 | 0.375 | 2018-12-07 | 0.66667 | N | Controlli di legge - GRUGLIASCO - misure di passo e contatto 19/04/18: spostamento richiesto per presenza di lavori sulla maglia di terra.
LINEA 947 C.LE MEDUNO - S\E MEDUNO | LIN | 132 kV | 2018-12-03 | 0.375 | 2018-12-04 | 0.70833 | S | Interferenza Lavori - Indisponibilità T. 23947 Meduno stazione - Meduno centrale per CTB
S/E Meduno - Sbarra A 132 kV | SBA | 132 kV | 2018-12-03 | 0.375 | 2018-12-03 | 0.70833 | S | Interferenza Lavori - Indisponibilità Sbarra A 132 kV SE Meduno per CTB
NOVE 71 STL NOVE 25 | STL | 132 kV | 2018-12-03 | 0.375 | 2018-12-07 | 0.66667 | N | Altre di Manutenzione - SOLO APERTO NOVE25 STL NOVE71 132KV - PER SOSTITUZIONE TA132KV NOVE25
S/E Magliano A. - stl 395 Entracque 1 | STL | 400 kV | 2018-12-03 | 0.375 | 2018-12-07 | 0.66667 | N | Altre di manutenzioni - S/E Magliano A. - stl 395 Entracque - Sostituzione sostegni ammalorati Sbarra B 380kV
S/E Carpi Fossoli - Sbarra "A" 380 kV | SBA | 400 kV | 2018-12-03 | 0.39583 | 2018-12-04 | 0.66667 | N | Controlli Tecnici Apparecchiatura AT - CFO-Sb/A-C.T.SEZ.SB/A ST.396
S/E Garigliano - ATR 1 380/150 | ATR | 150 kV | 2018-12-03 | 0.39583 | 2018-12-07 | 0.70833 | N | Sostituzione Apparecchiatura AT - Miglioria Sezionatore MSAb ATR1 Primario Sbarre "A"
Linea 396 Carpi Fossoli - S.Damaso | LIN | 400 kV | 2018-12-03 | 0.39583 | 2018-12-06 | 0.66667 | N | Controlli Tecnici Apparecchiatura AT - CFO-LINEA 396-C.T.SEZ.LINEA ST.396
S/E S.Maria C.V. - Parallelo K 220 KV | STK | 220 kV | 2018-12-03 | 0.39583 | 2018-12-05 | 0.625 | S | Controlli Tecnici Apparecchiatura AT - CONTROLLI TECNICI APPARECCHIATURE AT
S/E Carpi Fossoli - stl 396 San Damaso | STL | 400 kV | 2018-12-03 | 0.39583 | 2018-12-06 | 0.66667 | N | Controlli Tecnici Apparecchiatura AT - CFO-ST 396-C.LLI TECNICI
S/E S.Maria C.V. - Sbarra A 220 KV | SBA | 220 kV | 2018-12-03 | 0.39583 | 2018-12-03 | 0.625 | S | Controlli Tecnici Apparecchiatura AT - CONTROLLI TECNICI SEZ. SBARRA A PARALLELO 220kV.
Stallo 132 kV 696 in CP SILLA SUSTIN | STL | 132 kV | 2018-12-03 | 0.41667 | 2018-12-03 | 0.625 | N | Controlli Tecnici Apparecchiatura AT - manutenzione ordinaria dell'interruttore at della linea 696
Linea 670 Polpet - Pelos cd Gardona | LIN | 132 kV | 2018-12-03 | 0.54167 | 2018-12-03 | 0.70833 | N | Sostituzione Conduttori - L23670B-L Linea 670 Polpet - Pelos cd Gardona: indisponibilità per chiusura colli morti al palo 105. A fine lavori rientra in servizio l'intera linea.
Linea 488 trc Robbio - rfi vercelli all. (P.12) | TRC | 132 kV | 2018-12-03 | 0.66667 | 2018-12-14 | 0.66667 | N | Sostituzione Armamenti - T488 Tronco P.12-Robbio Sostituzione armamenti. Nessun tempo di rientro. Accordi in corso con ENEL Distribuzione Lombardia.
S/E Calusia - stl 136 Catanzaro | STL | 150 kV | 2018-12-04 | 0.33333 | 2018-12-04 | 0.5 | S | Controlli Protezioni - Modifiche circuitali protezione Razoa
Linea 584 Avigliana - San Gillio | LIN | 132 kV | 2018-12-04 | 0.33333 | 2018-12-05 | 0.66667 | N | Altre di Manutenzione - T.583bonifica punti caldi lievi - attività UITO.
S/E Baggio - Condensatore 132 kV | RIF | 132 kV | 2018-12-04 | 0.33333 | 2018-12-04 | 0.66667 | N | Controlli Protezioni - verifica protezioni
S/E Cislago - Sbarra B 220 kV | SBA | 220 kV | 2018-12-04 | 0.33333 | 2018-12-04 | 0.66667 | N | Controlli Tecnici Apparecchiatura AT - CTB Stallo 220kV ATR.5
S/E Codrongianos - Parallelo K 220 kV | STK | 220 kV | 2018-12-04 | 0.33333 | 2018-12-04 | 0.66667 | S | Controlli Protezioni - Indisponibilita' stallo K 220 kV in Staz. COD per CTB 1° livello
S/E Udine Ovest - Sbarra A 130 kV | SBA | 132 kV | 2018-12-04 | 0.33333 | 2018-12-04 | 0.70833 | S | Controlli Tecnici Apparecchiatura AT - Indisponibilità sbarra A in SE Udine Ovest per controlli tecnici di tipo B stallo T.566
S/E Troia 380 kV-stl 447 CP Troia Ovest | STL | 150 kV | 2018-12-04 | 0.33333 | 2018-12-05 | 0.66667 | S | Controlli Protezioni - CT6 STL CP TROIA OVEST la data di fine flessibilità è il 06/12/2018
S/E Marginone - Condensatore 1° 132 kV | RIF | 132 kV | 2018-12-04 | 0.33333 | 2018-12-04 | 0.5 | N | Riparazione Apparecchiatura AT - Riparazione circuito di riscaldamento
S/E Matera - stl 066 Acquaviva d. Fonti | STL | 150 kV | 2018-12-04 | 0.33333 | 2018-12-07 | 0.64583 | N | Revisione Apparecchiatura AT - Matera-UF Acquaviva: manutenzione comando interruttore 150kV.
S/E Popoli-stl F82 Torre dei Passeri RT | STL | 150 kV | 2018-12-04 | 0.33333 | 2018-12-07 | 0.66667 | S | Controlli Tecnici Apparecchiatura AT - Controlli tecnici di tipo B
S/E Catanzaro - stl 136 Calusia | STL | 150 kV | 2018-12-04 | 0.33333 | 2018-12-04 | 0.5 | S | Controlli Protezioni - Modifiche circuitali miglioria protezione Razoa
Stallo 132 kV 838 BEVERINO in CP VIZZA | STL | 132 kV | 2018-12-04 | 0.33333 | 2018-12-04 | 0.66667 | N | Revisione Apparecchiatura AT - Controllo interruttore a cura e-distribuzione Liguria. Ammessa tensione di ritorno. LAVORO IN OMBRA A FUORI SERVIZIO TERNA.
S/E Pallanzeno - ATR 1 220/132 kV | ATR | 220 kV | 2018-12-04 | 0.33333 | 2018-12-14 | 0.66667 | N | Controlli Tecnici Apparecchiatura AT - S/E Pallanzeno ATR1 - CTB intera macchina +SPCC Montante lato132kV
Semisbarra A2 132 kV in CP San Gillio | SBA | 132 kV | 2018-12-04 | 0.33333 | 2018-12-04 | 0.66667 | N | Altre di manutenzioni - Interferenza per Verifica quinquennali su Interruttore Tipo Ibrido.
Stallo 132 kV 584 AVIGLIANA in CP SAN GILLIO | STL | 132 kV | 2018-12-04 | 0.33333 | 2018-12-04 | 0.66667 | N | Altre di manutenzioni - Verifica quinquennali su Interruttore Tipo Ibrido, necessita linea a terra.
Linea 584 Avigliana - San Gillio | LIN | 132 kV | 2018-12-04 | 0.33333 | 2018-12-04 | 0.66667 | N | Altre di Manutenzione - Richiesta -distribuzione per verifica quinquennale Interruttori AT tipo Ibrido in CP San Gillio
Linea 742 S.Martino XX-Rimini Condotti | LIN | 132 kV | 2018-12-04 | 0.33333 | 2018-12-10 | 0.66667 | N | Sostituzione FdG - Linea 742 S.Martino XX / Rimini Condotti = Sostituzione FdG con FO (OPGW-2018)
sse Chivasso (RFI) -Sbarra A1 132 kV | SBA | 132 kV | 2018-12-04 | 0.33333 | 2018-12-05 | 0.66667 | N | Controlli Tecnici Apparecchiatura AT - S.S.E. Chivasso (ex RFI) - CTB T.970
CP IMOLA - STALLO AT CSP 789 | STL | 132 kV | 2018-12-04 | 0.35417 | 2018-12-04 | 0.66667 | N | Interferenza Lavori - ATTIVITA' OPEN FIBER - TERNA - TLV
S/E Casellina-Trafo 101 132/15 kV 40MVA | TRF | 132 kV | 2018-12-04 | 0.35417 | 2018-12-04 | 0.66667 | N | Controlli Protezioni - PROVA PROTEZIONI
ACEA ARDEATI - SEMISBARRA ROSSA | SBA | 150 kV | 2018-12-04 | 0.35417 | 2018-12-05 | 0.6875 | S | Interferenza Lavori - Interferente per la revisione generale Interruttore AT del TR3 tratto di sbarra finale non apre la maglia.
ACEA FLAMINI - SBARRA B5 150 | SBA | 150 kV | 2018-12-04 | 0.35417 | 2018-12-04 | 0.6875 | S | Interferenza Lavori - Interferente per la Revisione Generale dell'Interruttore AT verso Monte Mario/Ost
S/E Salvemini - ATR 1 | ATR | 220 kV | 2018-12-04 | 0.375 | 2018-12-04 | 0.66667 | S | Controlli Tecnici Apparecchiatura AT - S/E Sud ovest - Semisbarra A2 132kV - controlli tecnici di tipo B Presi accordi nella mail del 06/06/2018
S/E Sud Ovest - TR8 AEM Torino Distrib. | TRF | 132 kV | 2018-12-04 | 0.375 | 2018-12-04 | 0.66667 | S | Controlli Tecnici Apparecchiatura AT - S/E Sud ovest - Semisbarra A2 132kV - controlli tecnici di tipo B Presi accordi nella mail del 06/06/2018
S/E Sud ovest - Semisbarra A2 132kV | SBA | 132 kV | 2018-12-04 | 0.375 | 2018-12-04 | 0.66667 | S | Controlli Tecnici Apparecchiatura AT - S/E Sud ovest - Semisbarra A2 132kV - controlli tecnici di tipo B Presi accordi nella mail del 06/06/2018
S/E Stura - stl 285 Rondissone | STL | 220 kV | 2018-12-04 | 0.375 | 2018-12-08 | 0.66667 | N | Revisione Apparecchiatura AT - L.285 - Revisione B+C interruttore di linea
S/E Stura - Sbarra A 220 kV | SBA | 220 kV | 2018-12-04 | 0.375 | 2018-12-08 | 0.66667 | N | Controlli Tecnici Apparecchiatura AT - L.285 - Revisione B+C interruttore di linea
S/E S.Barbara SF6 - Sbarra "A" 132 kV | SBA | 132 kV | 2018-12-04 | 0.375 | 2018-12-05 | 0.66667 | N | Controlli Tecnici Apparecchiatura AT - CONTROLLI TECNICI TIPO B INTERA UNITA' FUNZIONALE SBA 2°ATR 301 - SBARRA A 132KV
Stallo 132 kV 152BRESSAN in CP BRONI | STL | 132 kV | 2018-12-04 | 0.375 | 2018-12-04 | 0.625 | N | Altre di manutenzioni - Sostituzione manodensostato Sf6 guasto
Linea 718 Fagagna CP - S.Daniele CP | LIN | 132 kV | 2018-12-04 | 0.375 | 2018-12-04 | 0.66667 | S | Taglio Piante - Indisponibilità T. 23718 San Daniele - Fagagna per taglio piante
S/E Meduno - Sbarra B 132 kV | SBA | 132 kV | 2018-12-04 | 0.375 | 2018-12-04 | 0.70833 | S | Interferenza Lavori - Indisponibilità Sbarra B 132 kV SE Meduno per CTB
S/E Montecorvino - ATR 4 380/150 | ATR | 150 kV | 2018-12-04 | 0.375 | 2018-12-05 | 0.625 | N | Revisione Apparecchiatura AT - Stazioni_Revisione CSC/ VSC_S/E Montecorvino - ATR 4 380/150
S/E Parma Vigheffio - Sbarra A1 132 kV | SBA | 132 kV | 2018-12-04 | 0.375 | 2018-12-04 | 0.66667 | N | Controlli Tecnici Apparecchiatura AT - PRM-Sb/A1-C.T.SEZ.SB/A-1 ST.682
S/E S.Maria C.V. - Sbarra B 220 KV | SBA | 220 kV | 2018-12-04 | 0.39583 | 2018-12-04 | 0.625 | S | Controlli Tecnici Apparecchiatura AT - CONTROLLI TECNICI SEZIONATORE SBARRA B STALLO PARALLELO SBARRE
S/E Cedegolo sud - stl 606 C.le Forno | STL | 132 kV | 2018-12-04 | 0.41667 | 2018-12-04 | 0.66667 | S | Altre di rinnovo - Installazione microbilanci
S/E Calusia - stl 128 Timpagrande 2 | STL | 150 kV | 2018-12-04 | 0.5 | 2018-12-04 | 0.66667 | S | Controlli Protezioni - Modifiche circuitali protezione Razoa
S/E Villasor 1 - Sbarra B 150 kV | SBA | 150 kV | 2018-12-05 | 0.33333 | 2018-12-06 | 0.66667 | S | Controlli Tecnici Apparecchiatura AT - Sbarre 150 kV denominate "B" in S/E Villasor interferenti con CTB stallo Twelve 694
S/E Pallanzeno - Sbarra B 132 kV | SBA | 132 kV | 2018-12-05 | 0.33333 | 2018-12-05 | 0.66667 | N | Controlli Tecnici Apparecchiatura AT - S/E Pallanzeno - Sbarra B 132 kV CTB ATR1
S/E Montalto - Sbarra B 380 KV | SBA | 400 kV | 2018-12-05 | 0.33333 | 2018-12-06 | 0.625 | S | Controlli Tecnici Apparecchiatura AT - CTB sez.re sbarra B Montalto 380KV
S/E Avenza - stl 280 S.Colombano ex T289 | STL | 220 kV | 2018-12-05 | 0.33333 | 2018-12-06 | 0.66667 | N | Altre di manutenzioni - Migliorie S30 eseguite da Siemens
S/E Popoli - Sbarra A 150 KV | SBA | 150 kV | 2018-12-05 | 0.33333 | 2018-12-05 | 0.66667 | S | Controlli Tecnici Apparecchiatura AT - Controlli tecnici di tipo B
S/E Brescia Ric. Ov. - stl L18 Cassano | STL | 220 kV | 2018-12-05 | 0.33333 | 2018-12-07 | 0.70833 | N | Altre di rinnovo - Migrazione teleconduzione stallo
Linea L18 S/E Cassano-Ricevitrice O. BS | LIN | 220 kV | 2018-12-05 | 0.33333 | 2018-12-07 | 0.70833 | N | Rinnovo stazione - Installazione ed attivazione nuovo telecontrollo da UNARETI a TRI
S/E Fiumesanto - Parallelo K 380 kV | STK | 400 kV | 2018-12-05 | 0.33333 | 2018-12-05 | 0.66667 | S | Controlli Protezioni - Indisponibilita' stallo K 380 kV in Staz. FSA per CTB 1° livello
S/E Rosara - Parallelo KN2 120kV-Sez.2^ | STK | 132 kV | 2018-12-05 | 0.33333 | 2018-12-05 | 0.66667 | S | Controlli Protezioni - CT SPCC
S/E Villeneuve - Sbarra B 132 kV | SBA | 132 kV | 2018-12-05 | 0.33333 | 2018-12-06 | 0.66667 | N | Controlli Tecnici Apparecchiatura AT - indisp. sbarra B 132 di Villeneuve x CTB
S/E Villeneuve - Sbarra B 220 kV | SBA | 220 kV | 2018-12-05 | 0.33333 | 2018-12-06 | 0.66667 | N | Controlli Tecnici Apparecchiatura AT - indisp. sbarra B 220 di Villeneuve x CTB
S/E Dolo - Sbarra B 380 kV | SBA | 400 kV | 2018-12-05 | 0.33333 | 2018-12-06 | 0.70833 | S | Controlli Tecnici Apparecchiatura AT - DOL: controlli tipo B stallo PARALLELO e sezionatori terra sbarre lato parallelo 380 kV
S.MICHELE Stl STRETTARA 132 kV | STL | 132 kV | 2018-12-05 | 0.33333 | 2018-12-07 | 0.70833 | S | Controlli Tecnici Apparecchiatura AT - F.S. STALLO 628 PER CONTROLLI TECNICI SULLE PROTEZIONI E RICHIUSURE
LINEA 132KV N.719 S/E FORLI' O.-FAENZA-FORLI' V.L. | LIN | 132 kV | 2018-12-05 | 0.33333 | 2018-12-16 | 0.66667 | N | Sostituzione FdG - Linea 719 Forlì Oraziana / Faenza / Forlì V.L. = Sostituzione FdG con FO (OPGW anello 3 Romagna 1)
S/E Sud Ovest - TR1 AEM Torino Distrib. | STT | 132 kV | 2018-12-05 | 0.35417 | 2018-12-06 | 0.66667 | S | Controlli Protezioni - S/E Sud Ovest - TR1 AEM Torino Distrib. : controllo protezioni a cura IRETI
GIANICOLO Stl M.MARIO | STL | 150 kV | 2018-12-05 | 0.35417 | 2018-12-06 | 0.72917 | S | Controlli Tecnici Apparecchiatura AT - Manutenzione sezionatore AT e sostituzione comandi. Ripresa in emergenza 60min.
CP CREVALCORE - STALLO AT CNT 732 | STL | 132 kV | 2018-12-05 | 0.35417 | 2018-12-05 | 0.66667 | N | Interferenza Lavori - ATTIVITA' OPEN FIBER - TERNA - TLV
Linea 606 Arco - Avio cd Mori Edison | LIN | 132 kV | 2018-12-05 | 0.375 | 2018-12-05 | 0.625 | S | Sostituzione FdG - 23.606B1 sost FdG TRC AVO-P.9 CHIUSURA CM P.9 (ind LIN) AL TERMINE RIENTRA IN SERVIZIO LA LINEA IN ASSETTO NORMALE
STALLO 132 KV 403 BUIA IN CP S.DANIELE | STL | 132 kV | 2018-12-05 | 0.375 | 2018-12-05 | 0.66667 | S | Sostituzione Protezione - Sostituzione Protezione distanziometrica - RIENTRO IN 20 MINUTI SENZA PROTEZIONI IN CASO DI NECESSITA' - Attivit¿ annullata causa maltempo il 29 ottobre
S/E Parma Vigheffio - Sbarra B1 132 kV | SBA | 132 kV | 2018-12-05 | 0.375 | 2018-12-05 | 0.66667 | N | Controlli Tecnici Apparecchiatura AT - PRM-Sb/B1-C.T.SEZ.SB/B-1 ST.682
S/E Carpi Fossoli - Sbarra "B" 380 kV | SBA | 400 kV | 2018-12-05 | 0.39583 | 2018-12-06 | 0.66667 | N | Controlli Tecnici Apparecchiatura AT - CFOM-Sb/B-C.T.SEZ.SB/B ST.396
Linea 026 S/E Gorlago -Esterle cd Bertin | LIN | 132 kV | 2018-12-05 | 0.70833 | 2018-12-05 | 0.71875 | S | Interferenza Linea - interferenza x entrata in esercizio CP Madone (chiusura sezionatore p.362)
S/E Tusciano - TR 4 220/60 kV | TRF | 70 kV | 2018-12-06 | 0.29167 | 2018-12-06 | 0.72917 | S | Revisione Apparecchiatura AT - ESCLUSIONE DEL TR4 220/60 KV PER CONSENTIRE la revisione del CSC M III 350 Y-245/C-10 ATTIVITA' VERRA' EFFETTUATA DALLA DITTA REINHAUSEN ITALIA .
S/E Rosara - stl 004 Capodiponte C.le | STL | 132 kV | 2018-12-06 | 0.33333 | 2018-12-07 | 0.66667 | S | Controlli Protezioni - CT SPCC
S/E Popoli - Sbarra B 150 KV | SBA | 150 kV | 2018-12-06 | 0.33333 | 2018-12-06 | 0.66667 | S | Controlli Tecnici Apparecchiatura AT - Controlli tecnici di tipo B
S/E Verderio ad.- ATR 1 380/132 kV | ATR | 132 kV | 2018-12-06 | 0.33333 | 2018-12-09 | 0.75 | N | Sostituzione Apparecchiatura AT - S/E di VERDERIO, Stallo ATR.1 380kV, sostituzione valvola di scoppio per perdita di SF6 dal TA ABB 420 kV di Fase 4. ABB Tipo TG4203/ s.n. 391 anno 2005.
Lin 970 S/E Rondissone - Chivasso RT | LIN | 132 kV | 2018-12-06 | 0.33333 | 2018-12-06 | 0.66667 | N | Controlli Tecnici Apparecchiatura AT - indisp. linea 970 x CTB nella S.S.E. Chivasso (ex RFI) - ACCORDI PRESI CON MORINO DI RFI
S/E Calusia - stl 161 Scandale | STL | 150 kV | 2018-12-06 | 0.33333 | 2018-12-06 | 0.5 | S | Controlli Protezioni - Modifiche circuitali protezione Razoa
S/E Pallanzeno - Sbarra A 132 kV | SBA | 132 kV | 2018-12-06 | 0.33333 | 2018-12-06 | 0.66667 | N | Controlli Tecnici Apparecchiatura AT - S/E Pallanzeno - Sbarra A 132 kV CTB ATR1
Linea 450 Ardenno-Zogno c.d. varie | LIN | 132 kV | 2018-12-06 | 0.33333 | 2018-12-06 | 0.70833 | S | Riparazione conduttore - Riparazione conduttore ----->in contemporanea con indisponibilità richiesta da ENEL GREEN POWER (n.181025025830637)
Linea 450 Ardenno-Zogno c.d. varie | LIN | 132 kV | 2018-12-06 | 0.33333 | 2018-12-06 | 0.70833 | S | Altre di rinnovo - smantellamento in sicurezza del TR1 – 132 kV/8 kV - in stazione elettrica a Bordogna
S/E Castelnuovo - stl 139 Calabritto | STL | 150 kV | 2018-12-06 | 0.33333 | 2018-12-07 | 0.625 | S | Controlli Protezioni - Stazioni_Verifica protezioni_Stallo - SEZIONE 150kV S/E Castelnuovo - stl 139 Calabritto
S/E Innanzi - stl 446 Manfredonia Sud | STL | 150 kV | 2018-12-06 | 0.33333 | 2018-12-07 | 0.66667 | S | Controlli Protezioni - CT3 STL MANFREDONIA Data Fine Flessibilità: 23/11/2018
S/E Turbigo - stl 287 Biella Est | STL | 220 kV | 2018-12-06 | 0.33333 | 2018-12-06 | 0.70833 | N | Altre di rinnovo - Installazione microbilanci e verifica protezioni
Linea 583 Condove - VERTEK - Avigliana | LIN | 132 kV | 2018-12-06 | 0.33333 | 2018-12-07 | 0.66667 | N | Altre di Manutenzione - T.583 BONIFICA PUNTI CALDI LIEVI
S/E Caltanissetta - Sbarra B 150 kV | SBA | 150 kV | 2018-12-06 | 0.35417 | 2018-12-06 | 0.625 | S | Sostituzione Apparecchiatura AT - CTB STL Cp Canicattì in S.ne Caltanissetta
GIANICOLO - M.MARIO | LIN | 150 kV | 2018-12-06 | 0.35417 | 2018-12-06 | 0.72917 | N | Interferenza Lavori - Interferente per manutenzione sezionatore AT e sostituzione comandi. Ripresa in emergenza 60min.
S/E S.Barbara SF6 - Sbarra "B" 132 kV | SBA | 132 kV | 2018-12-06 | 0.375 | 2018-12-07 | 0.66667 | N | Controlli Tecnici Apparecchiatura AT - CONTROLLI TECNICI TIPO B INTERA UNITA' FUNZIONALE SBA 2°ATR 301 - SBARRA B 132KV
S/E Calusia - stl Mesoraca 150 kV | STL | 150 kV | 2018-12-06 | 0.5 | 2018-12-06 | 0.66667 | S | Controlli Protezioni - Modifiche circuitali protezione Razoa
S/E Brindisi P. - Parallelo K 150 KV | STK | 150 kV | 2018-12-06 | 0.95833 | 2018-12-07 | 0.29167 | N | Interferenza Lavori - Ripristino Parallelo sbarre 150 kV.
S/E Brindisi P. - Sbarra B 150 KV | SBA | 150 kV | 2018-12-06 | 0.95833 | 2018-12-07 | 0.29167 | N | Interferenza Lavori - Sbarra B interferente con il ripristino Parallelo sbarre.
S/E Brindisi P. - Sbarra A1 150 KV | SBA | 150 kV | 2018-12-06 | 0.95833 | 2018-12-07 | 0.29167 | N | Interferenza Lavori - Sbarra A1 interferente con il ripristino Parallelo Sbarre.
Linea 038 Foggia - Foggia F.S. | LIN | 150 kV | 2018-12-07 | 0.33333 | 2018-12-21 | 0.66667 | N | Altre di Rinnovo - Traslazione stallo Foggia su Shelter
Linea F82 Popoli - Torre dei Passeri RT | LIN | 150 kV | 2018-12-07 | 0.33333 | 2018-12-07 | 0.66667 | S | Controlli Tecnici Apparecchiatura AT - Controlli tecnici di tipo B
Linea 871 Avezzano - Avezzano Sezionam. | LIN | 150 kV | 2018-12-07 | 0.33333 | 2018-12-09 | 0.70833 | N | Sostituzione FdG - Sostituzione Tratta FdG con FdG incorporante F.O., sostituzione Isolatori e Morsetteria
Linea 321 Montalto - Valmontone 1 | LIN | 400 kV | 2018-12-07 | 0.33333 | 2018-12-07 | 0.625 | N | Controlli Tecnici Apparecchiatura AT - CTB sez.re linea Montalto- Valmontone 1 380KV
Linea 549 Latina 380 - Anzio | LIN | 150 kV | 2018-12-07 | 0.33333 | 2018-12-07 | 0.625 | N | Altre di sviluppo - fuori servizio per montaggio isolatori catena di richiamo sostegno 1
CP MEZZOLARA - STALLO AT FER 796 | STL | 132 kV | 2018-12-07 | 0.35417 | 2018-12-07 | 0.66667 | N | Interferenza Lavori - ATTIVITA' OPEN FIBER - TERNA - TLV
Linea 642 Taranto Est - Mar.Militare 150 kV | LIN | 150 kV | 2018-12-07 | 0.35417 | 2018-12-07 | 0.64583 | S | Controlli Tecnici Linea - Controlli Tecnici su Corde di Guardia vetustà > 35 anni con modalità Lavori Sotto Tensione e linea in Regime Speciale di Esercizio ai sostegni 1-2
S/E Melilli - Sbarra A1 150 KV | SBA | 150 kV | 2018-12-07 | 0.35417 | 2018-12-07 | 0.625 | S | Sostituzione Apparecchiatura AT - Interferente alla sostituzione interruttore stallo C.le Priolo 2
LINEA 132 KV - LUZZARA - CORREGGIO | LIN | 132 kV | 2018-12-07 | 0.625 | 2018-12-09 | 0.6875 | N | Sostituzione Conduttore - Sostituzione conduttori DT 635-699 campata 32-33
Linea 132 kV - GUASTALLA - LUZZARA | LIN | 132 kV | 2018-12-07 | 0.625 | 2018-12-09 | 0.6875 | N | Sostituzione Conduttore - Sostituzione conduttori DT 635-699 campata 32-33
Esterle_STL_132kV_L026 | STL | 132 kV | 2018-12-08 | 0.33333 | 2018-12-08 | 0.70764 | N | Controlli Protezioni -
Linea 043 Forli RT - Cesena RT | LIN | 132 kV | 2018-12-08 | 0.33333 | 2018-12-09 | 0.66667 | N | Interferenza Linea - Linea 043 Forli RT / Cesena RT = Interferenza alla tesatura FdG con FO su linea 719 in c.90-90bis sovrapassante linee 717 e 043 (OPGW)
CP RSM CAILUNGO - STALLO AT ROV 852 | STL | 132 kV | 2018-12-08 | 0.33333 | 2018-12-08 | 0.66667 | N | Revisione Apparecchiatura AT - MANUT. ENTRAMBI I SEZ.RI
S/E Pian Camuno - Sbarra B 380 kV | SBA | 400 kV | 2018-12-08 | 0.33333 | 2018-12-09 | 0.70833 | N | Interferenza Lavori - PNC Sostituzione_Interruttore L359
L 625 S/E Gorlago-Cp Tagliuno P27 (Cmr) | LIN | 132 kV | 2018-12-09 | 0.33333 | 2018-12-09 | 0.625 | S | Ammazzettamento Linee - fuori servizio L. 768 - 625 per ammazzettamento linee al sostegno P.1–lato linea e successiva rimozione colli morti al p.1 della linea 625 ---> a fine lavori L.625-768 ammazzettate al sostegno P.1 ed entrambe le linee in uscita S/E GOR STL 768
Linea 132 kV - S. BARBARA - RIGNANO | LIN | 132 kV | 2018-12-09 | 0.33333 | 2018-12-12 | 0.66667 | S | Interferenza Linea - Linea interferente per prova impianto di terra S/E SBA
Linea 132 kV - S. BARBARA - S. GIOVANNI | LIN | 132 kV | 2018-12-09 | 0.33333 | 2018-12-09 | 0.5 | N | Interferenza Linea - Linea interferente per prova impianto di terra S/E SBA
Linea 132 kV - Gorlago ST - Villongo CP | LIN | 132 kV | 2018-12-09 | 0.33333 | 2018-12-09 | 0.625 | S | Ammazzettamento Linee - fuori servizio L. 768 - 625 per ammazzettamento linee al sostegno P.1–lato linea e successiva rimozione colli morti al p.1 della linea 625 ---> a fine lavori L.625-768 ammazzettate al sostegno P.1 ed entrambe le linee in uscita S/E GOR STL 768
S/E Venina-stl 407 Sondrio-C.le Boffetto | STL | 132 kV | 2018-12-09 | 0.33333 | 2018-12-09 | 0.66667 | N | Controlli Protezioni - Verifica protezione
S/E Gorlago - stl 625 Tagliuno | STL | 132 kV | 2018-12-09 | 0.625 | 2018-12-16 | 0.33333 | N | Sostituzione Apparecchiatura AT - sostituzione TA
S/E Gorlago - stl 625 Tagliuno | STL | 132 kV | 2018-12-09 | 0.625 | 2018-12-16 | 0.33333 | N | Sostituzione Protezione - SOSTITUZIONE PROTEZIONE DISTANZIOMETRICA
Linea 220 kV Soazza-Magadino | LIN | 220 kV | 2018-12-10 | 0.29167 | 2018-12-12 | 0.70833 | N | Altre di Manutenzione -
Linea 366 Buddusò - Siniscola 2 | LIN | 150 kV | 2018-12-10 | 0.3125 | 2018-12-14 | 0.6875 | N | Altre di sviluppo - INDISPONIBILITA' LINEA 366 PER INSTALLAZIONE ANTIROTAZIONALI
Linea 425 ACEA Primavalle-ACEA Flaminia | LIN | 150 kV | 2018-12-10 | 0.3125 | 2018-12-21 | 0.70833 | N | Rinnovo Linea (piu componenti) - sostituzione isolatori, morsetteria e verniciatura sostegni - Indisponibilità 2018
Linea L12 Milano Ric. Nord - Cassano | LIN | 220 kV | 2018-12-10 | 0.33333 | 2018-12-12 | 0.70833 | N | Sostituzione SPCC - Interferenza trasferimento telecomando stallo a CCT Terna
S/E Milano ric.nord - stl L12 Cassano | STL | 220 kV | 2018-12-10 | 0.33333 | 2018-12-12 | 0.70833 | N | Sostituzione SPCC - Sostituzione PROTEZIONI - stl L12 Cassano
S/E Gargnano - Semisbarra A1 220 kV | SBA | 220 kV | 2018-12-10 | 0.33333 | 2018-12-12 | 0.70833 | N | Interferenza Lavori - Interferenza con Revisione comando interruttore
S/E Gargnano - stl 292 Nave | STL | 220 kV | 2018-12-10 | 0.33333 | 2018-12-12 | 0.70833 | N | Revisione Apparecchiatura AT - Revisione comando interruttore
S/E Larino - stl 928 Roccavivara | STL | 150 kV | 2018-12-10 | 0.33333 | 2018-12-10 | 0.66667 | S | Controlli Protezioni - SPCC
LINEA 699 S. PIETRO VERNOTICO - CAMPI SALENTINA | LIN | 150 kV | 2018-12-10 | 0.33333 | 2018-12-18 | 0.70833 | N | Altre di Manutenzione - Sostituzione FdG incorporante F.O. – progetto Rete Open Fiber
S/E Polpet - stl 668 Desedan CP | STL | 132 kV | 2018-12-10 | 0.33333 | 2018-12-10 | 0.66667 | N | Controlli Protezioni - L23668A-R - S/E Polpet - stl 668 Desedan CP: verifica protezioni.
S/E Pordenone - Sbarra B 130 kV | SBA | 132 kV | 2018-12-10 | 0.33333 | 2018-12-15 | 0.70833 | N | Rinnovo Stallo - Indisponibilità Sbarra B 132 KV per sostituzione sezionatore Stallo Parallelo lato sbarra B in SE Pordenone
S/E Pordenone - Parallelo K 130 kV | STK | 132 kV | 2018-12-10 | 0.33333 | 2018-12-15 | 0.70833 | N | Rinnovo Stallo - Indisponibilità stallo parallelo 132 KV per sostituzione sezionatore lato sbarra B in SE Pordenone
ROMA S. STL SELVOTTA | STL | 150 kV | 2018-12-10 | 0.33333 | 2018-12-14 | 0.66667 | N | Sostituzione Apparecchiature AT - ROMA SUD - ACEA SELVOTTA 150 kV - Sostituzione TA
Linea 757 Demonte - San Rocco 1 | LIN | 132 kV | 2018-12-10 | 0.33333 | 2018-12-15 | 0.66667 | N | Sostituzione Conduttore - T.757 sostituzione urgente conduttori danneggiati a cura impresa. no tempi ripresa.
Linea 553 Cogolo - Ossana | LIN | 132 kV | 2018-12-10 | 0.33333 | 2018-12-17 | 0.70833 | N | Sostituzione FdG - T 23.553 Sostituzione fune di guardia nel tratto Ossana Cogolo.Linea in doppia terna con T 23.611
LINEA 611 TAIO - COGOLO | LIN | 132 kV | 2018-12-10 | 0.33333 | 2018-12-17 | 0.70833 | N | Sostituzione FdG - T 23.611 Sostituzione fune di guardia nel tratto Ossana -Cogolo Linea in doppia terna con T 23.553
Linea 298 Alfa Avio - Brusciano | LIN | 220 kV | 2018-12-10 | 0.33333 | 2019-01-06 | 0.66667 | N | Altre di Rinnovo - Sostituzione tratto in cavo o.f.
Lin G07 ps Cicagna - S.Colombano RT | LIN | 70 kV | 2018-12-10 | 0.33333 | 2018-12-20 | 0.83333 | N | Sostituzione Sostegni - T.G07 - Sostituzione Sostegni tratta 302÷305 - Accordi presi con DOTE (Greppi) - in tale periodo non è garantito il rientro della linea in caso di urgenza.
S/E Rosara - Sbarra B1 120 kV - Sez.1^ | SBA | 132 kV | 2018-12-10 | 0.33333 | 2018-12-14 | 0.66667 | N | Altre di sviluppo - Fuori servizio Sbarra B1 120kV per revisione interruttore blindato stallo Parallelo K1 120kV. NOTA: i primi 2 giorni i tdr saranno di 24h, per i restanti giorni saranno quelli esposti.
S/E Rosara - Parallelo KN1 120kV-Sez.1^ | STK | 132 kV | 2018-12-10 | 0.33333 | 2018-12-14 | 0.66667 | N | Altre di sviluppo - Revisione interruttore blindato
S/E Fano - Congiuntore H 120 kV | STK | 132 kV | 2018-12-10 | 0.33333 | 2018-12-10 | 0.66667 | S | Controlli Protezioni - CT SPCC
S/E Baggio - ATR 1 380/130 kV | ATR | 132 kV | 2018-12-10 | 0.33333 | 2018-12-11 | 0.66667 | N | Controlli Protezioni - Verifica protezioni macchina e stalli 380 132 kV
S/E Brescia Ric. Ov. - ATR 1 220/132kV | ATR | 132 kV | 2018-12-10 | 0.33333 | 2018-12-14 | 0.70833 | N | Altre di rinnovo - Migrazione teleconduzione stallo
Linea 687 Villabona - Spinea | LIN | 132 kV | 2018-12-10 | 0.33333 | 2018-12-21 | 0.6875 | N | Rinnovo stazione - F.S. per interferenza per attività presso la s.e. di Spinea RT per la migrazione dello stallo Villabona sul nuovo sistema di comando e controllo SI-RF2016
SPINEA FS Stl 132 kV VILLABONA | STL | 132 kV | 2018-12-10 | 0.33333 | 2018-12-21 | 0.6875 | N | Rinnovo stazione - Migrazione dello stallo sul nuovo sistema di comando e controllo SI-RF2016 Al rientro lo stallo sarà migrato in teleconduzione da RFI a Terna Necessità concordanza fasi TV.
Linea 843 San Colombano - Sestri L. | LIN | 132 kV | 2018-12-10 | 0.33333 | 2018-12-21 | 0.66667 | N | Altre di Manutenzione - T.843 - risanamento linea
S/E S.Colombano- stl 843 Sestri Levante | STL | 132 kV | 2018-12-10 | 0.33333 | 2018-12-14 | 0.66667 | N | Controlli Tecnici Apparecchiatura AT - controlli B + ver protezioni
S/E Milano ric.nord - Parallelo K 220kV | STK | 220 kV | 2018-12-10 | 0.33333 | 2018-12-14 | 0.70833 | N | Sostituzione SPCC - Sostituzione PROTEZIONI - Parallelo K 220kV
Linea 150 kV - ROMA SUD - S.PALOMBA 1 | LIN | 150 kV | 2018-12-10 | 0.33333 | 2018-12-14 | 0.66667 | N | Interferenza Lavori - ROMA SUD - S.PALOMBA 1 150 kV - Sostituzione TA
S/E Laino - ATR 2 380/150 KV | ATR | 400 kV | 2018-12-10 | 0.33333 | 2018-12-12 | 0.64583 | S | Controlli Protezioni - 31301E - LAINO, SPCC UF 380kV ATR2
L 443 Borgomanero Est-Gattinara-Der.No O | LIN | 132 kV | 2018-12-10 | 0.33333 | 2018-12-10 | 0.5 | N | Interferenza Linea - Interferenza con AP c.m. al p.117 lato Borgomanero Est, a fine lavori rientra in servizio il tronco Gattinara-Novara Ovest.
S/E Fratta - Sbarra A 220 KV | SBA | 220 kV | 2018-12-10 | 0.33333 | 2018-12-10 | 0.60417 | S | Interferenza Lavori - messa in sicurezza sbarre A 220kV per interferenza CT B PARALLELO 220kV SE FRATTA
S/E Fratta - Parallelo K 220 KV | STK | 220 kV | 2018-12-10 | 0.33333 | 2018-12-14 | 0.60417 | S | Controlli Tecnici Apparecchiatura AT - Controllo tecnico di tipo B_Stallo parallelo__220 kV - SE FRATTA
S/E Chatillon - stl 207 Valpelline | STL | 220 kV | 2018-12-10 | 0.33333 | 2018-12-12 | 0.66667 | S | Controlli Protezioni - indisp. stallo 207 a Chatillon x controllo protezioni
S/E Valpelline - stl 207 Chatillon | STL | 220 kV | 2018-12-10 | 0.33333 | 2018-12-12 | 0.66667 | S | Controlli Protezioni - indisp. stallo 207 a Valpelline x controllo protezioni
S/E Laino - stl 322 Rossano T. 1 | STL | 400 kV | 2018-12-10 | 0.33333 | 2018-12-18 | 0.64583 | N | Sostituzione Apparecchiatura AT - S/E Laino: stallo linea 380kV Rossano1, sostituzione interruttore.
Linea 150 kV - PETTINO - ASSERGI | LIN | 150 kV | 2018-12-10 | 0.33333 | 2018-12-21 | 0.75 | N | Altre di sviluppo - Richiesta indisponibilità per sostituzione fdg , sostituzione morsetteria ed isolatori
S/E Rumianca - Sbarra A 380 kV | SBA | 400 kV | 2018-12-10 | 0.33333 | 2018-12-21 | 0.75 | N | Altre di sviluppo - Modifica compartimentazione blindato sbarre 380kV denominate "A" nella stazione di Rumianca
S/E Rumianca - Parallelo K 380 kV | STK | 400 kV | 2018-12-10 | 0.33333 | 2018-12-21 | 0.75 | N | Altre di sviluppo - Modifica compartimentazione blindato stallo "Parallelo sbarre 380kV" della stazione Rumianca
Stallo 132 kV 843 S.Colombano in CP Sestri Levante | STL | 132 kV | 2018-12-10 | 0.33333 | 2018-12-12 | 0.66667 | N | Altre di manutenzioni - Manutenzione sezionatore lato Linea. Attivit¿ in OMBRA al fuori servizio T843 a cura TERNA.
Linea 001 Cervo - Campochiesa | LIN | 132 kV | 2018-12-10 | 0.33333 | 2018-12-23 | 0.66667 | N | Sostituzione FdG - Sostituzione fune con OPGW
Linea 920 CP Fasano - Cisternino RT | LIN | 150 kV | 2018-12-10 | 0.35417 | 2018-12-12 | 0.64583 | S | Lavaggio Isolatori - LAVAGGIO ISOLATORI
S/E Selargius - ATR 2 380/220 kV | ATR | 220 kV | 2018-12-10 | 0.35417 | 2018-12-11 | 0.66667 | S | Riparazione Apparecchiatura AT - Bonifica punti caldi stallo 220kV ATR2 della stazione di Selargius istanze HVTT2_3420904 e HVTT2_3847423
S/E Nogarole Rocca - stl 545 Mozzecane | STL | 132 kV | 2018-12-10 | 0.35417 | 2018-12-13 | 0.64583 | S | Controlli Tecnici Apparecchiatura AT - S/E Nogarole Rocca - stl 545 Mozzecane controlli B (ind.stl)
L545 Nogarole-cp Mozzecane-cp Bigarello- | LIN | 132 kV | 2018-12-10 | 0.35417 | 2018-12-10 | 0.64583 | S | Controlli Tecnici Apparecchiatura AT - S/E Nogarole Rocca - stl 545 Mozzecane controlli B (ind.lin)
Stallo 120 kV M.S.GIUSTO in CP ABBADIA | STL | 132 kV | 2018-12-10 | 0.35417 | 2018-12-12 | 0.66667 | N | Revisione Apparecchiatura AT - MANUT. INTERR. CON DITTA
GIANICOLO - SEMISBARRA ROSSA | SBA | 150 kV | 2018-12-10 | 0.35417 | 2018-12-11 | 0.72917 | S | Controlli Tecnici Apparecchiatura AT - Manutenzione sezionatore AT TR1-R e sostituzione comandi. Ripresa in emergenza 60min.
S/E Caracoli - stl 110 CP Caltavuturo | STL | 150 kV | 2018-12-10 | 0.35417 | 2018-12-13 | 0.64583 | S | Controlli Tecnici Apparecchiatura AT -
Linea 310 Tuili - Taloro 1 | LIN | 150 kV | 2018-12-10 | 0.35417 | 2018-12-11 | 0.66667 | S | Interferenza Lavori - Linea 310 denominata "Tuili Taloro1" interferente con controlli tecnici stallo a estremo Taloro1
S/E Taloro - Sbarra A 150 kV (Blindato) | SBA | 150 kV | 2018-12-10 | 0.35417 | 2018-12-11 | 0.66667 | S | Interferenza Lavori - Sbarre 150 kV denominate A in stazione Taloro interferenti con CTB su stallo 310
S/E Taloro 1 - stl 310 Tuili | STL | 150 kV | 2018-12-10 | 0.35417 | 2018-12-13 | 0.66667 | S | Controlli Tecnici Apparecchiatura AT - Controlli tecnici su stallo a 150kV numero 310 (denominato "Tuili") in stazione Taloro1
Linea 941 Barletta N. - Trinitapoli 150 kV | LIN | 150 kV | 2018-12-10 | 0.35417 | 2018-12-10 | 0.625 | S | Riparazione conduttore - Riparazione conduttore strefolato Data Fine Flessibilità: 12/09/2018
Linea 672 Francavilla - Valletta cd FS 150 kV | LIN | 150 kV | 2018-12-10 | 0.35417 | 2018-12-11 | 0.64583 | S | Controlli Tecnici Linea - Controlli Tecnici su Corde di Guardia vetustà > 35 anni con modalità Lavori Sotto Tensione e linea in Regime Speciale di Esercizio ai sostegni 161-162-164-165
L461 Casamassima Sud - Gioia del Colle | LIN | 150 kV | 2018-12-10 | 0.35417 | 2018-12-10 | 0.64583 | S | Sostituzione Isolatori - SOSTITUZIONE ISOLATORI
S/E Selargius - Sbarra B 220 kV | SBA | 220 kV | 2018-12-10 | 0.35417 | 2018-12-11 | 0.66667 | S | Interferenza Linea - Sbarre "B" 220kV in Selargius interferenti con bonifica punti caldi stallo ATR2
S/E Nogarole Rocca - Sbarra A 130 kV | SBA | 132 kV | 2018-12-10 | 0.35417 | 2018-12-11 | 0.64583 | S | Controlli Tecnici Apparecchiatura AT - S/E Nogarole Rocca - stl 545 Mozzecane controlli B (ind.sbarra Al)
Stallo 132 kV 151BRESSAN in CP VOGHERA | STL | 132 kV | 2018-12-10 | 0.375 | 2018-12-14 | 0.625 | S | Controlli di legge - Ultimazione prove di terra
S/E Sud Ovest - TR8 AEM Torino Distrib. | TRF | 132 kV | 2018-12-10 | 0.375 | 2018-12-12 | 0.66667 | N | Controlli Tecnici Apparecchiatura AT - S/E Sud Ovest - TR8 - Controlli tecnici di tipo B Presi accordi con mail del 06/06/2018
Stallo 132 kV 401PRIMALU in CP BONACINA | STL | 132 kV | 2018-12-10 | 0.375 | 2018-12-10 | 0.625 | N | Controlli Tecnici Apparecchiatura AT - Manutenzione Interruttore AT
S/E S.Maria C.V. - Sbarra A2 150 KV | SBA | 150 kV | 2018-12-10 | 0.375 | 2018-12-14 | 0.75 | N | Sostituzione Apparecchiatura AT - S/E SMCV - Sostituzione Sez. - Sbarre A2 150kV - Stallo TAV
S/E S.Maria C.V. - stl 401 Marcianise RT | STL | 150 kV | 2018-12-10 | 0.375 | 2018-12-14 | 0.75 | N | Sostituzione Apparecchiatura AT - S/E SMCV - Sostituzione Sez. - Sbarre A2 150kV - Stallo TAV
S/E Sangone - TR 3 220/22 kV | TRF | 220 kV | 2018-12-10 | 0.375 | 2018-12-14 | 0.66667 | N | Controlli Tecnici Apparecchiatura AT - TR3 - Controlli tecnici tipo B - Accordi presi con e-distribuzione
S/E Planais - stl Belvedere | STL | 132 kV | 2018-12-10 | 0.375 | 2018-12-10 | 0.70833 | S | Controlli Protezioni - Indisponibilità per stl Belvedere in SE Planais per prova protezioni
S/E Pordenone - Parallelo K 130 kV | STK | 132 kV | 2018-12-10 | 0.375 | 2018-12-11 | 0.70833 | N | Controlli Tecnici Apparecchiatura AT - Indisponibilità K 132 in SE Pordenone per CTB. I tempi di rientro di riferimento sono quelli della sostituzione sezionatori.
Linea 358 Pian Camuno - San Fiorano | LIN | 400 kV | 2018-12-10 | 0.375 | 2018-12-13 | 0.75 | N | Interferenza Lavori - Interferenza per trattamento sf6 in S/E San Fiorano
S/E San Fiorano - stl 358 Pian Camuno | STL | 400 kV | 2018-12-10 | 0.375 | 2018-12-13 | 0.75 | N | Altre di manutenzioni - Trattamento sf6
Stallo 150 KV NISSORIA in CP Nicoletti | STL | 150 kV | 2018-12-10 | 0.375 | 2018-12-11 | 0.58333 | S | Altre di manutenzioni - Manutenzione interr. AT dello stallo Nicoletti in CP Nissoria
Linea 151 Cp Bressana - Cp Voghera | LIN | 132 kV | 2018-12-10 | 0.375 | 2018-12-14 | 0.625 | S | Controlli di legge - Verifica Impianto di Terra in CP Voghera. Ultimazione Prove di terra.
Lin. 443 trc Borgomanero Est-P.117 allac | TRC | 132 kV | 2018-12-10 | 0.5 | 2018-12-21 | 0.33333 | N | Sostituzione Sostegni - Sostituzione sostegni critici nel tronco Borgo Est-P.117 nessun tempo di rientro.
Linea 264 Bistagno - Erzelli | LIN | 220 kV | 2018-12-11 | 0.33333 | 2018-12-21 | 0.66667 | N | Sostituzione Apparecchiatura AT - LIN 264 - sostituzione sezionatore linea e terra
S/E Sorgente - stl CP Contesse | STL | 150 kV | 2018-12-11 | 0.33333 | 2018-12-11 | 0.64583 | S | Controlli Protezioni - CTB protezione stallo Contesse a 150 kV in S.E. Sorgente
S/E Fratta - Sbarra B 220 KV | SBA | 220 kV | 2018-12-11 | 0.33333 | 2018-12-11 | 0.60417 | S | Interferenza Lavori - Messa in sicurezza SB B 220kV per interferenza CTB parallelo 220kV SE Fratta
S/E Pallanzeno - Sbarra A 220 kV | SBA | 220 kV | 2018-12-11 | 0.33333 | 2018-12-11 | 0.66667 | N | Controlli Tecnici Apparecchiatura AT - S/E Pallanzeno - CTB ATR1 Sbarra A a 220kV
S/E Brindisi Sud - Sbarra A 380 KV | SBA | 400 kV | 2018-12-11 | 0.33333 | 2018-12-12 | 0.66667 | N | Interferenza Lavori - Sbarra A 380 kV interferente con i Controlli Tecnici CT6 dello stallo linea Gruppo 3.
S/E Brindisi S. - stl 338 Brindisi T.Gr3 | STL | 400 kV | 2018-12-11 | 0.33333 | 2018-12-14 | 0.66667 | N | Controlli Tecnici Apparecchiatura AT - Controlli Tecnici CT6 e CT2 stallo linea 380 kV Gruppo 3.
S/E Brindisi Sud - Sbarra A 380 KV | SBA | 400 kV | 2018-12-11 | 0.33333 | 2018-12-12 | 0.66667 | N | Interferenza Lavori - Sbarra A 380 kV interferente con i Controlli Tecnici CT6 dello stallo linea Gruppo 3.
Linea 843 San Colombano - Sestri L. | LIN | 132 kV | 2018-12-11 | 0.33333 | 2018-12-11 | 0.66667 | N | Controlli Tecnici Apparecchiatura AT - controlli B 843
S/E Rosara - Congiuntore H 120 kV | STK | 132 kV | 2018-12-11 | 0.33333 | 2018-12-14 | 0.66667 | N | Controlli Protezioni - CT SPCC
S/E Rosara - Congiuntore H 120 kV | STK | 132 kV | 2018-12-11 | 0.33333 | 2018-12-14 | 0.66667 | N | Controlli di legge - Verifiche valvole di sicurezza
S/E Rosara - Congiuntore H 120 kV | STK | 132 kV | 2018-12-11 | 0.33333 | 2018-12-14 | 0.66667 | N | Controlli Protezioni - CT SPCC
S/E Erzelli - stl 264 Bistagno | STL | 220 kV | 2018-12-11 | 0.33333 | 2018-12-21 | 0.66667 | N | Sostituzione Apparecchiatura AT - STL 264 - sostituzione sezionatore linea e terra
S/E Polpet - Parallelo K 130 kV | STK | 132 kV | 2018-12-11 | 0.33333 | 2018-12-11 | 0.66667 | N | Controlli Protezioni - Z35528A-K01 - S/E Polpet - Parallelo K: verifica protezioni.
Lin 031 S.Damiano RT - Solero RT | LIN | 132 kV | 2018-12-11 | 0.33333 | 2018-12-12 | 0.66667 | N | Interferenza Linea - T.031 richesta di UI NO per interferenza alla sostituzione F.d.G. con F.O. (Progetto Open Fiber) sulla linea T.624 Calliano-Asti Nord. ok accordi con RFI. 25.10.18 modifica richiesta da UINO con accordi RFI.
CASTEL GIUBILEO TRG1 3/9 | TRF | 132 kV | 2018-12-11 | 0.33333 | 2018-12-13 | 0.75 | N | Revisione Apparecchiatura AT - REVISIONE INTERRUTTORE CON JOLLY CLIENTE 11-13/12/2018 ¿ STALLO LINEA 132 KV TR 1 , MATRICOLA N.154829, C.LE CASTEL GIUBILEO
Linea 243 Casanova - Moncalieri | LIN | 220 kV | 2018-12-11 | 0.33333 | 2018-12-12 | 0.66667 | N | Interferenza Linea - T.243 interferenza alle prove di passo e contatto presso UT Teksid (linea in DT con T.244)
Linea 244 Sangone - Teksid Carmagnola | LIN | 220 kV | 2018-12-11 | 0.33333 | 2018-12-12 | 0.66667 | N | Altre di Manutenzione - T.244 Richiesta UT Teksid per prove di terra presso proprio impianto. linea in DT con T.243 richiesta fuori servizio per interferenza.
S/E Calusia - stl 089 S.Giovanni In F. | STL | 150 kV | 2018-12-11 | 0.33333 | 2018-12-11 | 0.5 | S | Controlli Protezioni - Modifiche circuitali protezione Razoa
S/E Malcontenta - stl 211 Scorzè | STL | 220 kV | 2018-12-11 | 0.35417 | 2018-12-11 | 0.6875 | S | Controlli Protezioni - MAC: completamento controllo protezioni (ind stl)
CP RSM CAILUNGO - STALLO AT TAL 799 | STL | 132 kV | 2018-12-11 | 0.35417 | 2018-12-11 | 0.66667 | N | Altre di manutenzioni - ATTIVITA' RIPRISTINO SEZ.RI
CP CERVIA - STALLO AT SVO 823 | STL | 132 kV | 2018-12-11 | 0.35417 | 2018-12-11 | 0.66667 | N | Interferenza Lavori - ATTIVITA' OPEN FIBER - TERNA - TLV
Linea 110 Caracoli - CP Caltavuturo | LIN | 150 kV | 2018-12-11 | 0.35417 | 2018-12-11 | 0.64583 | S | Controlli Tecnici Apparecchiatura AT -
Stallo 132 kV 402CIV-OGG in CP BONACINA | STL | 132 kV | 2018-12-11 | 0.375 | 2018-12-11 | 0.625 | N | Controlli Tecnici Apparecchiatura AT - Manutenzione Interruttore AT
S/E Sangone - Sbarra A 220 kV | SBA | 220 kV | 2018-12-11 | 0.375 | 2018-12-11 | 0.66667 | S | Controlli Tecnici Apparecchiatura AT - TR3 - Controlli tecnici tipo B
S/E Venaus - ATR 3 380/132 kV | ATR | 132 kV | 2018-12-11 | 0.375 | 2018-12-12 | 0.66667 | N | Riparazione Apparecchiatura AT - S/E Venaus - ATR 3 380/132 kV - Passivazione
S/E Calusia - stl 130 Orichella | STL | 150 kV | 2018-12-11 | 0.5 | 2018-12-11 | 0.66667 | S | Controlli Protezioni - Modifiche circuitali protezione Razoa
S/E Pallanzeno - Sbarra B 220 kV | SBA | 220 kV | 2018-12-12 | 0.33333 | 2018-12-12 | 0.66667 | N | Controlli Tecnici Apparecchiatura AT - S/E Pallanzeno - CTB ATR1 Sbarra B a 220kV
S/E San Colombano - Sbarra A 132 kV | SBA | 132 kV | 2018-12-12 | 0.33333 | 2018-12-12 | 0.66667 | N | Controlli Tecnici Apparecchiatura AT - ctb 843
Linea 703 - Potenza/Avigliano/Tito sm. | LIN | 150 kV | 2018-12-12 | 0.33333 | 2018-12-19 | 0.75 | N | Sostituzione Sostegni - APRICS_Raccordi alla SE di Picerno
S/E Calenzano-ATR 301 380/132kV 250MVA | ATR | 132 kV | 2018-12-12 | 0.33333 | 2018-12-14 | 0.66667 | N | Riparazione Apparecchiatura AT - Eliminazione perdite SF6 stallo primario ATR301 S/E Calenzano.
S/e Scandale - stl ERGO SUD | STL | 400 kV | 2018-12-12 | 0.33333 | 2018-12-13 | 0.70833 | S | Verniciatura - Miglioria Verniciatura TA stallo 380 kV Ergosud in SE Scandale
Linea BORDOGNA - CARONA | LIN | 132 kV | 2018-12-12 | 0.33333 | 2018-12-12 | 0.70833 | S | Controlli di legge - Controlli annuali
CARONA Stl BORDOGNA 132 kV | STL | 132 kV | 2018-12-12 | 0.33333 | 2018-12-12 | 0.70833 | N | Controlli Tecnici Linea - CARONA LINEA 653: CONTROLLI ANNUALI. LINEA A TERRA AGLI ESTREMI
BORDOGNA Stl CARONA 132 kV | STL | 132 kV | 2018-12-12 | 0.33333 | 2018-12-12 | 0.70833 | N | Controlli Tecnici Linea - BORDOGNA LINEA 653: CONTROLLI ANNUALI. LINEA A TERRA AGLI ESTREMI
S/E Taloro - Sbarra B 150 kV (Blindato) | SBA | 150 kV | 2018-12-12 | 0.35417 | 2018-12-13 | 0.66667 | S | Interferenza Lavori - Sbarre 150 kV denominate B in stazione Taloro interferenti con CTB su stallo 310
Linea 629 - Francavilla - Mesagne 150 kV | LIN | 150 kV | 2018-12-12 | 0.35417 | 2018-12-13 | 0.64583 | S | Controlli Tecnici Linea - Controlli Tecnici su Corde di Guardia vetustà > 35 anni con modalità Lavori Sotto Tensione e linea in Regime Speciale di Esercizio ai sostegni 7/3-7/4-7/7-7/8
S/E Caracoli - Sbarra A1 150 KV | SBA | 150 kV | 2018-12-12 | 0.35417 | 2018-12-12 | 0.64583 | S | Controlli Tecnici Apparecchiatura AT - CTB CALTAVUTURO
S/E Nogarole Rocca - Sbarra B 130 kV | SBA | 132 kV | 2018-12-12 | 0.35417 | 2018-12-13 | 0.64583 | S | Controlli Tecnici Apparecchiatura AT - S/E Nogarole Rocca - stl 545 Mozzecane controlli B (ind.sbarra B)
CP B. TEDALDA - SBARRA AT VE LATO 023 | SBA | 132 kV | 2018-12-12 | 0.375 | 2018-12-12 | 0.66667 | N | Altre di manutenzioni - Montaggio futuro stallo TR Verde - (riserva)
S/E Sangone - Sbarra B 220 kV | SBA | 220 kV | 2018-12-12 | 0.375 | 2018-12-12 | 0.66667 | S | Controlli Tecnici Apparecchiatura AT - TR3 - Controlli tecnici tipo B
CP B. TEDALDA - STALLO AT 036 PIEVE S.STEFANO | STL | 132 kV | 2018-12-12 | 0.375 | 2018-12-13 | 0.66667 | S | Altre di manutenzioni - Montaggio futuro stallo TR Verde - (riserva)
Stallo 132 kV 444OLGINAT in CP BONACINA | STL | 132 kV | 2018-12-12 | 0.375 | 2018-12-12 | 0.625 | N | Controlli Tecnici Apparecchiatura AT - Manutenzione Interruttore AT
Cividate_TRF_TR3 | TRF | 132 kV | 2018-12-12 | 0.54167 | 2018-12-21 | 0.70764 | N | Altre di Manutenzione - Interferenza con attivit¿ di trattamento/polarizzazione olio Attivit¿ di trattamento/polarizzazione olio Tr.
S/E Caracoli - Sbarra B1 150 KV | SBA | 150 kV | 2018-12-13 | 0.3125 | 2018-12-13 | 0.64583 | S | Controlli Tecnici Apparecchiatura AT - CTB STL CALTAVUTURO
S/E Brindisi Sud - Sbarra B 380 KV | SBA | 400 kV | 2018-12-13 | 0.33333 | 2018-12-13 | 0.66667 | S | Interferenza Lavori - Sbarra B 380 kV interferente con i Controlli Tecnici CT6 dello stallo linea Gruppo 4.
Linea 778 S.Martino In Xx - S.Arcangelo | LIN | 132 kV | 2018-12-13 | 0.33333 | 2018-12-17 | 0.66667 | N | Sostituzione FdG - Linea 778 S.Martino in XX / S.Arcangelo = Sostituzione FdG con FO (OPGW-2018 Anello-3 Romagna-2) (accordi AEP 23/1/18)
S/E Brindisi Sud - Sbarra B 380 KV | SBA | 400 kV | 2018-12-13 | 0.33333 | 2018-12-13 | 0.66667 | S | Interferenza Lavori - Sbarra B 380 kV interferente con i Controlli Tecnici CT6 dello stallo linea Gruppo 3.
S/E San Colombano - Sbarra B 132 kV | SBA | 132 kV | 2018-12-13 | 0.33333 | 2018-12-13 | 0.66667 | N | Controlli Tecnici Apparecchiatura AT - ctb 843
S/E Tavazzano - ATR 2 380/132 kV | ATR | 132 kV | 2018-12-13 | 0.33333 | 2018-12-14 | 0.70833 | N | Riparazione Apparecchiatura AT - Riparazione o sostituzione valvola di scoppio
S/E Valpelline - stl 210 Leynì | STL | 220 kV | 2018-12-13 | 0.33333 | 2018-12-14 | 0.66667 | S | Controlli Protezioni - indisp. stallo 210 a Valpelline x controllo protezioni
S/E SUVERETO - STALLO 132KV N.T41 SUVERETO FOTOV. | STL | 132 kV | 2018-12-13 | 0.33333 | 2018-12-14 | 0.6875 | N | Controlli Tecnici Apparecchiatura AT - D_FTV SUVERETO - MESSA IN SICUREZZA PER CONTROLLI TECNICI SPECIALISTICI DI TIPO B- E' RICHIESTA ANCHE LA MESSA IN SICUREZZA DELLA PARTE IN CAVO
S/E Scandale - Sbarra A 380 KV | SBA | 400 kV | 2018-12-13 | 0.33333 | 2018-12-13 | 0.66667 | S | Controlli Tecnici Apparecchiatura AT - Controlli Tecnici sul sezionatore di Sbarra A 380 kV stl Ergosud in SE Scandale (legata all'indisponibilità n. 181030110010083)
LINEA L09 MILANO RIC.NORD - SESTO S.G. | LIN | 220 kV | 2018-12-13 | 0.33333 | 2018-12-15 | 0.70833 | N | Sostituzione SPCC - Interferenza trasferimento telecomando stallo a CCT Terna * In ombra a indisp per cambio prot
S/E Milano ric.nord - stl L09 Sesto S.G. | STL | 220 kV | 2018-12-13 | 0.33333 | 2018-12-15 | 0.70833 | N | Sostituzione SPCC - Sostituzione PROTEZIONI - stl L09 Sesto S.G.
Stallo 132 kV 843 S.Colombano in CP Sestri Levante | STL | 132 kV | 2018-12-13 | 0.33333 | 2018-12-17 | 0.66667 | S | Altre di manutenzioni - Manutenzione sezionatore Controsbarra "A1" STL T843. Ammessa tensione di ritorno in Linea. In ombra a fuori servizio linea TERNA
Sez. sbarra (1)A1 132 kV in CP SESTRI LEVANTE | SBA | 132 kV | 2018-12-13 | 0.33333 | 2018-12-17 | 0.66667 | S | Interferenza Lavori - Interferenza per manutenzione sezionatore lato Sbarra " A1" T843.Ammessa tensione di ritorno. Attivit¿ in OMBRA al fuori servizio linea TERNA.Fuori servizio riserva Fincantieri
Trasformatore ausiliari di centrale MINCIO | STT | 132 kV | 2018-12-13 | 0.33333 | 2018-12-14 | 0.70833 | N | Altre di rinnovo - SE MINCIO - Migrazione teleconduzione stallo
Linea 036 Badia Tedalda-Pieve S.Stefano | LIN | 132 kV | 2018-12-13 | 0.35417 | 2018-12-13 | 0.6875 | N | Interferenza Linea - Interferenza lavori edili in CP Badia T. a cura E-Distribuzione
Stallo 132 kV 585 RFI Bussoleno in CP Mompantero | STL | 132 kV | 2018-12-13 | 0.375 | 2018-12-13 | 0.625 | N | Altre di rinnovo - Migrazione montante su TPT 2K. Linea con tensione di ritorno
Stallo 132 kV 080MANDELL in CP BONACINA | STL | 132 kV | 2018-12-13 | 0.375 | 2018-12-13 | 0.625 | N | Controlli Tecnici Apparecchiatura AT - Manutenzione Interruttore AT
Linea 171 Cp Miradolo - Cp S.Angelo | LIN | 132 kV | 2018-12-14 | 0.33333 | 2018-12-23 | 0.70833 | N | Sostituzione FdG - T.171 posa fibra ottica per Open Fiber
Linea 338 Brindisi Sud - Brindisi T.Gr3 | LIN | 400 kV | 2018-12-14 | 0.33333 | 2018-12-14 | 0.66667 | S | Interferenza Lavori - Linea 380 kV Brindisi Sud - C/E BR/Sud Gruppo 3 interferente con i Controlli Tecnici CT6 dello stallo linea Gruppo 3 in S/E Brindisi Sud.
Linea 544 Rondissone - Chivasso CP | LIN | 132 kV | 2018-12-14 | 0.35417 | 2018-12-14 | 0.66667 | N | Altri investimenti - RIMOZIONE AMMAZZETTAMENTO CON LA T.687 IN CAMPATA 17-18
Linea 687 Rondissone - Crescentino | LIN | 132 kV | 2018-12-14 | 0.35417 | 2018-12-14 | 0.66667 | N | Altri investimenti - RIMOZIONE AMMAZZETTAMENTO CON LA T.544 IN CAMPATA 16-17 E CHIUSURA COLLI MORTI AL P.15
S/E MISTRETTA - STL 107 CP TROINA | STL | 150 kV | 2018-12-14 | 0.375 | 2018-12-14 | 0.625 | S | Altre di Manutenzione - Interferenza ai lavori di ispezioni sui tiranti della paratia di contenimento in S.E. Mistretta
S/E MISTRETTA - STL 106 C. DI LUCIO E DER. | STL | 150 kV | 2018-12-14 | 0.375 | 2018-12-14 | 0.625 | S | Altre di Manutenzione - Interferenza ai lavori di ispezioni sui tiranti della paratia di contenimento in S.E. Mistretta
Linea 488 Vercelli - Robbio der rfi Vercelli | LIN | 132 kV | 2018-12-14 | 0.375 | 2018-12-14 | 0.66667 | N | Interferenza Linea - T488 Interferenza con CH colli morti al P.12 lato Robbio. Accordi in corso con RFI e ENEL Distribuzione Lombardia. A fine lavori rientra in servizio la linea in assetto originale.
Stallo 132 kV 581AEMSUSA in CP MOMPANTERO | STL | 132 kV | 2018-12-14 | 0.375 | 2018-12-14 | 0.625 | N | Altre di rinnovo - Migrazione su TPT 2K. Linea con tensione di ritorno.
Linea 552 Crot - Ut Agip cd Lemie A e B | LIN | 132 kV | 2018-12-14 | 0.375 | 2018-12-14 | 0.625 | N | Sostituzione Conduttore - sostituzione conduttore e FDG FO. chiusura colli morti al palo 44B presi accordi con utente
S/E Mistretta - Sbarre 150 KV | SBA | 150 kV | 2018-12-14 | 0.375 | 2018-12-14 | 0.625 | S | Altre di Manutenzione - Interferenza dei lavori di ispezioni sui tiranti della paratia di contenimento in S.E. Mistretta
Linea 043 Luzzi - Rende | LIN | 150 kV | 2018-12-15 | 0.33333 | 2018-12-20 | 0.64583 | N | Sostituzione Conduttori - sostituzione conduttori
Lin 557 Cp Corsico-Cp Vaiano V-Cp Assago | LIN | 132 kV | 2018-12-15 | 0.33333 | 2018-12-16 | 0.75 | N | Controlli Tecnici Apparecchiatura AT - Controlli Tecnici Sez.Linea in CP Corsico con ABB Manutenzione Ibrido con Tecnico ABB
Stallo 132 kV 557VAI ASS in CP CORSICO | STL | 132 kV | 2018-12-15 | 0.33333 | 2018-12-16 | 0.75 | N | Controlli Tecnici Apparecchiatura AT - Manutenzione Ibrido con Tecnico ABB
Linea 006 Sanremo - Camporosso | LIN | 132 kV | 2018-12-15 | 0.33333 | 2018-12-16 | 0.66667 | N | Interferenza Lavori - T.006 - RIMOZIONE AMMAZZETTAMENTO RICHIESTO DA TORINO-AEP. Per sostituzione apparecchiature AT su STL T 005 AAMAIE
Sez. sbarra (1)A1 132 kV in CP SANREMO | SBA | 132 kV | 2018-12-15 | 0.33333 | 2018-12-16 | 0.66667 | N | Altre di rinnovo - Interferenza per RIMOZIONE Ammazzettamento tra T 005 AAMAIE e T006 Camporosso
Stallo 132 kV 006 Camporosso in CP Sanremo | STL | 132 kV | 2018-12-15 | 0.33333 | 2018-12-16 | 0.66667 | N | Interferenza Lavori - RIMOZIONE Ammazzettamento tra T 005 AAMAIE e T006 Camporosso al termine della Sostituzione Apparecchiature At, Interruttore-TA -TVC.su T005
Linea 005 AAMAIE - Sanremo | LIN | 132 kV | 2018-12-15 | 0.33333 | 2018-12-16 | 0.66667 | N | Interferenza Lavori - T.005 - EVENTUALE AMMAZZETTAMENTO SU RICHIESTA DI TORINO-AEP. Per sostituzione apparecchiature AT su STL T 005 AAMAIE
Linea 561 Rondissone - Cerreto | LIN | 132 kV | 2018-12-15 | 0.35417 | 2018-12-21 | 0.66667 | N | Altri investimenti - SOSTITUZIONE TRATTO IN CAVO OF PRESSO SE RONDISSONE
Linea 501 CP Breccia - CP Como Nord | LIN | 132 kV | 2018-12-16 | 0.29167 | 2018-12-16 | 0.66667 | S | Sostituzione Apparecchiatura AT - Richiesta e-distribuzione sostituzione contatti semisbarra verde
Stallo 132 kV 501 BRECCIA in CP COMO NORD | STL | 132 kV | 2018-12-16 | 0.3125 | 2018-12-16 | 0.64583 | N | Controlli Tecnici Apparecchiatura AT - sostituzione contatti semisbarra verde
S/E Caldarola (SCRI) - stl M17 Lead Time | STL | 132 kV | 2018-12-16 | 0.33333 | 2018-12-16 | 0.66667 | S | Controlli Protezioni - CT SPCC
Linea 132 kV - Gorlago ST - Villongo CP | LIN | 132 kV | 2018-12-16 | 0.33333 | 2018-12-16 | 0.625 | S | Ammazzettamento Linee - fuori servizio L. 768 - 625 per chiusura colli morti al sostegno P.1 della linea 625 e successiva rimozione colli morti al sostegno P.1 della linea 768 ---> a fine lavori L.625-768 ammazzettate al P.1 ed entrambe le linee in uscita da S/E GOR STL.625
L 625 S/E Gorlago-Cp Tagliuno P27 (Cmr) | LIN | 132 kV | 2018-12-16 | 0.33333 | 2018-12-16 | 0.625 | S | Ammazzettamento Linee - fuori servizio L. 768 - 625 per chiusura colli morti al sostegno P.1 della linea 625 e successiva rimozione colli morti al sostegno P.1 della linea 768 ---> a fine lavori L.625-768 ammazzettate al P.1 ed entrambe le linee in uscita da S/E GOR STL.625
Lin 557 Cp Corsico-Cp Vaiano V-Cp Assago | LIN | 132 kV | 2018-12-16 | 0.33333 | 2018-12-16 | 0.5 | N | Sostituzione Conduttori - Apertura colli morti.
Linea 028 Eboli - Montecorvino 1 | LIN | 150 kV | 2018-12-16 | 0.33333 | 2018-12-16 | 0.625 | S | Sostituzione morsetteria - Sostituzione morsetteria usurata ai pali in doppia terna 6-15-17-19, linea 150 KV Montecorvino - Eboli 2 esclusa e linea 150 KV Montecorvino Eboli 1 in RSE 1
Linea 508 Eboli - Montecorvino 2 | LIN | 150 kV | 2018-12-16 | 0.33333 | 2018-12-16 | 0.625 | S | Sostituzione morsetteria - Sostituzione morsetteria usurata ai pali in doppia terna 6-15-17-19, linea 150 KV Montecorvino - Eboli 2 esclusa e linea 150 KV Montecorvino Eboli 1 in RSE 1
Lin 557 trc Cp Assago - Corsico allac. | TRC | 132 kV | 2018-12-16 | 0.5 | 2018-12-22 | 0.33333 | N | Interferenza Linea - Interferenza indisponibilità 181004040139885 sostituzione conduttori T.215
S/E Gorlago - stl 768 cp Villongo | STL | 132 kV | 2018-12-16 | 0.625 | 2018-12-23 | 0.33333 | N | Sostituzione Apparecchiatura AT - sostituzione TA
S/E Gorlago - stl 768 cp Villongo | STL | 132 kV | 2018-12-16 | 0.625 | 2018-12-23 | 0.33333 | N | Sostituzione Protezione - SOSTITUZIONE PROTEZIONE DISTANZIOMETRICA
S/E Villanova - ATR 6 380/150 kV 250 MVA | ATR | 400 kV | 2018-12-17 | 0.33333 | 2018-12-21 | 0.66667 | S | Sostituzione Protezione - Controlli tecnici di primo livello su SPPC MON primario/secondario/macchina
Linea 010 Padova RT - Spinea | LIN | 132 kV | 2018-12-17 | 0.33333 | 2018-12-31 | 0.6875 | N | Rinnovo stazione - F.S. per interferenza per attività presso la s.e. di Padova RT per la migrazione dello stallo Spinea RT sul nuovo sistema di comando e controllo SI-RF2016
PADOVA FS STL 132 KV SPINEA FS | STL | 132 kV | 2018-12-17 | 0.33333 | 2018-12-31 | 0.6875 | N | Rinnovo stazione - Migrazione dello stallo sul nuovo sistema di comando e controllo SI-RF2016
S/E Brescia Ric. Ov. - ATR 2 220/132kV | ATR | 132 kV | 2018-12-17 | 0.33333 | 2018-12-21 | 0.70833 | N | Altre di rinnovo - Migrazione teleconduzione stallo
S/E Marghera Azotati - Sbarra A 220 kV | SBA | 220 kV | 2018-12-17 | 0.33333 | 2018-12-21 | 0.70833 | N | Controlli Tecnici Apparecchiatura AT - AZT-220-18-Revisione Interruttore 1° ATR T3 - Semisbarra A 220 per interferenza con revisione interruttore, si chiede apertura sezionatore inter-sbarra
S/E Azotati -ATR203 220/132kV 150MVA | ATR | 132 kV | 2018-12-17 | 0.33333 | 2018-12-21 | 0.70833 | N | Revisione Apparecchiatura AT - AZT-220-18-Revisione Interruttore 1° ATR T3
S/E Azotati -ATR203 220/132kV 150MVA | ATR | 132 kV | 2018-12-17 | 0.33333 | 2018-12-17 | 0.70833 | S | Controlli Protezioni - AZT-220-18-Controllo protezione stallo
S/E Milano P.Venezia - stl 283 Lambrate | STL | 220 kV | 2018-12-17 | 0.33333 | 2018-12-30 | 0.70833 | N | Revisione Apparecchiatura AT - Revisione comando blinadato L.283 PORTA VENEZIA
S/E Milano P.Venezia - stl 283 Lambrate | STL | 220 kV | 2018-12-17 | 0.33333 | 2018-12-30 | 0.70833 | N | Controlli Tecnici Apparecchiatura AT - Controlli tecnici tipo B su intera unità funzionale+Revisione comando blinadato L.283 PORTA VENEZIA
Linea 283 CP Lambrate - CP P.Ta Venezia | LIN | 220 kV | 2018-12-17 | 0.33333 | 2018-12-30 | 0.70833 | N | Altre di sviluppo - sostituzione manometri olio entrambi i lati
S/E Rondissone - ATR 1 380/220 kV | ATR | 220 kV | 2018-12-17 | 0.33333 | 2018-12-21 | 0.66667 | N | Sostituzione Apparecchiatura AT - SOSTITUZIONE SCARICATORI SU PRIMARIO E SECONDARIO
MINCIO - STL.254 BUSSOLENGO-AIR LIQUIDE | STL | 220 kV | 2018-12-17 | 0.33333 | 2018-12-21 | 0.70833 | N | Altre di rinnovo - Migrazione teleconduzione stallo
Linea 211 Chatillon - Montjovet | LIN | 220 kV | 2018-12-17 | 0.33333 | 2018-12-20 | 0.66667 | N | Controlli di legge - indisp. linea 211 x prove di terra a Montjovet
S/E Montjovet - stl 211 Chatillon | STL | 220 kV | 2018-12-17 | 0.33333 | 2018-12-20 | 0.66667 | N | Controlli di legge - indisp. stallo 211 di Montjovet x prove di terra
S/E Calenzano-ATR 301 380/132kV 250MVA | ATR | 132 kV | 2018-12-17 | 0.33333 | 2018-12-21 | 0.66667 | N | Controlli Tecnici Apparecchiatura AT - CTB stallo ATR301 primario. Attività in ombra ad eliminazione perdita SF6
S/E Calenzano-ATR 301 380/132kV 250MVA | ATR | 132 kV | 2018-12-17 | 0.33333 | 2018-12-21 | 0.66667 | N | Sostituzione Apparecchiatura AT - Eliminazione perdite SF6 stallo primario ATR301 S/E Calenzano.
S/E Fano - Sbarra A 380 kV | SBA | 400 kV | 2018-12-17 | 0.33333 | 2018-12-18 | 0.66667 | S | Controlli Tecnici Apparecchiatura AT - CT B
S/E Pallanzeno - Parallelo K 132 kV | STK | 132 kV | 2018-12-17 | 0.33333 | 2018-12-21 | 0.66667 | N | Sostituzione Apparecchiatura AT - MOT Ex data 24-28/09/18S/E Pallanzeno: Sostituzione "interruttore k 132kV". Nessun tempo di rientro
Linea 361 La Spezia - Marginone | LIN | 400 kV | 2018-12-17 | 0.33333 | 2018-12-18 | 0.66667 | S | Interferenza Linea - CTB STL 361 S/E MRG
S/E Marginone - stl 361 La Spezia | STL | 400 kV | 2018-12-17 | 0.33333 | 2018-12-21 | 0.66667 | S | Controlli Tecnici Apparecchiatura AT - CTB STL 361 S/E MRG
L 164 S/E Lacchiarella-Cp Assago-Cp Mila | LIN | 132 kV | 2018-12-17 | 0.33333 | 2018-12-20 | 0.70833 | N | Interferenza Linea - interferenza indisponibilità 181004040139885 sostituzione conduttori T.215
LINEA L06 TAVAZZANO - MILANO RIC.SUD | LIN | 220 kV | 2018-12-17 | 0.33333 | 2018-12-22 | 0.70833 | N | Sostituzione Conduttori - sostituzione conduttore L.06 -2018-2019
Linea 698 Grottaglie - Francavilla 150 kV | LIN | 150 kV | 2018-12-17 | 0.35417 | 2018-12-18 | 0.64583 | S | Controlli Tecnici Linea - Controlli Tecnici su Corde di Guardia vetustà > 35 anni con modalità Lavori Sotto Tensione e linea in Regime Speciale di Esercizio ai sostegni 140-141-148-149
S/E Carlentini (Brulli)-stl 691 Augusta2 | STL | 150 kV | 2018-12-17 | 0.35417 | 2018-12-17 | 0.625 | S | Controlli Protezioni - CTB Prot
Linea 430 Chiusi - Valiano | LIN | 132 kV | 2018-12-17 | 0.375 | 2018-12-19 | 0.66667 | S | Verifica Impianto di Terra Sostegni - Controlli - D_L430 - Verifica impianto di terra C.P. Chiusi - Richiesto da ENEL Distribuzione
L. 472 Palo 1 / Linea 479 - Ut.Sarpom cd | LIN | 132 kV | 2018-12-17 | 0.375 | 2018-12-18 | 0.625 | S | Controlli di legge - MOT ex data 25 - 26/09/18.T472/479 per C.di Legge a rich. Ut. Sarpom, linea sezionata e messa a terra a Boffalora e solo sezionata presso UT. SARPOM e Ut. AGIP. T472 ammazzettata con T479 e Ut. Reno De Medici scollegato, tronco T479 trasm. da UI Cislago
Linea 479 Palo 1 / Linea 472 -CS Sondel | LIN | 132 kV | 2018-12-17 | 0.375 | 2018-12-18 | 0.625 | S | Controlli di legge - MOT 180822093329162 ex data 25 - 26/09/18. T472/479 per C.di Legge a rich. Ut. Sarpom, linea sezionata e messa a terra a Boffalora e solo sezionata presso UT. SARPOM e Ut. AGIP. T479 ammazzettata con T472 e Ut. Reno De Medici scollegato.
S/E Camerata P.-stl 158 C.P. Camerata P. | STL | 132 kV | 2018-12-18 | 0.33333 | 2018-12-19 | 0.66667 | S | Controlli Protezioni - CT SPCC
S/E Azotati -ATR203 220/132kV 150MVA | ATR | 132 kV | 2018-12-18 | 0.33333 | 2018-12-18 | 0.70833 | S | Controlli Protezioni - AZT-132-18-Controllo protezione stallo
S/E Azotati -ATR203 220/132kV 150MVA | ATR | 132 kV | 2018-12-18 | 0.33333 | 2018-12-18 | 0.70833 | S | Controlli Protezioni - AZT-220-18-Controllo protezione stallo
S/E Marginone - Sbarra "A" 380 kV | SBA | 400 kV | 2018-12-18 | 0.33333 | 2018-12-19 | 0.66667 | S | Controlli Tecnici Apparecchiatura AT - CTB STL 361 S/E MRG
Calenzano - Sbarra "A" 380 kV (SF6) | SBA | 400 kV | 2018-12-18 | 0.33333 | 2018-12-19 | 0.66667 | N | Controlli Tecnici Apparecchiatura AT - CTB stallo ATR301 primario. Attività in ombra ad eliminazione perdita SF6
Sez. sbarra (1)B1 132 kV in CP SESTRI LEVANTE | SBA | 132 kV | 2018-12-18 | 0.33333 | 2018-12-20 | 0.66667 | N | Interferenza Lavori - Interferenza per Manutenzione SEZIONATORE LATO Sbarra "B1" STL T843. Attivit¿ in OMBRA al fuori servizio linea TERNA.
Stallo 132 kV 843 S.Colombano in CP Sestri Levante | STL | 132 kV | 2018-12-18 | 0.33333 | 2018-12-20 | 0.66667 | N | Altre di manutenzioni - Manutenzione sezionatore Controsbarra "B1" STL T 843, ammessa tensione di ritorno. Attivit¿ in ombra al fuori servizio TERNA.
CASTEL GIUBILEO Stl OTTAVIA FS 132 kV | STL | 132 kV | 2018-12-18 | 0.33333 | 2018-12-20 | 0.75 | N | Revisione Apparecchiatura AT - REVISIONE INTERRUTTORE CON JOLLY SIEMENS 18-20/12/2018 ¿ STALLO LINEA 132 KV FS OTTAVIA, MATRICOLA N.152845, C.LE CASTEL GIUBILEO
S/E Rizziconi - ATR 1 380/150 KV | ATR | 150 kV | 2018-12-18 | 0.33333 | 2018-12-21 | 0.625 | N | Revisione Apparecchiatura AT - Revisione Leggera Interruttore Stallo Primario
LINEA 336 SERRAMANNA - VILLACIDRO | LIN | 150 kV | 2018-12-18 | 0.35417 | 2018-12-19 | 0.66667 | S | Interferenza Lavori - Linea a 150 kV numero 336 denominata "Serramanna Villacidro" interferente con i controlli tecnici stallo lato Serramanna
S/E SORTINO - STL EOLICO CARLENTINI 2 150 KV | STL | 150 kV | 2018-12-18 | 0.35417 | 2018-12-20 | 0.70833 | S | Controlli Tecnici Apparecchiatura AT - CTB Stallo Carlentini 2
S/E Serramanna - Sbarra A 150 kV | SBA | 150 kV | 2018-12-18 | 0.35417 | 2018-12-19 | 0.66667 | S | Interferenza Lavori - Sbarre a 150kV denominate A in stazione Serramanna interferenti con i controlli tecnici sullo stallo 336.
SERRAMANNA - STL 336 VILLACIDRO | STL | 150 kV | 2018-12-18 | 0.35417 | 2018-12-21 | 0.66667 | S | Controlli Tecnici Apparecchiatura AT - Controlli tecnici sullo stallo a 150 kV numero 336 (denominato "Villacidro") in stazione Serramanna
S/E Sortino - Sbarre 150 KV | SBA | 150 kV | 2018-12-18 | 0.35417 | 2018-12-20 | 0.625 | S | Controlli Tecnici Apparecchiatura AT - CTB Sbarre 150kV
S/E SORTINO - STL 669 VIZZINI (EX BRULLI) 150 KV | STL | 150 kV | 2018-12-18 | 0.35417 | 2018-12-20 | 0.625 | S | Controlli Tecnici Apparecchiatura AT - CTB stallo Vizzini
S/E Alberona - stl 150 Volturara | STL | 150 kV | 2018-12-18 | 0.375 | 2018-12-18 | 0.5 | N | Revisione Apparecchiatura AT - indisponibilità dello stallo Volturara in SE Alberona per montaggio manometri SF6 interruttore.
S/E Fano - Sbarra B 380 kV | SBA | 400 kV | 2018-12-19 | 0.3125 | 2018-12-20 | 0.70833 | S | Controlli Tecnici Apparecchiatura AT - CT B
S/E SCRI Bari Termica - stl 008 Stanic | STL | 150 kV | 2018-12-19 | 0.33333 | 2018-12-20 | 0.75 | N | Altre di sviluppo - Azzeramento SE Bari Termica per messa in esercizio del cavo 150kV SE Palo del Colle - SE Bari Termica
L454 SCRI Bari T-Getrag cd BA.I1-Fuc.-FS | LIN | 150 kV | 2018-12-19 | 0.33333 | 2018-12-20 | 0.75 | N | Altre di sviluppo - Messa in esercizio del cavo 150kV SE Palo del Colle - SE Bari Termica
Linea 008 Bari Stanic - Bari Term. SCRI | LIN | 150 kV | 2018-12-19 | 0.33333 | 2018-12-20 | 0.75 | N | Altre di sviluppo - Azzeramento SE Bari Termica per messa in esercizio del cavo 150kV SE Palo del Colle - SE Bari Termica
S/E SCRI Bari Ter.-stl 454 Getrag e der. | TRC | 150 kV | 2018-12-19 | 0.33333 | 2018-12-20 | 0.75 | N | Altre di sviluppo - Azzeramento SE Bari Termica per messa in esercizio del cavo 150kV SE Palo del Colle - SE Bari Termica
S/E Magenta - stl 271 Novara Sud | STL | 220 kV | 2018-12-19 | 0.33333 | 2018-12-19 | 0.66667 | N | Altre di sviluppo - installazione Microbilanci
S/E Feroleto - ATR 1 380/150 KV | ATR | 150 kV | 2018-12-19 | 0.33333 | 2018-12-20 | 0.64583 | N | Verniciatura - Feroleto: Verniciatura TA stallo 380kV ATR1. Non è previsto il rientro serale per le attività di preparazione alla verniciatura dei TA che altrimenti andrebbe rimossa ogni giorno
S/E SCRI Bari Ter. - stl 145 Bari Circum | STL | 150 kV | 2018-12-19 | 0.33333 | 2018-12-20 | 0.75 | N | Altre di sviluppo - Azzeramento SE Bari Termica per messa in esercizio del cavo 150kV SE Palo del Colle - SE Bari Termica
Linea 145 SCRI Bari Termica-Bari Circum. | LIN | 150 kV | 2018-12-19 | 0.33333 | 2018-12-20 | 0.75 | N | Altre di sviluppo - Azzeramento SE Bari Termica per messa in esercizio del cavo 150kV SE Palo del Colle - SE Bari Termica
Linea 669 S/E Sortino - S/E Vizzini (Brulli) | LIN | 150 kV | 2018-12-19 | 0.35417 | 2018-12-19 | 0.625 | S | Controlli Tecnici Apparecchiatura AT - CTB linea Vizzini
S/E Forlì - stl 774 CP Forlì Via Lunga | STL | 132 kV | 2018-12-19 | 0.375 | 2018-12-19 | 0.66667 | N | Controlli Protezioni - FOR-L774 Verifica Protezioni CTB-2A (senza PLS)
LINEA 205 VERDERIO - MILANO RIC.NORD | LIN | 220 kV | 2018-12-20 | 0.29167 | 2018-12-22 | 0.70833 | N | Sostituzione SPCC - Interferenza trasferimento telecomando stallo a CCT Terna In ombra a indisp per vernic sostegni linea
S/E Campochiesa - Parallelo K 132 kV | STK | 132 kV | 2018-12-20 | 0.33333 | 2018-12-20 | 0.66667 | N | Altre di manutenzioni - K 130 - Apposizione maniglie di messa in sicurezza sbarre
S/E Campochiesa - ATR 2 220/132 kV | ATR | 132 kV | 2018-12-20 | 0.33333 | 2018-12-20 | 0.66667 | N | Altre di manutenzioni - ATR2 - Apposizione maniglie di messa in sicurezza sbarre
Lin714 Potenza - Tanagro cd Romagnano RT | TRC | 150 kV | 2018-12-20 | 0.33333 | 2018-12-22 | 0.75 | N | Sostituzione Sostegni - APRICS_Completamento SE Picerno, entrata definitiva in serivizio dei raccordi e del Produttore che entra in cavo
S/E Milano ric.nord - stl 205 Verderio | STL | 220 kV | 2018-12-20 | 0.33333 | 2018-12-22 | 0.70833 | N | Sostituzione SPCC - Sostituzione PROTEZIONI - stl 205 Verderio
Calenzano - Sbarra "B" 380 kV (SF6) | SBA | 400 kV | 2018-12-20 | 0.33333 | 2018-12-21 | 0.66667 | N | Controlli Tecnici Apparecchiatura AT - CTB stallo ATR301 primario. Attività in ombra ad eliminazione perdita SF6
S/E Marginone - Sbarra "B" 380 kV | SBA | 400 kV | 2018-12-20 | 0.33333 | 2018-12-21 | 0.66667 | S | Controlli Tecnici Apparecchiatura AT - CTB STL 361 S/E MRG
S/E Campochiesa - Sbarra A 132 kV | SBA | 132 kV | 2018-12-20 | 0.34375 | 2018-12-20 | 0.45833 | N | Altre di manutenzioni - SBA 130 -Apposizione maniglie sicurezza sbarre Stalli ATR2 e Parallelo 132 KV
S/E Serramanna - Sbarra B 150 kV | SBA | 150 kV | 2018-12-20 | 0.35417 | 2018-12-21 | 0.66667 | S | Interferenza Lavori - Sbarre a 150 kV denominate B in stazione Serramanna interferenti con i controlli tecnici sullo stallo 336.
S/E Campochiesa - Sbarra B 132 kV | SBA | 132 kV | 2018-12-20 | 0.46875 | 2018-12-20 | 0.65625 | N | Altre di manutenzioni - SBB 130 -Apposizione maniglie sicurezza sbarre Stalli ATR2 e Parallelo 132 KV
Linea 131 Orichella - Rogliano | LIN | 150 kV | 2018-12-21 | 0.33333 | 2018-12-21 | 0.66667 | S | Sostituzione FdG - Messa in opera fune di guardia mancante campata 85/3-85/4 Indisp. legata alla linea L23157A-L - Linea 157 Orichella - Savuto 181003115845120
Linea 157 Orichella - Savuto | LIN | 150 kV | 2018-12-21 | 0.33333 | 2018-12-21 | 0.66667 | S | Sostituzione FdG - messa in opera fune di guardia mancante campata 85/3-85/4. Indisp. legata alla linea L23131C-L - Linea 131 Orichella - Rogliano 181003115704789
L 443 Borgomanero Est-Gattinara-Der.No O | LIN | 132 kV | 2018-12-21 | 0.33333 | 2018-12-21 | 0.66667 | N | Interferenza Linea - Interferenza con CH c.m. al p.117 lato Borgomanero Est, a fine lavori rientra in servizio la linea in assetto originale.
S/E Campochiesa- stl 712 Albenga | STL | 132 kV | 2018-12-21 | 0.33333 | 2018-12-21 | 0.66667 | N | Altre di manutenzioni - STL 712 - Apposizione maniglie di messa in sicurezza sbarre 132 Kv stallo 712
S/E Campochiesa - Sbarra A 132 kV | SBA | 132 kV | 2018-12-21 | 0.34375 | 2018-12-21 | 0.45833 | N | Altre di Manutenzione - SBA 130 - Apposizione maniglie di messa in sicurezza sbarre 132 Kv stallo 712
S/E Carlentini (Brulli)-stl 692 Franc.CP | STL | 150 kV | 2018-12-21 | 0.35417 | 2018-12-21 | 0.625 | S | Controlli Protezioni - CTB Prot
S/E Campochiesa - Sbarra B 132 kV | SBA | 132 kV | 2018-12-21 | 0.46875 | 2018-12-21 | 0.65625 | N | Altre di Manutenzione - SBB 130 - Apposizione maniglie di messa in sicurezza sbarre 132 Kv stallo 712
S/E Mucone 1°S - stl 187 Cecita | STL | 150 kV | 2018-12-21 | 0.5 | 2018-12-21 | 0.58333 | S | Controlli su Condizione (MBI) - Mucone 1: adeguamento circuiti protezione RAZOA stallo 150kV Cecita
Linea 904 Lenna-Brugherio-Sesto S.G. | LIN | 132 kV | 2018-12-22 | 0.33333 | 2018-12-22 | 0.54167 | N | Ammazzettamento Linee - ammazzettamento tra 904-922 per cambio conduttori L.568 area Sesto Edison
LINEA 922 SESTO S.G. - TAVAZZANO OVEST | LIN | 132 kV | 2018-12-22 | 0.33333 | 2018-12-22 | 0.54167 | N | Ammazzettamento Linee - ammazzettamento tra 904-922 per cambio conduttori L.568 area Sesto Edison
Linea 170 S/E S.Rocco - Cp Miradolo | LIN | 132 kV | 2018-12-22 | 0.33333 | 2018-12-22 | 0.70833 | S | Interferenza Linea - Interferenza per posa FO per Open Fiber su T.171
Lin 557 Cp Corsico-Cp Vaiano V-Cp Assago | LIN | 132 kV | 2018-12-22 | 0.33333 | 2018-12-22 | 0.5 | N | Sostituzione Conduttori - Chiusura colli morti.
S/E Nogarole Rocca - stl 769 Vago cd SOL | STL | 132 kV | 2018-12-22 | 0.35417 | 2018-12-23 | 0.64583 | S | Controlli Tecnici Apparecchiatura AT - S/E Nogarole Rocca - stl 769 Vago cd SOL (ind STL) 2 fuori servizio
S/E Nogarole Rocca - Sbarra A 130 kV | SBA | 132 kV | 2018-12-22 | 0.35417 | 2018-12-23 | 0.64583 | S | Controlli Tecnici Apparecchiatura AT - S/E NGR – contr.B stl 769 (ind sb.A)
Linea 565 CP Vimodrone - CP Rodano | LIN | 132 kV | 2018-12-22 | 0.54167 | 2018-12-22 | 0.70833 | N | Ammazzettamento Linee - ammazzettamento tra 922§(p.37) -565(p33) per cambio conduttori L.568
LINEA 922 SESTO S.G. - TAVAZZANO OVEST | LIN | 132 kV | 2018-12-22 | 0.54236 | 2018-12-22 | 0.70833 | N | Ammazzettamento Linee - ammazzettamento tra 922§(p.37) -565(p33) per cambio conduttori L.568
Linea 518 Breccia - Albate -Camerlata FS | LIN | 132 kV | 2018-12-23 | 0.03125 | 2018-12-23 | 0.15625 | N | Interferenza Linea - Chiusura c.m. L.518 P.101 lato Camerlata
Linea 132 kV - Albate CP - F.S. Camerlata CS | LIN | 132 kV | 2018-12-23 | 0.03125 | 2018-12-23 | 0.15625 | N | Interferenza Linea - per interferenza attività di chiusura c.m. L.518 P.101
Linea 028 Eboli - Montecorvino 1 | LIN | 150 kV | 2018-12-23 | 0.33333 | 2018-12-23 | 0.625 | S | Sostituzione morsetteria - Sostituzione morsetteria usurata ai pali in doppia terna 6-15-17-19, linea 150 KV Montecorvino - Eboli 1 esclusa e linea 150 KV Montecorvino Eboli 2 in RSE 1
Linea 508 Eboli - Montecorvino 2 | LIN | 150 kV | 2018-12-23 | 0.33333 | 2018-12-23 | 0.625 | S | Sostituzione morsetteria - Sostituzione morsetteria usurata ai pali in doppia terna 6-15-17-19, linea 150 KV Montecorvino - Eboli 1 esclusa e linea 150 KV Montecorvino Eboli 2 in RSE 1
L 625 S/E Gorlago-Cp Tagliuno P27 (Cmr) | LIN | 132 kV | 2018-12-23 | 0.33333 | 2018-12-23 | 0.625 | S | Ammazzettamento Linee - fuori servizio L. 768 - 625 x rimontaggio colli morti al p.1 della linea 625 e successiva rimozione ammazzettamenti linea 768 con linea 625 al sostegno P.1 ---> a fine lavori ripristino del normale esercizio di entrambe le linee 768 e 625
Linea 132 kV - Gorlago ST - Villongo CP | LIN | 132 kV | 2018-12-23 | 0.33333 | 2018-12-23 | 0.625 | S | Altre di Rinnovo - fuori servizio L. 768 - 625 x rimontaggio colli morti al p.1 della linea 625 e successiva rimozione ammazzettamenti linea 768 con linea 625 al sostegno P.1 ---> a fine lavori ripristino del normale esercizio di entrambe le linee 768 e 625
S/E San Fiorano - stl 358 Pian Camuno | STL | 400 kV | 2018-12-23 | 0.41667 | 2018-12-23 | 0.45833 | S | Riparazione Apparecchiatura AT - Rabbocco preventivo SF6
S/E San Fiorano - Sbarra A 380 kV | SBA | 400 kV | 2018-12-23 | 0.41667 | 2018-12-23 | 0.5 | S | Riparazione Apparecchiatura AT - Rabbocco preventivo SF6
S/E Mercallo - stl 800 Borgo Ticino | STL | 132 kV | 2018-12-24 | 0.33333 | 2018-12-24 | 0.66667 | N | Controlli Protezioni - Verifica protezioni
STALLO 132 KV 599MARC.UT IN CP CASALMAGGIOR | STL | 132 kV | 2018-12-27 | 0.29167 | 2018-12-27 | 0.70833 | N | Controlli Tecnici Apparecchiatura AT - Preaccordi con Sig Lanfredini 0375 282518 - Accordi definitivi a cura Terna - Riserva MT di circa 1500 kW
Linea 132 kV - Casalmaggiore CP - Marcegaglia CL | LIN | 132 kV | 2018-12-27 | 0.29167 | 2018-12-27 | 0.70833 | N | Controlli Tecnici Linea - Controlli tecnici sezionatori linea in CP Casalmaggiore
Stallo 132 kV 595MARTIGN in CP CASALMAGGIOR | STL | 132 kV | 2018-12-27 | 0.29167 | 2018-12-27 | 0.70833 | N | Controlli Tecnici Apparecchiatura AT - CP CASALMAGGIORE IN MT
Stallo 132 kV 681 in CP CASALMAGGIORE | STL | 132 kV | 2018-12-27 | 0.29167 | 2018-12-27 | 0.70833 | N | Controlli Tecnici Apparecchiatura AT - CP CASALMAGGIORE IN MT
L595 cp Casalmaggiore-cp Martignana Po | LIN | 132 kV | 2018-12-27 | 0.29167 | 2018-12-27 | 0.70833 | N | Controlli Tecnici Linea - Controlli tecnici sezionatori linea in CP Casalmaggiore
Linea568 S/E Sondel Cologno-CP Vimodrone | LIN | 132 kV | 2018-12-27 | 0.33333 | 2019-01-04 | 0.75 | N | Sostituzione Conduttore - sostituzione conduttori L.568
LINEA 698 FANO ZI - PROFILGLASS | LIN | 132 kV | 2018-12-27 | 0.33333 | 2018-12-30 | 0.66667 | N | Interferenza Linea - 23698 - FUORI SERVIZIO PER INTERFERENZA ATTIVITA' DI SVILUPPO A FANO ZI DA PARTE DI ENEL DD-ERM
Linea 719 Mondolfo - Fano Z.I. | LIN | 132 kV | 2018-12-27 | 0.33333 | 2018-12-30 | 0.66667 | N | Interferenza Linea - 23719 - FUORI SERVIZIO PER INTERFERENZA ATTIVITA' DI SVILUPPO A FANO ZI DA PARTE DI ENEL DD-ERM
Linea 232 Milano ric.nord - Marcello | LIN | 220 kV | 2018-12-27 | 0.33333 | 2018-12-29 | 0.70833 | N | Sostituzione SPCC - Interferenza trasferimento telecomando stallo a CCT Terna
S/E Brescia Iveco - stl ut. Iveco | STL | 132 kV | 2018-12-27 | 0.33333 | 2018-12-27 | 0.66667 | N | Controlli Protezioni - Verifica protezioni
S/E Milano ric.nord - stl 232 Marcello | STL | 220 kV | 2018-12-27 | 0.33333 | 2018-12-29 | 0.70833 | N | Sostituzione SPCC - Trasferimento telecomando stallo a CCT Terna
Linea 132 kV - Albate CP - F.S. Camerlata CS | LIN | 132 kV | 2018-12-27 | 0.33333 | 2019-01-18 | 0.70833 | N | Interferenza Linea - per interferenza attività per lavori UPRI in SE Camerlata
S/E Roma Ovest - ATR 4 380/150 | ATR | 150 kV | 2018-12-27 | 0.33333 | 2018-12-31 | 0.5 | N | Sostituzione Apparecchiature AT - F.S STL PER SOSTITUZIONE TA
Linea 132 kV - Cesano B. CP - Corsico CP | LIN | 132 kV | 2018-12-27 | 0.33333 | 2018-12-27 | 0.75 | N | Controlli Tecnici Apparecchiatura AT - Controlli Tecnici Sez. Linea in CP Corsico con ABB Manutenzione Ibrido con Tecnico ABB
Stallo 132 kV 556CESANO in CP CORSICO | STL | 132 kV | 2018-12-27 | 0.33333 | 2018-12-27 | 0.75 | N | Controlli Tecnici Apparecchiatura AT - Manutenzione Ibrido con Tecnico ABB
Stallo 132 kV 198 in CP CORSICO | STL | 132 kV | 2018-12-27 | 0.33333 | 2018-12-27 | 0.75 | N | Controlli Tecnici Apparecchiatura AT - CONCORDATO PASSAGGIO DAL 132 KV AL 15 KV SENZA INTERRUZIONE . RISERVA MT 6100 KW
Linea 132 kV - Corsico CP - Avir CL | LIN | 132 kV | 2018-12-27 | 0.33333 | 2018-12-27 | 0.75 | N | Controlli Tecnici Apparecchiatura AT - Controlli Tecnici Sez.Linea in CP Corsico con ABB CONCORDATO PASSAGGIO DAL 132 KV AL 15 KV SENZAINTERRUZIONE
Linea F02 Poggio Imperiale - S.Severo RT | LIN | 150 kV | 2018-12-27 | 0.33333 | 2018-12-29 | 0.66667 | S | Sostituzione Isolatori - SOSTITUZIONE ISOLATORI
Stallo 120 kV MONDOLFO in CP FANO Z.I. | STL | 132 kV | 2018-12-27 | 0.33333 | 2018-12-30 | 0.66667 | N | Altre di sviluppo - ATTIVITA' DI SVILUPPO CONTO LAMIAL
STALLO 120 kV PROFILGLASS IN CP FANO ZI | STL | 132 kV | 2018-12-27 | 0.33333 | 2018-12-30 | 0.66667 | N | Altre di sviluppo - ATTIVITA' DI SVILUPPO CONTO LAMIAL
S/E Castelnuovo - ATR 2 380/132 kV | ATR | 132 kV | 2018-12-27 | 0.33333 | 2018-12-29 | 0.66667 | S | Controlli Protezioni - Controllo protezioni SPCC MON lato 380 e 132kV + protezioni di macchina
Sez. sbarra (1)A1 120 kV in CP FANO Z.I. | SBA | 132 kV | 2018-12-27 | 0.33333 | 2018-12-30 | 0.66667 | N | Altre di sviluppo - ATTIVITA' DI SVILUPPO LATO ROSSO DI CP CONTO LAMIAL
Linea 257 La Spezia - Avenza | LIN | 220 kV | 2018-12-27 | 0.33333 | 2018-12-29 | 0.66667 | N | Controlli di legge - LIN 257 - Prove di terra Centrale Enel Produzione
Linea 624 S/E Gorlago - Cp Grassobbio | LIN | 132 kV | 2018-12-27 | 0.33333 | 2018-12-27 | 0.70833 | S | Controlli Tecnici Apparecchiatura AT - Interferenza CPB ST.624
S/E Bulciago - ATR 1 380/130 kV | ATR | 132 kV | 2018-12-27 | 0.33333 | 2019-01-04 | 0.70833 | N | Sostituzione Apparecchiatura AT - SOSTITUZIONE INTERRUTTORE LATO 380KV
S/E Gorlago - stl 624 Grassobbio | STL | 132 kV | 2018-12-27 | 0.33333 | 2018-12-29 | 0.70833 | S | Controlli Tecnici Apparecchiatura AT - CPB GOR STL 624
Linea 018 Salorno - Trento RT | LIN | 132 kV | 2018-12-27 | 0.33333 | 2018-12-28 | 0.75 | N | Sostituzione Apparecchiature AT - T.23.018 Fuori servizio per ripristino calate stallo, rimozione ammazzettamento con T.23.V17 e completamento montaggio sbarra di stazione (ind lin) N.B. Al termine delle attività la linea rientrerà in servizio nel suo assetto originale.
Linea V17 Bolzano RT - Salorno | LIN | 132 kV | 2018-12-27 | 0.33333 | 2018-12-28 | 0.75 | N | Sostituzione Apparecchiature AT - T.23.V17 Fuori servizio per rimozione ammazzettamento con T.018 e completamento montaggio sbarra di stazione (ind lin) N.B. Al termine delle attività la linea rientrerà in servizio nel suo assetto originale.
S/E Rondissone - stl 352 Trino 2 | STL | 400 kV | 2018-12-27 | 0.35417 | 2018-12-29 | 0.66667 | N | Altre di sviluppo - Ripristino colonnini isolatori linea 352
S/E Rondissone - Sbarra A 380 kV | SBA | 400 kV | 2018-12-27 | 0.35417 | 2018-12-28 | 0.33333 | N | Altre di sviluppo - Ripristino colonnini isolatori sotto sbarra A linea 352
Linea 445 Cressa - Borgomanero RFI | LIN | 132 kV | 2018-12-27 | 0.35417 | 2018-12-28 | 0.66667 | N | Controlli Tecnici Linea - T.445: Controlli tecnici in Linea
S/E Nogarole Rocca - stl 769 Vago cd SOL | STL | 132 kV | 2018-12-27 | 0.35417 | 2018-12-28 | 0.64583 | S | Controlli Tecnici Apparecchiatura AT - S/E NGR – contr.B stl 769 (ind STL)
S/E Nogarole Rocca - Sbarra B 130 kV | SBA | 132 kV | 2018-12-27 | 0.35417 | 2018-12-28 | 0.64583 | S | Controlli Tecnici Apparecchiatura AT - S/E NGR – contr.B stl 769 (ind sb.B)
Linea 769 Nogarole Rocca-Vago cd SOL | LIN | 132 kV | 2018-12-27 | 0.35417 | 2018-12-27 | 0.64583 | S | Controlli Tecnici Apparecchiatura AT - S/E NGR – contr.B stl 769 (ind LIN)
Stallo 150 kV RG RICEVITR in CP COMISO | STL | 150 kV | 2018-12-27 | 0.375 | 2018-12-27 | 0.66667 | S | Altre di manutenzioni - Controlli funzionali sul'interr. AT e manutenzione comando oleodinamico.
S/E Gorlago - Sbarra A1 132 kV | SBA | 132 kV | 2018-12-28 | 0.33333 | 2018-12-28 | 0.70833 | S | Controlli Tecnici Apparecchiatura AT - CPB GOR STL 624
Stallo 150 kV VITTORIA in CP COMISO | STL | 150 kV | 2018-12-28 | 0.375 | 2018-12-28 | 0.66667 | S | Altre di manutenzioni - Controlli funzionali sul'interr. AT e manutenzione comando oleodinamico.
S/E Gorlago - Sbarra B1 132 kV | SBA | 132 kV | 2018-12-29 | 0.33333 | 2018-12-29 | 0.70833 | S | Controlli Tecnici Apparecchiatura AT - CPB GOR STL 624