## Report_ind_pub
4.2.2 Planned outages in the transmission grid and on interconnections
a) planned outages in the transmission grid and on interconnections
last update |  |  | 12 07 2019
assets concerned | type of asset | kV | start date | start hour | stop date | stop hour | daily restoring Y/N | reasons
Linea F03 70 kV Sagittario - FS Avezzano | LIN | 70 kV | 2012-07-01 | 0.00069444 | 2021-11-30 | 0.70833 | N | Guasto -
Linea F02FS CARRITO - FS AVEZZANO | LIN | 70 kV | 2013-01-01 | 0.00069444 | 2019-12-31 | 0.66667 | N | Guasto -
Stallo 132 kV SERENE in CP AV. FIAT SERENE | STL | 132 kV | 2015-01-02 | 0 | 2019-12-31 | 0.70833 | N | Guasto -
S/E Savona - TR 5 220/15 kV | TRF | 220 kV | 2015-02-06 | 0.375 | 2019-12-31 | 0.66667 | N | Interferenza Lavori - TR5 _ Scollegamento cavi 15kV castello MT secondario
S/E Sarmato - stl 224 S/E La Spezia | STL | 220 kV | 2015-02-11 | 0.73819 | 2019-12-31 | 0.66667 | N | Guasto -
LINEA 922 SESTO S.G. - TAVAZZANO OVEST | LIN | 132 kV | 2015-03-16 | 0.625 | 2019-12-31 | 0.66667 | N | Interferenza Linea - lavori di Revamping EDISON SESTO
S.STEFANO FS Stl 150 kV ZAPPULLAFS | STL | 150 kV | 2015-11-10 | 0.00069444 | 2019-12-31 | 0.70833 | N | Guasto -
S/E Parma V.-ATR 301 380/132kV 250MVA | ATR | 132 kV | 2016-06-26 | 0.93403 | 2019-07-31 | 0.75 | N | Guasto -
Linea 921 Sud Ovest - Martinetto | LIN | 132 kV | 2016-07-13 | 0.375 | 2019-12-31 | 0.70833 | N | Altre di Manutenzione - MARTINETTO/Stl.921/INDISP/UITO Indisponibilit¿ per ritiro dalle'esercizio sezione 132 kV a Martinetto
MONSAMPOLO STL DISPONIBILE (EX T. ABRUZZ. CESSATA 2009) | STL | 132 kV | 2016-07-28 | 0.33333 | 2020-11-02 | 0.72014 | N | Altre di manutenzioni - SMONTAGGIO INTERRUTTORE PER RIUTILIZZO TEMPORANEO IN CP MARINO D.T.
S/E Cislago - ATR 2 220/130 kV | ATR | 132 kV | 2016-09-12 | 0.58333 | 2019-12-31 | 0.70833 | N | Guasto -
Linea E17 Centro Energia FE-C.le C.E.F. | LIN | 132 kV | 2016-11-25 | 0.4375 | 2020-12-31 | 0.66667 | N | Interferenza Lavori - L. E17 Centro Energia Ferrara Messa in Sicurezza per lavori di smantellamento della centrale di produzione. L'elemento di rete verrà rimesso in esercizio in data da destinarsi.
66kV - Linea 777 Nava - S.Dalmas (Edf) | LIN | 70 kV | 2016-11-25 | 0.54167 | 2019-12-27 | 0.70833 | N | Guasto -
Lin G18 Albenga RT - ps Terragne RFI | LIN | 70 kV | 2016-11-26 | 0.75 | 2019-12-31 | 0.70833 | N | Guasto -
S/E Laino - ATR 1 380/220 KV | ATR | 220 kV | 2017-03-21 | 0.875 | 2019-12-30 | 0.75 | N | Guasto -
S.VIOLA FS STL 132KV CALDERARA N.108 | STL | 132 kV | 2017-04-21 | 0.75417 | 2020-12-31 | 0.66667 | N | Guasto -
L.022 Settimo RT-Santhià RT cd Torr.RFI | LIN | 132 kV | 2017-06-09 | 0.625 | 2019-07-31 | 0.66667 | N | Guasto -
S/E Chivasso - Parallelo K 380kV | STK | 400 kV | 2017-07-03 | 0.33333 | 2019-10-18 | 0.66667 | N | Guasto -
Ostuni - TR 60/20 kV | TRF | 70 kV | 2017-08-20 | 0.88819 | 2019-11-30 | 0.66667 | N | Guasto -
Linea 219 Bussolengo SS - Ferrara | LIN | 220 kV | 2017-10-02 | 0.35417 | 2019-12-31 | 0.66667 | N | Controlli di legge - UI DUG S/E BUS verifica imp.terra 22.219 (ind LIN) linea da considerarsi sottoposta a tensione pericolosa.
S/E Brindisi Sud - ATR 2 380/150 KV | ATR | 150 kV | 2017-12-31 | 0.29653 | 2020-01-31 | 0.66667 | N | Guasto -
Linea 199 Sulcis - Portoscuso | LIN | 220 kV | 2018-02-08 | 0.33333 | 2019-12-31 | 0.70833 | N | Interferenza Linea - Linea numero 199 denominata "Sulcis Portoscuso" interferente con scavi in Alcoa
CP Lucera - stl Montagna 150 kV | STL | 150 kV | 2018-02-14 | 0.33333 | 2019-12-30 | 0.66667 | N | Guasto -
S/E Portoscuso - TR 2 220/21 kV Alcoa | TRF | 220 kV | 2018-04-16 | 0.33333 | 2019-07-31 | 0.66667 | N | Controlli Tecnici Apparecchiatura AT - TR2 220/21 kV Alcoa in S/E Portoscuso : controlli tecnici esennali
Linea 198 Sulcis - Portoscuso 1 | LIN | 220 kV | 2018-04-16 | 0.33333 | 2019-07-31 | 0.66667 | N | Interferenza Lavori - Interferenza linea numero 198 denominata "Sulcis Portoscuso" con controlli tecnici stallo 198 in Sulcis
S/E Portoscuso AL2 - stl 198 Sulcis | STL | 220 kV | 2018-04-16 | 0.33333 | 2019-07-31 | 0.66667 | N | Controlli Tecnici Apparecchiatura AT - Controlli tecnici STL 198 in S/E Portoscuso
S/E Portoscuso AL1 - stl 199 Sulcis | STL | 220 kV | 2018-05-14 | 0.33333 | 2019-07-31 | 0.66667 | N | Controlli Tecnici Apparecchiatura AT - Controlli esennali Stallo 220kV numero 199 nella stazione elettrica di Portoscuso
S/E Portoscuso - TR 1 220/21 kV Alcoa | TRF | 220 kV | 2018-05-14 | 0.33333 | 2019-07-31 | 0.66667 | N | Controlli Tecnici Apparecchiatura AT - Controlli tecnici Macchina TR1 220/21 AL nella stazione elettrica di Portoscuso
Linea 199 Sulcis - Portoscuso | LIN | 220 kV | 2018-05-14 | 0.33333 | 2019-12-31 | 0.70833 | N | Interferenza Lavori - Linea a 220 kV numero 199 denominata "Sulcis Portoscuso" interferente con controlli tecnici stallo 199 in Sulcis
S/E Sulcis - stl 199 Portoscuso 2 | STL | 220 kV | 2018-05-14 | 0.33333 | 2019-07-31 | 0.66667 | N | Controlli Tecnici Apparecchiatura AT - Controlli tecnici stallo a 220 kV numero 199 denominato "Portoscuso" nella S/E Sulcis
CP FERRARA ZI - SBARRA AT VE LATO 740-829 | SBA | 132 kV | 2018-06-10 | 0.29167 | 2019-08-31 | 0.70833 | N | Rinnovo stazione - RINNOVO LATO VERDE DI CP
S/E FUSINA SF6-STL.FUSINA IDROGENO (682) | STL | 132 kV | 2018-07-20 | 0.41667 | 2019-12-31 | 0.70833 | N | Revisione Apparecchiatura AT - stallo idrogeno: fuori servizio per prelievo comandi interruttore per revisione pesante. al termine dei lavori lo stallo rientra in servizio con interruttore aperto, senza possibilità di manovra.
S/E BUSSOLENGO SS - STL 219 FERRARA | STL | 220 kV | 2018-08-01 | 0.35417 | 2019-12-31 | 0.70833 | N | Controlli Protezioni - S/E Bussolengo SS stl 219 - C.PROTEZ (ind STL)
Stallo 132 kV NOGAR.ROC. in CP VIGASIO | STL | 132 kV | 2018-10-09 | 0.33333 | 2019-07-14 | 0.66667 | N | Interferenza Lavori - LAVORI DI INSTALLAZIONE IBRIDO Y2 IN CP VIGASIO - AMMAZZETTAMENTO CON LINEA AT T.511 - A FINE LAVORI LO STALLO IN CP VIGASIO RESTERA' F.S.T. - CONTROALIMENTAZIONE CP VIGASIO A CURA CO DI VERONA
CHIUSI FS SBARRA A 132 kV | SBA | 132 kV | 2018-10-12 | 0.58333 | 2020-04-30 | 0.66667 | N | Rinnovo stazione - Ricostruzione sezione AT
RONCOVALGRANDE Stl MUSIGNANO 5 400 kV | STL | 400 kV | 2018-10-29 | 0.33333 | 2019-12-31 | 0.70833 | N | Controlli Tecnici Linea - MUSIGNANO MONTANTE 905: ADEGUAMENTO IMPIANTO ANTINCENDIO DLS 151/11
Linea 623 Malga Ciapela - Saviner | LIN | 132 kV | 2018-10-29 | 0.66597 | 2019-09-27 | 0.70833 | N | Guasto -
Tronco 400 kV SILS-LAPUNT 195 | TRC | 400 kV | 2018-10-31 | 0 | 2019-07-19 | 0.29167 | N | Altre di Manutenzione - Guasto lato Svizzera
Linea 400 kV FILISUR-ROBBIA 196 | LIN | 400 kV | 2018-10-31 | 0 | 2019-07-19 | 0.29167 | N | Altre di Manutenzione - Guasto lato svizzera
S/E Portotorres 1 - TR 1 150/15 kV Rosso | TRF | 150 kV | 2018-11-07 | 0.44375 | 2019-07-31 | 0.6875 | N | Guasto -
Colmata-ISE Pimobino | LIN | 132 kV | 2018-11-22 | 0.375 | 2019-08-31 | 0.66667 | N | Interferenza Linea - D_LB99 Interferenza con rifacimento tratta in cavo da palo 1 a S/E ISE Piombino
STALLO 132 KV PAR AT IN CP ZAULE | STK | 132 kV | 2018-11-30 | 0.63542 | 2019-07-31 | 0.70833 | N | Guasto -
S/E Maida - Parallelo K 150 KV | STK | 150 kV | 2018-12-14 | 0.91719 | 2019-07-31 | 0.66667 | N | Guasto -
S/E Maida - ATR 2 380/150 KV | ATR | 150 kV | 2018-12-14 | 0.91719 | 2019-07-31 | 0.66667 | N | Guasto -
GRIZZANA FS STL 132KV BEVERARA FS-S.RUF.FS N.BO028 | STL | 132 kV | 2019-01-01 | 0.00069444 | 2019-10-01 | 0.66667 | N | Rinnovo stazione - Fuori servizio dal 9/12/18 per rifacimento stazione e separazione funzionale RFI. Per assetto vedi note REMO
GRIZZANA FS STL 132KV LEP-MZF-SAS N.757 | STL | 132 kV | 2019-01-01 | 0.00069444 | 2019-10-01 | 0.66667 | N | Rinnovo stazione - Fuori servizio dal 9/12/18 per rifacimento stazione e separazione funzionale RFI. Per assetto vedi note REMO
GRIZZANA FS-STALLO 132KV N.BO029 CA' LANDINO | STL | 132 kV | 2019-01-01 | 0.00069444 | 2019-10-01 | 0.66667 | N | Rinnovo stazione - Fuori servizio dal 9/12/18 per rifacimento stazione e separazione funzionale RFI. Per assetto vedi note REMO
CREVALCORE FS SBARRA B 132 kV | SBA | 132 kV | 2019-01-01 | 0.00069444 | 2020-05-14 | 0.70833 | N | Rinnovo stazione - Fuori servizio dal 10/11/2018 per rifacimento impianto e separazione funzionale RFI. Per assetto vedi note REMO.
S/E Baggio - ATR 1 380/130 kV | ATR | 132 kV | 2019-01-07 | 0.73264 | 2019-07-20 | 0.70833 | N | Guasto -
MONTALT.FS Stl 132 kV C.VECC. FS | STL | 132 kV | 2019-01-08 | 0.49931 | 2019-07-31 | 0.66667 | N | Guasto -
Linea 286 CP Lambrate - CP P.Ta Venezia | LIN | 220 kV | 2019-01-14 | 0.33333 | 2019-07-12 | 0.70833 | N | Interferenza Linea - lavori di demolizione linea e sostituzione con T.233 “Marcello - Venezia”
Linea 241 Laino - Tusciano | LIN | 220 kV | 2019-01-28 | 0.35417 | 2019-07-31 | 0.66667 | N | Interferenza Linea - Verifica Impianto di Terra della Stazione elettrica di Laino. Linea 241 Laino - Tusciano interferente.
LINEA 535 CP BOVISIO - NYLSTAR ALL | LIN | 132 kV | 2019-02-05 | 0.33333 | 2019-12-31 | 0.95833 | N | Interferenza Lavori - elemento da porre FUORI SERVIZIO- accordo Cuccia Paolo (Terna) lunedì 4 febbraio 2019 11:18 A: Ferrante Roberto (Terna) <roberto.ferrante@terna.it> Cc: Starda Marco (Terna) <marco.starda@terna.it>
Linea 484 Montelungo - Suio | LIN | 70 kV | 2019-02-21 | 0.33333 | 2019-12-20 | 0.58333 | N | Altre di Manutenzione - Manutenzione di tutti i componenti linea. Linea già messa fuori servizio da ENEL Produzione. fino ad ultimazione lavori la linea non sarà disponibile
Linea 221 S/E Tavazzano E. - S/E Sarmato | LIN | 220 kV | 2019-02-25 | 0.70833 | 2019-12-31 | 0.70833 | N | Guasto -
S/E Troia 380 kV - ATR 4 380/150 KV | ATR | 150 kV | 2019-02-27 | 0.625 | 2019-07-31 | 0.77083 | N | Controlli Tecnici Apparecchiatura AT - Macchina Atr4 in attesa della sostituzione passanti 150 kV
SUSA - STL 581 MOMPANTERO 132 KV | STL | 132 kV | 2019-03-04 | 0.375 | 2019-09-06 | 0.625 | N | Interventi sistemi automazione e controllo - dal 9/8 al 6/9 bypass T580-T581 chiuso
SUSA - STL 580 VENAUS 132 KV | STL | 132 kV | 2019-03-04 | 0.375 | 2019-09-06 | 0.625 | N | Interventi sistemi automazione e controllo - dal 9/8 al 6/9 bypass T580-T581 chiuso
SUSA SBARRA A 132 KV | SBA | 132 kV | 2019-03-04 | 0.375 | 2019-09-06 | 0.625 | N | Interventi sistemi automazione e controllo - dal 9/8 al 6/9 bypass T580-T581 chiuso
Linea 112 cp Bagnolo Mella-cs Italghisa | LIN | 132 kV | 2019-03-06 | 0.41667 | 2019-09-02 | 0.66667 | N | Altre di Manutenzione - Richiesta di Italghisa per attività manutentiva
S/E Sulcis - stl 198 Portoscuso 1 | STL | 220 kV | 2019-03-12 | 0.33333 | 2019-12-13 | 0.6875 | N | Revisione Apparecchiatura AT - Utilizzo interruttore STL 198 "Portoscuso" nella S/E Sulcis per campagna revisione interruttori.
Linea 280 Castelluccia - Napoli direz.Le | LIN | 220 kV | 2019-04-01 | 0.33333 | 2020-03-27 | 0.75 | N | Variante Linea - Indisponibilità programmata da Ingegneria-APRI-CS
S/E Lodi RT -Sbarra A 132 kV | SBA | 132 kV | 2019-04-08 | 0.33333 | 2019-07-26 | 0.70833 | N | Sostituzione Apparecchiature AT - Fuori servizio sbarra A132KV (Dispari) per sostituzione Interruttore,TA e Sezionatore di Montante e realizzazione nuove connessioni AT.
CP Pozzuoli - TR1 220/60/20 kV | TRF | 220 kV | 2019-04-18 | 0.86111 | 2019-12-30 | 0.75 | N | Guasto -
Linea 321 Brindisi P. - Brindisi T. | LIN | 400 kV | 2019-04-23 | 0.33333 | 2019-08-30 | 0.66667 | N | Interferenza Lavori - Richiesta di a2a energiefuture. Disalimentazione e messa in sicurezza linea per attività di revisione apparecchiature del quadro all’ aperto a 380kV dei gruppi 3 e 4 a cura A2A.
CP Ascoli Satriano - stl Deliceto | STL | 150 kV | 2019-04-26 | 0.79674 | 2019-09-30 | 0.75 | N | Guasto -
L.022 Settimo RT-Santhià RT cd Torr.RFI | LIN | 132 kV | 2019-04-29 | 0.33333 | 2019-07-31 | 0.66667 | N | Altre di sviluppo - INDISP. LINEA 022 X SEPARAZIONE IMPIANTI TERNA - RFI (INDISP. RICHIESTA DA UPRI)
Linea 013 S/E Casuzze - CP Bagheria | LIN | 150 kV | 2019-04-29 | 0.33333 | 2019-07-31 | 0.70833 | N | Sostituzione Sostegni - Sostituzione sostegni 16 per rinnovo fase 2 montaggio sostegni (Attività Coord. Tecnico)
SESTAIONE TR 3 4/8 | TRF | 132 kV | 2019-04-30 | 0.55486 | 2019-07-26 | 0.70833 | N | Guasto -
Linea 275/1 S/E Cassano CS - S/E Venina | TRC | 220 kV | 2019-05-27 | 0.33333 | 2019-07-12 | 0.75 | N | Sostituzione Conduttore - SOSTITUZIONE CONDUTTORI E VERNICIATURA SOSTEGNI
S/E Tavarnuzze-ATR303 380/132kV 250MVA | ATR | 132 kV | 2019-05-29 | 0.84861 | 2019-08-26 | 0.70833 | N | Guasto -
Stallo 150 kV 602 ALI in CP SARROCH | STL | 150 kV | 2019-06-01 | 0.77917 | 2019-07-31 | 0.75 | N | Guasto -
Linea F70 Loreto RT - Porto S Giorgio RT | LIN | 132 kV | 2019-06-03 | 0.33333 | 2019-07-21 | 0.79167 | N | Sostituzione Conduttore - 23F70 - Sostituzione conduttori intera linea
S/E Sulcis - Condensatore 1 80MVAr 220kV | RIF | 220 kV | 2019-06-03 | 0.33333 | 2019-07-19 | 0.66667 | N | Altre di sviluppo - STL 220 Condensatore 80MVAr della S/E Sulcis: montaggio reattanze d'inserzione
S/E Sulcis - Condensatore 2 40MVAr 220kV | RIF | 220 kV | 2019-06-03 | 0.33333 | 2019-07-19 | 0.66667 | N | Altre di sviluppo - STL 220 Condensatori 40MVAr della S/E Sulcis : montaggio reattanze d'inserzione
Linea 282 Popoli - Capriati | LIN | 220 kV | 2019-06-04 | 0.33333 | 2019-08-09 | 0.70833 | N | Sostituzione Conduttore - Sostituzione conduttori su intera linea. Rich. indisponibilità per conto UPRI.
LINEA 132KV N.141 BEDONIA - BORGONOVO | LIN | 132 kV | 2019-06-07 | 0.58333 | 2019-12-31 | 0.70833 | N | Guasto -
SSE Voghera RT-stl M12 pari Tortona | STL | 70 kV | 2019-06-07 | 0.70833 | 2019-07-29 | 0.70833 | N | Rinnovo Stallo - SE VOGHERA RT – stallo M12 PARI 66kV per rifacimento stallo M12 PARI e sostituzione apparecchiature AT.
CP Belforte stl 132 kV Assem S.Severino | STL | 132 kV | 2019-06-08 | 0.58333 | 2019-12-30 | 0.75 | N | Altre di manutenzioni - FS STL RIPARAZIONE COMANDO INTERRUTTORE AT
TRONCO N.697 FABBRICO - FABBRICO ALLACC. | TRC | 132 kV | 2019-06-09 | 0.54167 | 2019-08-18 | 0.33333 | N | Sostituzione Sostegni - Sostituzione P.488, 491, 492, 494,495,496,497,498, 501 502 e 503
Linea 325 Sarroch - Enichem (DX) | LIN | 150 kV | 2019-06-10 | 0.33333 | 2019-08-01 | 0.75 | N | Interferenza Linea - L 325 "Sarroch Enichem DX" interferente con lavori Utente al proprio estremo
Linea 66 kV Bussoleno-Chiomonte RFI TO002 | LIN | 70 kV | 2019-06-14 | 0.39583 | 2019-07-15 | 0.66667 | N | Interferenza Linea - Interferenza per lavori di posa travi TE in Stazione di Chiomonte
Linea 202 Taio-Cedegolo | LIN | 220 kV | 2019-06-17 | 0.375 | 2019-07-30 | 0.66667 | N | Altri investimenti - Bonifica terminale p.139 (tonale), P.181 (Temù), P.223 (Sonico), stl.202 SE Cedegolo
S/E CEDEGOLO SUD - STL 202 TAIO | STL | 220 kV | 2019-06-17 | 0.375 | 2019-07-30 | 0.75 | N | Altre di Rinnovo - Per bonifica terminale p.139 (tonale), P.181 (Temù), P.223 (Sonico), stl.202 SE Cedegolo
Linea 202 Taio-Cedegolo | LIN | 220 kV | 2019-06-17 | 0.375 | 2019-07-30 | 0.66667 | N | Altre di Rinnovo - Sostituzione conduttori/armamenti P.181÷200 e verniciatura P.201÷220
Linea 011 CP Montegalda - Padova RT | LIN | 132 kV | 2019-06-23 | 0.70833 | 2019-07-22 | 0.33333 | N | Altre di Rinnovo - Realizzazione fondazioni manutenzione straordinaria linea 23011F1 - Tratto S.95 - Padova RT
LINEA 209 MARGHERA ST. 1 - CASTEGNERO | LIN | 220 kV | 2019-06-23 | 0.70833 | 2019-08-02 | 0.70833 | N | Altre di Rinnovo - F.S. dei tronchi S/E Castegnero-Sost.190 e S/E Marghera ST.1-Sost.225 per declassamento a 132 kV tronco Sost.190-Sost.225
Linea 069 Martina Franca - Putignano 60 kV | LIN | 70 kV | 2019-06-24 | 0.33333 | 2019-07-13 | 0.70833 | N | Sostituzione FdG - SOSTITUZIONE FUNE DI GUARDIA SUBORDINATA AL RIENTRO DEL TR DI OSTUNI PREVISTO AD OGGI IL 03/05/2019
LINEA 132KV N.844 COLUNGA - FUSIGNANO | LIN | 132 kV | 2019-06-24 | 0.33333 | 2019-07-12 | 0.66667 | N | Verniciatura Sostegni - L. 23844A1 COL - FUS Verniciatura sostegni
Linea 009 Alba Calabra RT - Scalea RT | LIN | 70 kV | 2019-06-24 | 0.35417 | 2019-07-19 | 0.5 | N | Rinnovo Linea (piu componenti) - Sostituzione conduttori, armamenti, fdg in FO e verniciatura intera linea
S/E Padriciano - stl AC2 ACEGA Carso 2 | STL | 132 kV | 2019-06-24 | 0.375 | 2019-07-29 | 0.66667 | N | Sostituzione Protezioni - Stl. Carso 2 in SE Padriciano per sostituzione protezioni stallo. In ombra a lavori di Acegas in CP Altopiano.
CP Aversa - stl Aversa FS 150 kV | STL | 150 kV | 2019-06-25 | 0.46449 | 2019-07-19 | 0.66667 | N | Guasto -
Linea 591 Aversa CP - Aversa FS | LIN | 150 kV | 2019-06-26 | 0.5 | 2019-07-12 | 0.70833 | S | Interferenza Linea - Controlli bilindato in Aversa RFI a cura e-distribuzione
Vicenza Monteviale - P 138/A | TRC | 220 kV | 2019-06-27 | 0.33333 | 2019-07-14 | 0.66667 | N | Altri investimenti - L22267C-B - Tronco Vicenza Monteviale - P 138/A: FS per OpenFiber di competenza UICAM.
Linea 125 Marzanello - Pignataro | LIN | 150 kV | 2019-06-27 | 0.33333 | 2019-07-22 | 0.70833 | N | Sostituzione Sostegno - Sostituzione sostegni - Linea 150 kV Marzanello - Pignataro
C.te Mincio - Ric. Sud L51 Nord | LIN | 132 kV | 2019-06-28 | 0.30833 | 2019-07-13 | 0.66667 | N | Guasto -
ALTIPIANO STALLO CARSO2 | STL | 132 kV | 2019-06-28 | 0.70833 | 2019-07-29 | 0.66667 | N | Sostituzione Protezioni - Predisposto piano di emergenza controalimentazione in MT
Linea 628 S.Michele - Strettara | LIN | 132 kV | 2019-06-30 | 0.33333 | 2019-07-15 | 0.6875 | N | Sostituzione Conduttori - Sostituzione conduttore intera linea
CAMPO_STL_132KV_L915 | STL | 132 kV | 2019-06-30 | 0.70833 | 2019-09-28 | 0.33333 | N | Rinnovo Stallo - Rifacimento Stl. S/E Campo
Linea 039 Imola RT - Forli RT | LIN | 132 kV | 2019-06-30 | 0.70833 | 2019-07-27 | 0.70833 | N | Sostituzione Conduttori - Linea 039 tratta Imola RT - palo 203B = Sostituzione conduttori ed equipaggi
CAMPO_STL_132KV_L916 | STL | 132 kV | 2019-06-30 | 0.75 | 2019-09-28 | 0.33264 | N | Rinnovo Stallo - Rifacimento Stl. Campo
Linea 019 Bolzano RT - Ora | LIN | 132 kV | 2019-07-01 | 0.29167 | 2019-07-15 | 0.79167 | N | Rinnovo Linea (piu componenti) - T 23.019 Bolzano - Ora. sostituzione conduttori e fune di guardia
S/E Bardi - stl 649 CP Borgotaro | STL | 132 kV | 2019-07-01 | 0.33333 | 2019-07-26 | 0.6875 | N | Interferenza Lavori - Interferenza con attività di installazione antirotazionali sulla L.649
S/E Latina SAPEI-TR CONVERSIONE POLO1 | STT | 400 kV | 2019-07-01 | 0.33333 | 2019-07-19 | 0.66667 | N | Controlli Tecnici Apparecchiatura AT - fuori servizio per CTB+SPCC POLO 1
S/E Partinico Sincro - TG1 220/15kV | TRF | 220 kV | 2019-07-01 | 0.33333 | 2019-07-14 | 0.75 | N | Altre di Manutenzione - Manutenzione triennale compensatore sincrono con fermata.
Linea 150 kV - PACE DEL MELA - VILLAFRANCA | LIN | 150 kV | 2019-07-01 | 0.33333 | 2019-07-26 | 0.75 | N | Attivazione Linea - Dismissione Tratta CP Pace del Mela-P.4
MOLINE STL BORGO VALSUG.-VELLAI 251 | STL | 220 kV | 2019-07-01 | 0.33333 | 2019-07-31 | 0.70833 | N | Altre di manutenzioni -
Lin 034 Mortara RT - Valenza RT | LIN | 132 kV | 2019-07-01 | 0.33333 | 2019-07-12 | 0.66667 | N | Interferenza Linea - T034 per interferenza con lavori di separazione impianti RFI/Terna stallo 034 in Valenza RT. Ref. Sig. Avelluto. Accordi in corso con RFI
Linea 132 kV - BARBERINO - BORGO S.L. | LIN | 132 kV | 2019-07-01 | 0.33333 | 2019-07-21 | 0.70833 | N | Altre di Rinnovo - Verniciatura e antirotazionali. TE-DX-17-154
S/E SAPEI FiumeS. Polo1 - 3° Filtro | RIF | 400 kV | 2019-07-01 | 0.33333 | 2019-07-19 | 0.66667 | N | Controlli Tecnici Apparecchiatura AT - Indisponibilita' SAPEI Polo 1 per fermata biennale programmata
S/E SAPEI FiumeS. Polo1 - 1° Filtro | RIF | 400 kV | 2019-07-01 | 0.33333 | 2019-07-19 | 0.66667 | N | Controlli Tecnici Apparecchiatura AT - Indisponibilita' SAPEI Polo 1 per fermata biennale programmata
L 220 Fiumesanto - Giunto T/M Nettuno LATINA | LIN | 400 kV | 2019-07-01 | 0.33333 | 2019-07-19 | 0.66667 | N | Altre di Manutenzione - INDISPONIBILITA' LINEA 220 POLO 1 PER MANUTENZIONE SAPEI
LINEA 649 S/E BARDI-CP BORGOTARO | LIN | 132 kV | 2019-07-01 | 0.33333 | 2019-07-26 | 0.6875 | N | Altre di Rinnovo - Installazione antirotazionali (piano resilienza) e cambio conduttore
S/E SAPEI FiumeS. Polo1 - 2° Filtro | RIF | 400 kV | 2019-07-01 | 0.33333 | 2019-07-19 | 0.66667 | N | Controlli Tecnici Apparecchiatura AT - Indisponibilita' SAPEI Polo 1 per fermata biennale programmata
Lin 034 Mortara RT - Valenza RT | LIN | 132 kV | 2019-07-01 | 0.35417 | 2019-07-12 | 0.66667 | N | Sostituzione Armamenti - MOT ex data 24/06/19-12/07/19. T.034 Sostituzione armamenti e verniciatura sostegni, ridotta per fuori servizio T42 interferente con CH. Colli morti P77. su T026
Linea 132 kV - DOLO SAMBRUSON-PIOVE DI SACCO | LIN | 132 kV | 2019-07-01 | 0.35417 | 2019-07-26 | 0.66667 | N | Sostituzione Sostegni - 23580 - Rinnovo linea.
Linea 511 Perreres Cen. - Perreres CP | LIN | 132 kV | 2019-07-02 | 0.33333 | 2019-07-12 | 0.70833 | N | Altre di Manutenzione - CFSA Stallo L511 Perreres (INDISP. RICHIESTA DA CVA)
PER_ST_511 | STL | 132 kV | 2019-07-02 | 0.33333 | 2019-07-12 | 0.70833 | N | Altre di Manutenzione - Stallo-CFSA ST L511 + LINEA FREDDA
AGIP DELICETO STL BOVINO | STL | 150 kV | 2019-07-03 | 0.33333 | 2019-10-31 | 0.66667 | N | Riparazione Apparecchiatura AT - manutenzione interruttore AT. Durante l'attività la CU sarà esercita a sorpasso chiuso
S/E Avenza - Parallelo K 220 kV | STK | 220 kV | 2019-07-03 | 0.66005 | 2019-07-24 | 0.70833 | N | Guasto -
S/E Bardi - stl 649 CP Borgotaro | STL | 132 kV | 2019-07-04 | 0.33333 | 2019-07-26 | 0.6875 | N | Interferenza Lavori - Interferenza con attività di cambio conduttori e installazione antirotazionali sulla linea 649
LINEA 649 S/E BARDI-CP BORGOTARO | LIN | 132 kV | 2019-07-04 | 0.33333 | 2019-07-26 | 0.6875 | N | Sostituzione Conduttori - installazione antirotazionali e cambio conduttore
C.te Mincio - Ric. Sud L50 Sud | LIN | 132 kV | 2019-07-04 | 0.33333 | 2019-07-13 | 0.70833 | S | Interferenza Linea - Indisponibilità L50 per interferenza con i lavori di sostituzione TA guasti dello stallo L51 di CTE Mincio
Linea 056 Isola Capo Rizzuto - Papanice | LIN | 150 kV | 2019-07-04 | 0.33333 | 2019-07-13 | 0.625 | N | Sostituzione FdG - Sostituzione fdg con FO su 150kV "Isola C.R. - Papanice" OPEN FIBER 2019
MINCIO - STL.L50 VERONA SUD | STL | 132 kV | 2019-07-04 | 0.33333 | 2019-07-13 | 0.70833 | S | Altre di Manutenzione - Interferenza riparazione L51
L.004 Borgotaro RT-Pontremoli RT | LIN | 132 kV | 2019-07-04 | 0.375 | 2019-07-26 | 0.70833 | N | Interferenza Lavori - Interferenza per separazione funzionale impianto di Borgotaro RT
Vicenza Monteviale - P 138/A | TRC | 220 kV | 2019-07-04 | 0.66667 | 2019-07-14 | 0.66667 | N | Altri investimenti - L22267C-B - Tronco Vicenza Monteviale - P 138/A: FS per open Fiber UICAM.
Linea 321 Planais - Udine Ovest | LIN | 400 kV | 2019-07-05 | 0.041667 | 2019-08-05 | 0.33333 | N | Interferenza Linea - Indisponibilità T.321 Planais-Udine Ovest per riparazione perdita olio quadro comando interruttore
S/E Udine Ovest - stl 321 Planais | STL | 400 kV | 2019-07-05 | 0.041667 | 2019-08-05 | 0.33333 | N | Altre di manutenzioni - Indisponibilità stallo 321 Planais in S/E Udine Ovest per riparazione perdita olio quadro comando interruttore
Tronco palo n°78-palo n°453 | TRC | 132 kV | 2019-07-05 | 0.375 | 2019-07-30 | 0.375 | N | Sostituzione Sostegno - L23023C tronco da sostegno 363 a 418 per interferenza alla realizzazione delle fondazioni dei nuovi sostegni 399,400 e 415.
L.004 Borgotaro RT-Pontremoli RT | LIN | 132 kV | 2019-07-05 | 0.60417 | 2019-07-26 | 0.70833 | N | Interferenza Lavori - Tratto di linea portale Borgotaro RT - Pontremoli RT ; interferenza linea per separazione funzionale impianto BORGOTARO RT
S/E Moncalieri - stl TR Gr.2 TV Moncalieri Cen. | STT | 220 kV | 2019-07-05 | 0.625 | 2019-08-10 | 0.625 | N | Altre di manutenzioni - S/E Moncalieri-stl Gr.TV2 C.le Moncalieri - Richiesta dall'utente per manutenzione ordinaria sui trasformatori elevatori TG – TV e rispettivi alternatori
S/E Moncalieri - stl TR Gr.2 TG Moncalieri Cen. | STT | 220 kV | 2019-07-05 | 0.625 | 2019-08-10 | 0.625 | N | Altre di manutenzioni - S/E Moncalieri-stl Gr.TG2 C.le Moncalieri - Richiesta dall'utente per manutenzione ordinaria sui trasformatori elevatori TG – TV e rispettivi alternatori
CAPENA FS Stl 132 kV GALLESE FS | STL | 132 kV | 2019-07-05 | 0.83194 | 2019-07-14 | 0.66667 | N | Guasto -
Salisano - Acea Orte allacc. | TRC | 150 kV | 2019-07-06 | 0.33333 | 2019-07-27 | 0.75 | N | Sostituzione FdG - L23035B-X sostituzione FdG Tronco Salisano-Stroncone - interferenza con la Linea L22215B-L campate 34-40, Verrà richiesta alla definizione tiro.
Linea 468 Cp Busto Garolfo - Cp Legnano | LIN | 132 kV | 2019-07-06 | 0.33333 | 2019-07-14 | 0.70833 | N | Sostituzione FdG - Piano Open Fiber 2018 3km
S/E Cremona-stl 182 Pontevico CS Robecco | STL | 132 kV | 2019-07-07 | 0.33333 | 2019-07-16 | 0.70833 | N | Sostituzione Apparecchiatura AT - Sostituzione_Interruttore_AIS_=150 kV - CRW
Linea 310 Aurelia 2 - S. Lucia 2 | LIN | 400 kV | 2019-07-08 | 0.3125 | 2019-07-12 | 0.66667 | N | Altre di sviluppo - Sostituzione FDG in FO (Open Fiber)
Linea 132 kV - PORDENONE-PONTEROSSO | LIN | 132 kV | 2019-07-08 | 0.3125 | 2019-07-12 | 0.8125 | N | Interferenza Linea - T. 23411 Pordenone - Ponterosso per interferenza con lavori FVG Strade.
Linea 311 Taloro 1 - Nuoro 2 | LIN | 150 kV | 2019-07-08 | 0.3125 | 2019-07-12 | 0.6875 | S | Altre di sviluppo - INDISPONIBILITA' LINEA 311 PER SOSTITUZIONE FUNE DI GUARDIA (RINNOVO BACKBONE 2019)
S/E Galatina - Sbarra A 150 KV | SBA | 150 kV | 2019-07-08 | 0.33333 | 2019-07-13 | 0.66667 | N | Interferenza Lavori - S/E Galatina - Sbarre "A" 150 kV interferenti con le attività di sostituzione sezionatori di Sbarre "A" 150 kV dello stallo Parallelo "K" 150 kV.
S/E Pian Camuno - ATR 2 380/132 kV | ATR | 400 kV | 2019-07-08 | 0.33333 | 2019-07-12 | 0.70833 | N | Riparazione Apparecchiatura AT - bonifica anomalia grave aerotermo
MINCIO - SBARRA A 132KV | SBA | 132 kV | 2019-07-08 | 0.33333 | 2019-07-13 | 0.70833 | N | Altre di Manutenzione - Interferenza riparazione L51. Sostituzione TA
S/E Sesto (SX) - stl275 S/E Cassano | STL | 220 kV | 2019-07-08 | 0.33333 | 2019-07-12 | 0.70833 | N | Controlli Tecnici Apparecchiatura AT - Edison PROVA INTERRUTTORE+SPCC
S/E Sesto (DX) - stl 276/1 S/E Cassano | STL | 220 kV | 2019-07-08 | 0.33333 | 2019-07-12 | 0.70833 | N | Controlli Tecnici Apparecchiatura AT - Edison PROVA INTERRUTTORE+SPCC
Linea 276/1 S/E Cassano CS - S/E Sesto (DX) | TRC | 220 kV | 2019-07-08 | 0.33333 | 2019-07-12 | 0.70903 | N | Controlli Tecnici Apparecchiatura AT - Controlli tecnici tipo B su intera unità funzionale
linea Roma O. - Primavalle | LIN | 150 kV | 2019-07-08 | 0.33333 | 2019-07-12 | 0.58333 | S | Controlli di legge - RMO - VERIFICA MAGLIA DI TERRA
Linea 309 Aurelia 1 - S. Lucia 1 | LIN | 400 kV | 2019-07-08 | 0.33333 | 2019-07-12 | 0.66667 | N | Altre di sviluppo - Sostituzione FDG in FO (Open Fiber)
S/E Avenza - Parallelo K 220 kV | STK | 220 kV | 2019-07-08 | 0.33333 | 2019-07-24 | 0.66667 | N | Sostituzione Apparecchiatura AT - Sostituzione interruttore per guasto
Linea 006 Crevalcore RT-S.Viola RT | LIN | 132 kV | 2019-07-08 | 0.33333 | 2019-08-02 | 0.66667 | N | Rinnovo Linea (piu componenti) - L. 23006F CRF - SVF sost. cond. equip. e fdg con OPGW
S/E Roma Nord - Parallelo K1 150 KV | STK | 150 kV | 2019-07-08 | 0.33333 | 2019-07-12 | 0.66667 | N | Controlli Tecnici Apparecchiatura AT - Controlli tecnici Tipo B + SPCC
S/E Rosara - stl 777 CP Belmonte/Abbadia | STL | 132 kV | 2019-07-08 | 0.33333 | 2019-07-13 | 0.66667 | S | Controlli Protezioni - CT SPCC
Lin M25 Lodi RT - Casalpusterlengo RT | LIN | 132 kV | 2019-07-08 | 0.33333 | 2019-07-19 | 0.70833 | N | Interferenza Lavori - interferenza per interfacciamento allo shelter dello stallo M25
SSE Lodi RT - stl M25 Casalpust. RT | STL | 132 kV | 2019-07-08 | 0.33333 | 2019-07-19 | 0.70833 | N | Sostituzione Macchinario AT - interfacciamento allo shelter
Linea 175 Lavis - Trento Sud | LIN | 220 kV | 2019-07-08 | 0.33333 | 2019-07-12 | 0.70833 | N | Controlli di legge - Trento Sud T 22.175 Lavis. Verifiche impianto di terra. N.B la linea è da ritenersi in tensione.
S/E Rosara - stl 777 CP Belmonte/Abbadia | STL | 132 kV | 2019-07-08 | 0.33333 | 2019-07-13 | 0.66667 | N | Altre di rinnovo - Manutenzione pesante interruttore
S/E Adria - stl Adria CP | STL | 132 kV | 2019-07-08 | 0.33333 | 2019-07-12 | 0.66667 | N | Controlli Tecnici Apparecchiatura AT - ADS-19 132 kV stl. Adria C.P. T.220.Controlli tecnici tipo B e pulizia isolatori
Linea 175 Lavis - Trento Sud | LIN | 220 kV | 2019-07-08 | 0.33333 | 2019-07-12 | 0.70833 | N | Controlli di legge - Lavis T. 22.175 Trento Sud. Verifiche impianto di terra. N.B la linea è da ritenersi in tensione
S/E Savona - TR 6 132/66 kV | TRF | 132 kV | 2019-07-08 | 0.33333 | 2019-07-15 | 0.33333 | N | Riparazione Apparecchiatura AT - TR 6 - sostituzione sacca, indicatore livello olio, controlli B
S/E Caracoli - stl CP Fiumetorto | STL | 150 kV | 2019-07-08 | 0.33333 | 2019-07-12 | 0.66667 | N | Sostituzione Apparecchiature AT - SOSTITUZIONE INTERRUTTORE
Linea 239 Partanna - Favara 1 | LIN | 220 kV | 2019-07-08 | 0.33333 | 2019-07-12 | 0.66667 | N | Interferenza Lavori - interferenza lavori per sostituzione TVC stallo Favara 1
S/E Partanna - stl 239 Favara 1 | STL | 220 kV | 2019-07-08 | 0.33333 | 2019-07-12 | 0.66667 | N | Sostituzione Apparecchiature AT - Sostituzione TVC stallo Favara 1
S/E Cassano - stl 275 S/E Venina | STL | 220 kV | 2019-07-08 | 0.33333 | 2019-07-12 | 0.70833 | N | Controlli Tecnici Apparecchiatura AT - Controlli tecnici tipo B su intera unità funzionale
Linea 275/1 S/E Cassano CS - S/E Venina | TRC | 220 kV | 2019-07-08 | 0.33333 | 2019-07-12 | 0.70833 | N | Controlli Tecnici Apparecchiatura AT - Controlli tecnici tipo B su intera unità funzionale
Linea 276/2 S/E Cassano-S/E Tavazzano | TRC | 220 kV | 2019-07-08 | 0.33333 | 2019-07-12 | 0.70833 | N | Controlli Tecnici Apparecchiatura AT - Controlli tecnici tipo B su intera unità funzionale
Linea 273 Alfa Avio - Casalnuovo | LIN | 220 kV | 2019-07-08 | 0.33333 | 2019-07-12 | 0.58333 | N | Sostituzione Armamenti - Sostituzione armamenti intera linea.
S/E Galatina - Parallelo K 150 KV | STK | 150 kV | 2019-07-08 | 0.33333 | 2019-07-13 | 0.66667 | N | Sostituzione Apparecchiatura AT - Sostituzione sezionatori di Sbarre "A" 150 kV dello stallo Parallelo "K" 150 kV in S/E Galatina. Attività di montaggio e collaudo sezionatori a cura Ditta.
S/E Lodi RT -Sbarra A 132 kV | SBA | 132 kV | 2019-07-08 | 0.33333 | 2019-07-19 | 0.70833 | N | Sostituzione Apparecchiature AT - Fuori servizio sbarra A132KV (Dispari) per attivazione Montante M25.
S/E Cassano CS - stl 276/1 S/E Sesto (DX) | STL | 220 kV | 2019-07-08 | 0.33333 | 2019-07-12 | 0.70833 | N | Controlli Tecnici Apparecchiatura AT - Controlli tecnici tipo B su intera unità funzionale
S/E Cassano CS - Sbarra A 220kV | SBA | 220 kV | 2019-07-08 | 0.33333 | 2019-07-12 | 0.70833 | N | Controlli Tecnici Apparecchiatura AT - Controlli tecnici tipo B su intera unità funzionale
S/E Cassano - stl 275 S/E Sesto (SX) | STL | 220 kV | 2019-07-08 | 0.33333 | 2019-07-12 | 0.70833 | N | Controlli Tecnici Apparecchiatura AT - Controlli tecnici tipo B su intera unità funzionale
S/E Cassano - stl 276/2 S/E Tavazzano | STL | 220 kV | 2019-07-08 | 0.33333 | 2019-07-12 | 0.70833 | N | Controlli Tecnici Apparecchiatura AT - Controlli tecnici tipo B su intera unità funzionale
Linea 275/2 S/E Cassano - S/E Sesto (SX) | TRC | 220 kV | 2019-07-08 | 0.33333 | 2019-07-12 | 0.70833 | N | Controlli Tecnici Apparecchiatura AT - Controlli tecnici tipo B su intera unità funzionale
Linea F41 Fara Sabina RT - S. Oreste RT | LIN | 132 kV | 2019-07-08 | 0.33333 | 2019-07-28 | 0.75 | N | Rinnovo Linea (piu componenti) - 23F41A1 RINNOVO ELETTRODOTTO
S/E Livorno Marzocco - stl. 538 Marginone | STL | 132 kV | 2019-07-08 | 0.34306 | 2019-07-19 | 0.70833 | N | Guasto -
S/E TAIO - STL 011 MEZZOCORONA (1) | STL | 132 kV | 2019-07-08 | 0.35417 | 2019-07-12 | 0.66667 | N | Controlli Tecnici Apparecchiatura AT - TAI-19-132-T.011-Controlli tipo B (ind stl)
CINECITTA' - TOR VERGATA | LIN | 150 kV | 2019-07-08 | 0.35417 | 2019-07-12 | 0.6875 | S | Riparazione conduttore - Riparazione guasto guaina in PVC e riparazione cavo fibre Ottiche ( WIND ) posto sul tracciato del cavo AT.
S/E CALENZANO - STL FI074 SSE RIFREDI | STL | 132 kV | 2019-07-08 | 0.35417 | 2019-07-12 | 0.66667 | N | Controlli Tecnici Apparecchiatura AT - controlli tipo B STL FI074 S/E Calenzano
S/E San Fiorano - Sbarra A 380 kV | SBA | 400 kV | 2019-07-08 | 0.375 | 2019-07-12 | 0.60139 | N | Riparazione Apparecchiatura AT - Riparazione Perdite SF6
Linea 041 Riparbella RFI - SE Larderello | LIN | 132 kV | 2019-07-08 | 0.375 | 2019-07-15 | 0.375 | N | Altre di Rinnovo - D_L041 BONIFICA SOSTEGNO DETERIORATO N. 311
Tronco 777 Rosara - All. Abbadia | TRC | 132 kV | 2019-07-08 | 0.52153 | 2019-07-12 | 0.37431 | N | Interferenza Lavori - 23777 - FUORI SERVIZIO PER INTERFERENZA AI LAVORI STL "BELMONTE" IN SE ROSARA
S/E Baggio - stl 326 Ospiate | STL | 400 kV | 2019-07-09 | 0.33333 | 2019-08-02 | 0.70833 | N | Sostituzione Protezioni - BAG L326 sostituzione protezioni
S/E Ospiate - Sbarra A 380 kV | SBA | 400 kV | 2019-07-09 | 0.33333 | 2019-07-21 | 0.70833 | N | Altre di sviluppo - Ospiate- Adeguamento Icc 63kA STALLO L326
S/E Foggia - stl 029 Innanzi | STL | 150 kV | 2019-07-09 | 0.33333 | 2019-07-12 | 0.66667 | S | Controlli Protezioni - CT6 STL INNANZI - Controlli tecnici tipo B su intera unità funzionale
SE Valbruna - TR 101 132/66/10 kV 25 MVA | TRF | 132 kV | 2019-07-09 | 0.33333 | 2019-08-08 | 0.70833 | N | Sostituzione SPCC - Indisponibilità TR 101 in SE Valbruna per attestazione TR su nuovo SPCC.
S/E Ospiate - stl 326 Baggio | STL | 400 kV | 2019-07-09 | 0.33333 | 2019-08-02 | 0.70833 | N | Altre di sviluppo - Ospiate- Adeguamento Icc 63kA STALLO L326
Linea 326 Baggio - Ospiate | LIN | 400 kV | 2019-07-09 | 0.33333 | 2019-08-02 | 0.70833 | N | Altre di sviluppo - Ospiate- Adeguamento Icc 63kA STALLO L326
Linea 729 - CS Avigliano - Atella 150 kV | LIN | 150 kV | 2019-07-09 | 0.33333 | 2019-07-30 | 0.66667 | N | Sostituzione morsetteria - 23729E1_Atella-Avigliano Parco Eolico, installazione antirotazionali
roma o. stl 150 kV Primavalle | STL | 150 kV | 2019-07-09 | 0.33333 | 2019-07-12 | 0.75 | S | Controlli di legge - RMO - VERIFICA MAGLIA DI TERRA
Linea 460 Ricevitrice Zen - Cp Abano | LIN | 132 kV | 2019-07-09 | 0.93125 | 2019-07-19 | 0.70833 | N | Guasto -
Linea 527 Subiaco - Cerreto | LIN | 150 kV | 2019-07-10 | 0.29167 | 2019-07-14 | 0.75 | S | Sostituzione Isolatori - Sostituzione isolatori
Linea 678 Piossasco - Piossasco CP | LIN | 132 kV | 2019-07-10 | 0.33333 | 2019-07-12 | 0.66667 | N | Interferenza Lavori - L 678 Piossasco Stazione-Piossasco Cp - Interferenza alla posa di nuova linea di consegna MT
Linea 013 S/E Casuzze - CP Bagheria | LIN | 150 kV | 2019-07-10 | 0.33333 | 2019-07-12 | 0.75 | S | Sostituzione Sostegno - scavo e getto fondazione palo gatto CP Bagheria
L 635 Piossasco-Pinerolo N cd UtAnnovati | LIN | 132 kV | 2019-07-10 | 0.33333 | 2019-07-12 | 0.66667 | N | Interferenza Lavori - Interferenza alla posa di nuova linea di consegna MT
Linea 103 S/E Caracoli - CP Bagheria 2 | LIN | 150 kV | 2019-07-10 | 0.33333 | 2019-07-12 | 0.75 | S | Sostituzione Sostegno - scavo e getto fondazione palo gatto Bagheria
S/E Taio-stl 202 Cedegolo S. | STL | 220 kV | 2019-07-10 | 0.35417 | 2019-07-12 | 0.66667 | S | Controlli Protezioni - TAI-19-220-Controllo protezioni (ind stl)
Linea 093 Badolato - Stilo | LIN | 150 kV | 2019-07-10 | 0.45833 | 2019-07-12 | 0.75 | N | Sostituzione Conduttore - Rinnovo e sostituzione intera linea.
S/E Sulcis - ATR 1 220/150 kV | ATR | 150 kV | 2019-07-10 | 0.49552 | 2019-07-12 | 0.70833 | N | Guasto -
S/E Lago Boracifero-Sbarra B 132 kV | SBA | 132 kV | 2019-07-10 | 0.5 | 2019-07-12 | 0.027975 | N | Interferenza Lavori - I_S/E Lago Boracifero-Sbarra B 132 kV - Interferenza con controlli di tipo B montante Linea Stallo 556
Linea 150 kV Manno-Mendrisio\Scairolo | LIN | 150 kV | 2019-07-10 | 0.54167 | 2019-07-12 | 0.70833 | N | Altre di Manutenzione -
Linea 051 132KV CASTELF. FS-LAVINO FS N.BO051 | LIN | 132 kV | 2019-07-10 | 0.62222 | 2019-07-12 | 0.70833 | N | Guasto -
S/E Mogorella - Sbarra A 220 kV | SBA | 220 kV | 2019-07-11 | 0.29167 | 2019-10-31 | 0.6875 | N | Altre di Manutenzione - Sbarre 220kV "A" della S/E di Mogorella interferenti con smontaggio sezionatori di sbarra dell'intero allineamento.
MORINO Stl 150 kV CANISTRO | STL | 150 kV | 2019-07-11 | 0.33333 | 2019-07-12 | 0.625 | S | Revisione Apparecchiatura AT - REVISIONE APPARECCHIATURE AT
Linea 090 Manciano - Orbetello | LIN | 132 kV | 2019-07-11 | 0.33333 | 2019-07-15 | 0.79167 | N | Sostituzione Isolatori - D_L090 Sostituzione catene di Isolatori RTV da sost. 027 a sost. 070
Linea 538 Marginone - Livorno Marzocco | LIN | 132 kV | 2019-07-11 | 0.33333 | 2019-07-19 | 0.70833 | N | Riparazione morsetteria - eliminazione punti caldi in campata 178-179
S/E Ittiri - Parallelo K 380 kV | STK | 400 kV | 2019-07-11 | 0.33333 | 2019-07-12 | 0.66667 | S | Riparazione Apparecchiatura AT - Indisponibilita' Stallo congiuntore 380 kV per lavori di miglioria sezionatori
Linea 150 kV - Avigliano C.P. - PDR Eoloico Avigli | LIN | 150 kV | 2019-07-11 | 0.33333 | 2019-07-13 | 0.70833 | S | Interferenza Linea - Linea interferente allo scollegamento vecchi conduttori e ricollegamento dei nuovi sul sostegno in comune n° 41/A con la linea 23729E1 sia lato P.42 sia lato CS Avigliano PDR Eolico, mediante metodologia LST capitolo 17. Tipologia RSE2.
Linea006 Agropoli RT-S.Mauro la Bruca RT | LIN | 70 kV | 2019-07-11 | 0.33333 | 2019-07-12 | 0.66667 | N | Interferenza Linea - Interferente con montaggio e collaudo nuovo sezionatore di sbarra in SSE Agropoli (stallo linea S.Mauro)
Linea 132 kV - ADRIA SUD-ADRIA | LIN | 132 kV | 2019-07-11 | 0.33333 | 2019-07-12 | 0.6875 | N | Controlli Tecnici Apparecchiatura AT - 23.220 Controlli tecnici e pulizia isolatori stl 220 in S.E. Adria
S/E Bellolampo - ATR 3 220/150 KV | ATR | 150 kV | 2019-07-11 | 0.33333 | 2019-07-12 | 0.66667 | S | Controlli Protezioni - CTB Prot 1° livello stallo 150 kv ATR 3 in s.ne Bellolampo
S/E Bellolampo - ATR 3 220/150 KV | ATR | 150 kV | 2019-07-11 | 0.33333 | 2019-07-12 | 0.66667 | S | Controlli Protezioni - CTB Prot 1° livello stallo 220 kv ATR 3 in s.ne Bellolampo
S/E Bellolampo - ATR 3 220/150 KV | ATR | 150 kV | 2019-07-11 | 0.33333 | 2019-07-12 | 0.66667 | S | Controlli Protezioni - CTB Prot 1° livello Macchina ATR 3 in s.ne Bellolampo
SSE Agropoli (RFI) - Sbarre 60 kV | SBA | 70 kV | 2019-07-11 | 0.33333 | 2019-07-12 | 0.66667 | S | Rinnovo Stallo - Montaggio e collaudo sezionatore di sbarra stallo SAN Mauro in SE Agropoli, interferenza sbarra 60 KV
SSE Agropoli RT-stl 006 S.Mauro Bruca RT | STL | 70 kV | 2019-07-11 | 0.33333 | 2019-07-12 | 0.66667 | S | Rinnovo Stallo - Montaggio e collaudo sezionatore di sbarra stallo SAN Mauro in SE Agropoli,
SSE Agropoli RT - stl 001 Battipaglia RT | STL | 70 kV | 2019-07-11 | 0.33333 | 2019-07-12 | 0.66667 | S | Rinnovo Stallo - Montaggio e collaudo sezionatore di sbarra stallo SAN Mauro in SE Agropoli, interferenza
S/E Roma Nord - ATR B 380/220 | ATR | 220 kV | 2019-07-11 | 0.33333 | 2019-07-12 | 0.66667 | N | Lavaggio/siliconatura - S/E Roma Nord - Fuori servizio ATR/B per lavaggio aerotermi
Linea 150 kV - STAZ. BELLOLAMPO - TOMMASO NATALE | LIN | 150 kV | 2019-07-11 | 0.33333 | 2019-07-12 | 0.625 | S | Taglio Piante - taglio piante Campata 13
S/E Fusina 2 SF6 - Sbarra B 132 kV | SBA | 132 kV | 2019-07-11 | 0.33333 | 2019-07-12 | 0.70833 | N | Controlli Tecnici Apparecchiatura AT - FS2-19-132 kV Sbarra B. Site audite stl 3TD
Linea 001 Agropoli RT - Battipaglia RT | LIN | 70 kV | 2019-07-11 | 0.33333 | 2019-07-12 | 0.66667 | N | Interferenza Linea - Interferente con montaggio e collaudo nuovo sezionatore di sbarra in SSE Agropoli (stallo linea S.Mauro)
Calenzano - Sbarra B2 sez 2^ 132 kV | SBA | 132 kV | 2019-07-11 | 0.35417 | 2019-07-12 | 0.66667 | N | Controlli Tecnici Apparecchiatura AT - Controlli Tecnici Tipo B STL FI074 S/E Calenzano
ACEA SALONE Stl ROMA EST | STL | 150 kV | 2019-07-11 | 0.35417 | 2019-07-12 | 0.60417 | S | Controlli Tecnici Apparecchiatura AT - Manutenzione interruttore e stallo c.p. Salone STL Roma Est.
Stallo 150 kV S. BARBARA in CP BUONVICINO | STL | 150 kV | 2019-07-11 | 0.35417 | 2019-07-12 | 0.6875 | N | Altre di manutenzioni - Manutenzione interruttore AT - Chiusura sorpasso
Linea 132 kV - S. CROCE - MARGINONE | LIN | 132 kV | 2019-07-11 | 0.375 | 2019-07-12 | 0.66667 | N | Controlli Tecnici Linea - misure carpenteria in RSE2
CU Durazzano - stl Airola/S.Sofia 150 kV | STL | 150 kV | 2019-07-11 | 0.375 | 2019-07-12 | 0.66667 | S | Altre di manutenzioni - Manutenzione Int.re AT
S/E Tavazzano - stl 584 Sant'Angelo | STL | 132 kV | 2019-07-11 | 0.90992 | 2019-07-13 | 0.75 | N | Guasto -
S/E Mogorella - Parallelo K 220 kV | STK | 220 kV | 2019-07-12 | 0.29167 | 2019-07-12 | 0.4375 | S | Altre di manutenzioni - Stallo "Parallelo sbarre 220kV" della S/E Mogorella: smontaggio sezionatore di sbarra "A"
S/E Adria - Sbarra A 130 kV | SBA | 132 kV | 2019-07-12 | 0.33333 | 2019-07-12 | 0.5 | S | Lavaggio/siliconatura - ADS-19-132 kV Sbarra A. Pulizia isolatori stallo 23.220 C.P. Adria
S/E S.Giacomo - Parallelo K 380 KV | STK | 400 kV | 2019-07-12 | 0.33333 | 2019-07-13 | 0.66667 | N | Riparazione Apparecchiatura AT - Sostituzione 2° bobina apertura fase 8 su interruttore stallo parallelo 380 kV
S/E Catanzaro - stl 014 Simeri Mare | STL | 150 kV | 2019-07-12 | 0.33333 | 2019-07-12 | 0.64583 | S | Riparazione Apparecchiatura AT - S.ne di Catanzaro risoluzione punto caldo sezionatore di linea stl Simeri Mare
S/E Fusine - Sbarra B 132kV | SBA | 132 kV | 2019-07-12 | 0.33333 | 2019-07-14 | 0.70833 | N | Altre di manutenzioni - per smontaggio lame sezionatore 903B in SE Fusine e manutenzione sezionatori T/L in SE Fusine
Linea 902 Fusine - Morbegno | LIN | 132 kV | 2019-07-12 | 0.33333 | 2019-07-14 | 0.70833 | N | Interferenza Lavori - Manutenzione sezionatori
Linea 903 Venina - Fusine | LIN | 132 kV | 2019-07-12 | 0.33333 | 2019-07-14 | 0.70833 | N | Interferenza Lavori - Manutenzione sezionatori
Linea 900 Fusine - Lenna | LIN | 132 kV | 2019-07-12 | 0.33333 | 2019-07-14 | 0.70833 | N | Interferenza Lavori - per smontaggio lame sezionatore 903B in SE Fusine e manutenzione sezionatori T/L in SE Fusine
S/E Fusine - Sbarra A 132kV | SBA | 132 kV | 2019-07-12 | 0.33333 | 2019-07-14 | 0.70833 | N | Altre di manutenzioni - per smontaggio lame sezionatore 903B in SE Fusine e manutenzione sezionatori T/L in SE Fusine
S/E Morbegno (SX) -stl 902 Fusine | STL | 132 kV | 2019-07-12 | 0.33333 | 2019-07-14 | 0.70833 | N | Riparazione Apparecchiatura AT - Smontaggio sez.89 L/T
S/E Fusina 2 SF6 - Parallelo K 132 kV | STK | 132 kV | 2019-07-12 | 0.33333 | 2019-07-12 | 0.70833 | S | Controlli Tecnici Apparecchiatura AT - FS2-19-132 kV Parallelo.site audit
S/E Caracoli - stl 635 CP Collesano | STL | 150 kV | 2019-07-12 | 0.33333 | 2019-07-12 | 0.625 | S | Ammazzettamento Linee - Smontaggio Ammazzettamento
S/E Caracoli - stl CP Fiumetorto | STL | 150 kV | 2019-07-12 | 0.33333 | 2019-07-12 | 0.625 | S | Ammazzettamento Linee - Smontaggio Ammazzettamento
Linea 426 Contursi - Sicignano | LIN | 150 kV | 2019-07-12 | 0.33333 | 2019-07-12 | 0.625 | S | Taglio Piante - TAGLIO PIANTE CAMPATE VARIE
S/E Ittiri - Sbarra A 380 kV | SBA | 400 kV | 2019-07-12 | 0.33333 | 2019-07-12 | 0.66667 | S | Interferenza Lavori - Indisponibilita' indiretta Sbarra "A" 380 kV per interferenza ai lavori di miglioria sezionatori stallo K
S/E Venina - stl 903 Fusine (DX) | STL | 132 kV | 2019-07-12 | 0.33333 | 2019-07-14 | 0.70833 | N | Riparazione Apparecchiatura AT - Manutenzione e riparazione sez. 89 L/T.
S/E Codrongianos - Sbarra A 380 kV | SBA | 400 kV | 2019-07-12 | 0.33333 | 2019-07-12 | 0.66667 | S | Interferenza Lavori - Indisponibilita' Sbarra "A" 380 kV per interferenza ai lavori di migliorie sezionatori stallo Linea 002
Linea 166 Sorgente - Furnari | LIN | 150 kV | 2019-07-12 | 0.33333 | 2019-07-12 | 0.70833 | S | Interferenza Linea - Interferente ai lavori di installazione Wrapped su conduttore linea Sorgente-S.Cosimo
S/E Fusine - stl 900 Lenna | STL | 132 kV | 2019-07-12 | 0.33333 | 2019-07-14 | 0.70833 | N | Sostituzione Apparecchiatura AT - Manutenzione sez.89L/T
Linea 150 kV - STAZ. CARACOLI - FIUMETORTO | LIN | 150 kV | 2019-07-12 | 0.33333 | 2019-07-12 | 0.625 | S | Ammazzettamento Linee - Smontaggio Ammazzettamento
Linea 635 Caracoli - CP Collesano | LIN | 150 kV | 2019-07-12 | 0.33333 | 2019-07-12 | 0.625 | S | Ammazzettamento Linee - Smontaggio ammazzettamento
Linea 150 kV - STAZ. SORGENTE - S.COSIMO | LIN | 150 kV | 2019-07-12 | 0.33333 | 2019-07-12 | 0.70833 | S | Altri investimenti - lavori di installazione Wrapped su conduttore
Linea 029 Foggia - Innanzi | LIN | 150 kV | 2019-07-12 | 0.33333 | 2019-07-12 | 0.64236 | S | Controlli Protezioni - CT6 STL INNANZI SEZIONATORE DI LINEA
Linea 66 kV Sestri RT - Levanto RFI GE 010 | LIN | 70 kV | 2019-07-12 | 0.33333 | 2019-07-15 | 0.70833 | N | Taglio Piante -
Linea 014 Catanzaro - Simeri Mare | LIN | 150 kV | 2019-07-12 | 0.33333 | 2019-07-12 | 0.64583 | S | Riparazione Apparecchiatura AT - S.ne Elettrica di Catanzaro Risoluzione Punto Caldo su Sezionatore di linea stl 150 kV Simeri Mare
S/E Scorzè - stl 211 Malcontenta | STL | 220 kV | 2019-07-12 | 0.33542 | 2019-07-12 | 0.45 | N | Guasto -
Linea 210 Corriolo - Caracoli 2 | LIN | 220 kV | 2019-07-12 | 0.35417 | 2019-07-12 | 0.58333 | S | Riparazione morsetteria - Riparazione punto caldo Sostegno 275
S/E sandrà - Sbarra B 220 kV | SBA | 220 kV | 2019-07-12 | 0.35417 | 2019-07-12 | 0.64583 | S | Controlli Tecnici Apparecchiatura AT - S/E sandrà - Sbarra B 220 kV contr.B (ind.sb.B)
Linea 205 Schio-Arsiero | LIN | 70 kV | 2019-07-12 | 0.35417 | 2019-07-12 | 0.64583 | N | Interferenza Linea - L24205A-L Schio-Arsiero: FS RICHIESTO DA e-distribuzione RIPARAZIONE SEZIONATORE AT DI LINEA IN CP SCHIO
STALLO 50 KV 205 ARSIERO IN CP SCHIO | STL | 70 kV | 2019-07-12 | 0.35417 | 2019-07-12 | 0.64583 | S | Riparazione Apparecchiatura AT - RIPARAZIONE SEZIONATORE AT DI LINEA - ALIMENTAZIONE CP ARSIERO + ASIAGO DA CALDONAZZO SET CON ALLEGGERIMENTO DELLE CP DI CIRCA 10 MW A CURA CO DI VERONA
SSE Bari RT P.N.-stl010 Bari T.SCRI All. | STL | 150 kV | 2019-07-12 | 0.35417 | 2019-07-12 | 0.5 | S | Altre di sviluppo - SE BARI PN: collegamenti sistema metering stl. Bari Termica
L572 S. Sofia - Airola cd PE Durazzano | LIN | 150 kV | 2019-07-12 | 0.375 | 2019-07-12 | 0.66667 | S | Altre di Manutenzione - interferente con lavori Enel
Linea 903 Venina - Fusine | LIN | 132 kV | 2019-07-12 | 0.375 | 2019-07-14 | 0.66667 | N | Riparazione Apparecchiatura AT - per smontaggio lame sezionatore 903B in SE Fusine e manutenzione sezionatori T/L in SE Fusine
L.777 Rosara - CP Belmonte cd CP Abbadia | LIN | 132 kV | 2019-07-12 | 0.375 | 2019-07-12 | 0.54167 | S | Interferenza Lavori - 23777 FUORI SERVIZIO PER RICHIUSURA COLLI MORTI AL SOSTEGNO 86
Stallo 132 kV 515 BRECCIA in CP COMO S. ABB. | STL | 132 kV | 2019-07-12 | 0.375 | 2019-07-12 | 0.625 | N | Controlli Tecnici Apparecchiatura AT - Manutenzione Interruttore
Linea 249 Astroni - Patria 1 | LIN | 220 kV | 2019-07-12 | 0.375 | 2019-07-12 | 0.60417 | S | Riparazione morsetteria - Bonifica punto caldo.
Linea 902 Fusine - Morbegno | LIN | 132 kV | 2019-07-12 | 0.375 | 2019-07-14 | 0.66667 | N | Riparazione Apparecchiatura AT - per smontaggio lame sezionatore 902B in SE Morbegno e manutenzione sezionatori T/L in SE Fusine
S/E Tavarnuzze - Sbarra A 380 kV | SBA | 400 kV | 2019-07-12 | 0.3875 | 2019-07-12 | 0.48889 | N | Guasto -
S/E S. Sofia - Condensatore 150 KV | RIF | 150 kV | 2019-07-12 | 0.39583 | 2019-07-12 | 0.58333 | S | Controlli Tecnici Apparecchiatura AT - controlli tecnici batteria condensatori
Linea 314 Caserta Sud - Caserta RT | LIN | 70 kV | 2019-07-12 | 0.4375 | 2019-07-12 | 0.75 | S | Sostituzione Apparecchiatura AT - attività per sostituzione sezionatore di linea in SSE Caserta
SSE Caserta RT - stl 314 Caserta Sud | STL | 70 kV | 2019-07-12 | 0.4375 | 2019-07-12 | 0.75 | S | Sostituzione Apparecchiatura AT - attività per sostituzione sezionatore di linea
S/E Adria - Sbarra B 130 kV | SBA | 132 kV | 2019-07-12 | 0.54167 | 2019-07-12 | 0.59522 | S | Lavaggio/siliconatura - ADS-19-132 kV Sbarra B. Lavaggio isolatori stl. 220 C.P. Adria
S/E Scorze' - stl 191 Treviso Sud | STL | 220 kV | 2019-07-12 | 0.55417 | 2019-07-12 | 0.58681 | N | Guasto -
S.ORESTE FS Stl 132 kV FARA SAB. FS | STL | 132 kV | 2019-07-12 | 0.63194 | 2019-07-31 | 0.66667 | N | Guasto -
C.P. BORGOTARO - STL 132KV N.649 "BARDI STAZIONE" | STL | 132 kV | 2019-07-12 | 0.66667 | 2019-07-26 | 0.6875 | N | Interferenza Lavori - INTERFERENZA ATTIVITA' TERNA IN CP
CP BORGOTARO - SBARRA AT RO LATO 649 | SBA | 132 kV | 2019-07-12 | 0.66667 | 2019-07-26 | 0.6875 | N | Altre di Manutenzione - INTERFERENZA ATTIVITA' TERNA IN CP
S/E Belviso - stl 277 Ganda | STL | 220 kV | 2019-07-12 | 0.75 | 2019-07-14 | 0.75 | N | Ammazzettamento Linee - 277-226 ammazzettate
PROVE CESI - Schema 3 | SEZ | 220 kV | 2019-07-12 | 0.91667 | 2019-07-13 | 0.21875 | N | Prove CESI - Corto circuito fino a 2300 A per 1 secondo - Prove CESI schema 3 servizio separato: a Lambrate L.237 - utente CESI, a Brugherio ATR - L.237
S/E Arezzo C - Sbarra A 132 kV | SBA | 132 kV | 2019-07-13 | 0.29167 | 2019-07-13 | 0.75 | N | Interferenza Lavori - S/E Arezzo C - Sbarra A 132 kV interferenza con Sostituzione T.A. Fase 4 per perdita grave sf6 STL 429
S/E Arezzo C - stl Arezzo B | STL | 132 kV | 2019-07-13 | 0.29167 | 2019-07-13 | 0.75 | N | Riparazione Apparecchiatura AT - S/E Arezzo C - STL 429 Arezzo B - Sostituzione T.A. Fase 4 per perdita grave sf6
L 095 Cp Albizzate-Cp Sumirago-Cl Imes E | LIN | 132 kV | 2019-07-13 | 0.33333 | 2019-07-14 | 0.70833 | N | Interferenza Linea - T.095 FS su richiesta Cl IMES per attività stallo di proprietà.
FLUMENDOSA 2 Stl ISILI 150 kV | STL | 150 kV | 2019-07-13 | 0.33333 | 2019-07-14 | 0.66667 | S | Altre di Manutenzione - MANUTENZIONE ANNUALE
MINCIO - SBARRA B 132KV | SBA | 132 kV | 2019-07-13 | 0.33333 | 2019-07-13 | 0.70833 | N | Altre di Manutenzione - Interferenza con collegamenti di potenza montante L51
S/E Dalmine - stl 236 Brugherio-Verderio | STL | 220 kV | 2019-07-13 | 0.33333 | 2019-07-14 | 0.70833 | N | Controlli Tecnici Apparecchiatura AT - SPCC 236 DAL Controlli tecnici di primo livello su SPPC MON
Linea 236 Brugherio-Verderio-Dalmine | LIN | 220 kV | 2019-07-13 | 0.33333 | 2019-07-14 | 0.75 | N | Controlli Tecnici Apparecchiatura AT - CTB 236 VER (No Sbarre)
S/E Verderio - stl 236 Brugherio-Dalmine | STL | 220 kV | 2019-07-13 | 0.33333 | 2019-07-14 | 0.75 | N | Controlli Tecnici Apparecchiatura AT - CTB 236 VER (No Sbarre)
S/E Brugherio - stl 236 Verderio-Dalmine | STL | 220 kV | 2019-07-13 | 0.33333 | 2019-07-14 | 0.75 | N | Controlli Protezioni - SPCC 236 BRU Controlli tecnici di primo livello su SPPC MON
Linea 024 Trento RT - Villa Lagarina | LIN | 132 kV | 2019-07-13 | 0.33333 | 2019-07-16 | 0.70833 | S | Interferenza Linea - 23024 Trento RT - Villa Lagarina RT_ interferenza per sost. armamenti e FdG L.23025_(FS lin)
Linea 025 Villa Lagarina - Peri | LIN | 132 kV | 2019-07-13 | 0.33333 | 2019-08-09 | 0.70833 | N | Altre di sviluppo - 23025F1 Villa Lagarina RT Peri RT - Sost. FdG Fiber for the Grid
S/E Tavazzano - stl 584 Sant'Angelo | STL | 132 kV | 2019-07-13 | 0.33333 | 2019-07-14 | 0.77083 | N | Sostituzione Apparecchiatura AT - BVTT3_5036160 sostituzione protezione guasta
Linea 045 Roccella - Stilo cd Caulonia | LIN | 150 kV | 2019-07-13 | 0.35417 | 2019-07-13 | 0.5 | S | Interferenza Linea - Esclusione della tratta Roccella - Sostegno 99-A per chiusura colli morti. A fine attività rientra in esercizio intera linea 150 kV Roccella-Stilo cd Caulonia.
Linea 093 Badolato - Stilo | LIN | 150 kV | 2019-07-13 | 0.54167 | 2019-07-19 | 0.58333 | N | Verniciatura Sostegni - Verniciatura parti alte sostegni.
S/E Rubiera-ATR 303 380/132KV 250MVA | ATR | 132 kV | 2019-07-13 | 0.58333 | 2019-07-14 | 0.75 | N | Riparazione Apparecchiatura AT - Analisi trasudazione tubazione olio + lavaggio aerotermi
Linea 134 Bussento - Centola | LIN | 150 kV | 2019-07-14 | 0.1875 | 2019-07-14 | 0.33333 | S | Taglio Piante - TAGLIO PIANTE CAMPATE VARIE
Linea 244 Montecorvino - Salerno Nord 2 | LIN | 220 kV | 2019-07-14 | 0.1875 | 2019-07-14 | 0.35417 | S | Taglio Piante - TAGLIO PIANTE CAMPATE VARIE
L 625 S/E Gorlago-Cp Tagliuno P27 (Cmr) | LIN | 132 kV | 2019-07-14 | 0.29167 | 2019-07-14 | 0.625 | S | Ammazzettamento Linee - Ammazzettamento L.625-768 : al termine in servizio L.625/768 S/E Gorlago-Cp Tagliuno-Cp Villongo
Linea 768 S/E Gorlago - Cp Villongo | LIN | 132 kV | 2019-07-14 | 0.29167 | 2019-07-14 | 0.625 | S | Ammazzettamento Linee - Ammazzettamento L.625-768 : al termine in servizio L.625/768 S/E Gorlago-Cp Tagliuno-Cp Villongo
LINEA 642 VERONA CAMPO MARZO-SORIO | LIN | 132 kV | 2019-07-14 | 0.29167 | 2019-07-14 | 0.625 | S | Sostituzione FdG - Linea 642 Verona Campo Marzo-Sorio_ sostituzione FdG ultima campata lato verona_ (FS lin)
Linea 069 Sural - Ta W cd Agip E Ta Molo | LIN | 150 kV | 2019-07-14 | 0.29167 | 2019-07-14 | 0.75 | S | Riparazione morsetteria - Disalimentazione e messa in sicurezza linea per bonifica punti caldi ai sostegni 41G - 41A - 41B.
Linea L05 S/E Verderio - S/E Grosio | LIN | 220 kV | 2019-07-14 | 0.33333 | 2019-07-14 | 0.75 | S | Interferenza Linea - Interferenza con intervento di smazzettamento su T.277-T.226
Linea L04 S/E Verderio - S/E Grosio | LIN | 220 kV | 2019-07-14 | 0.33333 | 2019-07-14 | 0.75 | S | Interferenza Linea - Interferenza con intervento di smazzettamento su T.277-T.226
Linea 314 Laino - Montecorvino 1 | LIN | 400 kV | 2019-07-14 | 0.33333 | 2019-07-14 | 0.66667 | S | Riparazione conduttore - Eliminazione punti caldi al sostegno n° 40
Lin 277 S/E Belviso - Ganda | LIN | 220 kV | 2019-07-14 | 0.33333 | 2019-07-14 | 0.75 | S | Interferenza Linea - Smazzettamento T.277-T.226 per ripristino normale assetto di rete
S/E Gorlago - ATR 1 380/132 kV | ATR | 132 kV | 2019-07-14 | 0.33333 | 2019-07-14 | 0.5 | S | Altre di manutenzioni - modifica circuiti di apertura interruttore x intervento valvola di scoppio
LINEA 226 CESANO M. - TIRANO | LIN | 220 kV | 2019-07-14 | 0.33333 | 2019-07-14 | 0.75 | S | Interferenza Linea - Smazzettamento T.277-T.226 per ripristino normale assetto rete
S/E Deliceto - stl Candela | STL | 400 kV | 2019-07-14 | 0.33333 | 2019-07-14 | 0.58333 | S | Sostituzione Protezione - SOSTITUZIONE 1 PROTEZIONE SIEMENS 7SA5225-5DB90-4NM4/GG IN ANOMALIA
Stallo 132 kV NOGAR.ROC. in CP VIGASIO | STL | 132 kV | 2019-07-14 | 0.33333 | 2019-07-14 | 0.625 | S | Interferenza Lavori - LAVORI DI COLLEGAMENTO IBRIDO Y2 IN CP VIGASIO - - A FINE LAVORI LO STALLO IN CP VIGASIO SARA' COLLEGATO ALLA LINEA AT, ALLA SBARRA E AL NUOVO TR DA ENERGIZZARE - CONTROALIMENTAZIONE CP VIGASIO A CURA CO DI VERONA
Stallo 132 kV VR C.M. in CP VIGASIO | STL | 132 kV | 2019-07-14 | 0.33333 | 2019-07-14 | 0.625 | S | Interferenza Lavori - LAVORI DI INSTALLAZIONE IBRIDO Y2 IN CP VIGASIO LATO NOGAROLE ROCCA - RIPRISTINO COLLEGAMENTO VERSO SBARRA AT IBRIDO Y2 LATO VERONA C.M. - CONTROALIMENTAZIONE CP VIGASIO A CURA CO DI VERONA
L. 511 VIGASIO - VERONA CM CD CADIDAVID | LIN | 132 kV | 2019-07-14 | 0.33333 | 2019-07-14 | 0.625 | S | Sostituzione FdG - L. 511 Vigasio-Verona CM cd Cadidavid_ sost. FdG ultima campata e rimozione amazzettamento con T. 827 in CP Vigasio_(FS lin)
LINEA 827 NOGAROLE ROCCA - VIGASIO CP | LIN | 132 kV | 2019-07-14 | 0.33333 | 2019-07-14 | 0.625 | S | Interferenza Lavori - e-distribuzione - Rimozione ammazzettamento tra T.23511 e T.23827 (ind. lin)
Linea 630 S/E Ciserano - Cp Marne | LIN | 132 kV | 2019-07-14 | 0.33333 | 2019-07-14 | 0.66667 | S | Interferenza Linea - Controlli Tecnici Sez.Linea in CP MARNE
L. 267 Vellai - Cittad. cd Cavil. VI MV | LIN | 220 kV | 2019-07-14 | 0.33333 | 2019-07-14 | 0.54167 | N | Interferenza Linea - L22267C-L Vellai-Cittad. cd Cavilla e VI MV: FS per chiusura CM al P138/A, al termine in servizio l'intera linea.
Linea 132 kV - S. ROMANO - PONSACCO | LIN | 132 kV | 2019-07-14 | 0.33333 | 2019-07-14 | 0.70833 | N | Interferenza Linea - Interferenza revisione VSC TR Rosso c/o CP Ponsacco
CP PONSACCO - STALLO AT 526 S.ROMANO | STL | 132 kV | 2019-07-14 | 0.33333 | 2019-07-14 | 0.70833 | N | Altre di manutenzioni - Interferenza revisione VSC TR Rosso
Stallo 132 kV 630 in CP MARNE | STL | 132 kV | 2019-07-14 | 0.33333 | 2019-07-14 | 0.66667 | N | Controlli Tecnici Apparecchiatura AT - manutenzione sezionatori AT semisbarra verde
LIN621 AICA CP-MULES CP | LIN | 132 kV | 2019-07-14 | 0.375 | 2019-07-14 | 0.70833 | N | Altre di Manutenzione - Fuori servizio per rimozione ammazzettamento, con la linea T.23.640
LIN640 MULES CP-PRATI DI VIZZE CP | LIN | 132 kV | 2019-07-14 | 0.375 | 2019-07-14 | 0.70833 | N | Altre di Manutenzione - Fuori servizio per rimozione ammazzettamento con la linea T.23.621 e ricollegamento calate T.23.640.
Lin233 S/E Marcello-S/E Milano P.Venezia | TRC | 220 kV | 2019-07-14 | 0.58333 | 2019-07-15 | 0.35417 | N | Altre di sviluppo - Modalità per la prima messa in tensione ed esecuzione prove di Elementi di Rete verifiche il nuovo cavo sarà messo fuori servizio per consentire il ripristino in assetto di esercizio delle cassette Cross Bonding.
CP Taranto Sud - sbarre 150 kV | SBA | 150 kV | 2019-07-15 | 0.25 | 2019-07-15 | 0.29167 | N | Riparazione Apparecchiatura AT - Manutenzione interruttore AT e ripristino gas a cura di E-Distribuzione.
Linea 019 Bolzano RT - Ora | LIN | 132 kV | 2019-07-15 | 0.25 | 2019-07-19 | 0.79167 | S | Interferenza Linea - Fuori servizio T.23.019 per interferenza cambio conduttori T.23.021 (ind lin) N.B. La mattina del giorno 15 luglio la linea risulta già f.s. a terra
Tronco - Manfred.Vetro - nodo Manfr.Ind. | TRC | 150 kV | 2019-07-15 | 0.25 | 2019-07-17 | 0.29167 | N | Sostituzione FdG - SOSTITUZIONE FDG
CP Taranto Sud - stl Taranto Est 150 kV | STL | 150 kV | 2019-07-15 | 0.29167 | 2019-07-15 | 0.45833 | N | Riparazione Apparecchiatura AT - Manutenzione interruttore AT e ripristino gas a cura di E-Distribuzione.
Linea 021 Ora - Trento RT | LIN | 132 kV | 2019-07-15 | 0.29167 | 2019-07-22 | 0.29167 | N | Rinnovo Linea (piu componenti) - T 23.021 Ora - Trento sostituzione conduttori e fune di guardia (ind lin)
Linea 104 Catanzaro - Albi cd Magisano | LIN | 150 kV | 2019-07-15 | 0.29167 | 2019-07-15 | 0.70833 | S | Revisione Apparecchiatura AT - Richiesta da A2A per effettuare la manutenzione del sezionatore di linea dello stallo del gruppo in C.le Albi.
Linea F21 Capena RT - Gallese RT | LIN | 132 kV | 2019-07-15 | 0.29167 | 2019-07-15 | 0.54167 | S | Interferenza Lavori - FS Linea 23F21 Capena - Gallese con derivazione provvisoria S. Oreste.
Linea 132 kV - PORDENONE-PONTEROSSO | LIN | 132 kV | 2019-07-15 | 0.3125 | 2019-07-19 | 0.8125 | N | Interferenza Linea - T. 23411 Pordenone - Ponterosso per interferenza con lavori FVG Strade.
SSE Prenestina RT-stl F30 Nomentana RT2 | STL | 132 kV | 2019-07-15 | 0.3125 | 2019-07-19 | 0.66667 | N | Altre di sviluppo - Fuori servizio linea NOMENTANO 2 132 KV F30 per installazione SI-RF
Linea F30 Nomentana RT - Prenestina RT2 | LIN | 132 kV | 2019-07-15 | 0.3125 | 2019-07-19 | 0.66667 | N | Altre di sviluppo - Fuori servizio linea NOMENTANO 2 132 KV F30 per installazione SI-RF
S/E Roma Est - Parallelo K2 150 KV | STK | 150 kV | 2019-07-15 | 0.33333 | 2019-07-19 | 0.66667 | S | Controlli Tecnici Apparecchiatura AT - controlli tecnici tipo B PARALLELO 2°SEZ
S/E Roma Est - Sbarra A2 150 KV | SBA | 150 kV | 2019-07-15 | 0.33333 | 2019-07-16 | 0.66667 | S | Controlli Tecnici Apparecchiatura AT - Controlli tecnici tipo B SBARRA A2 ROMA EST-PARALLELO 2°sez.
S/E S.Giacomo - ATR 1 380/220 kV 400 MVA | ATR | 400 kV | 2019-07-15 | 0.33333 | 2019-07-19 | 0.66667 | S | Controlli Protezioni - Controlli tecnici SPCC
S/E Sondrio - Parallelo K 132 kV | STK | 132 kV | 2019-07-15 | 0.33333 | 2019-07-19 | 0.70833 | N | Controlli Tecnici Apparecchiatura AT - CPB stl. K in S/E Sondrio
S/E Roma Ovest - stl A47 ACEA Casaletto | STL | 150 kV | 2019-07-15 | 0.33333 | 2019-07-15 | 0.58333 | S | Sostituzione Apparecchiature AT - Roma Ovest Sostituzione sezionatore di sbarra "B2" - F.S. per rimozione conduttori collegamento tra sezionatori di Sbarra A2 e B2 - lo stallo rientra in servizio solo con Sezionatore di Sbarra "A2"
S/E Rizziconi - Sbarra A1 150 KV | SBA | 150 kV | 2019-07-15 | 0.33333 | 2019-07-19 | 0.66667 | N | Sostituzione Apparecchiatura AT - Indisponibilità per sostituzione sezionatore di sbarra stallo 150 kV Polistena in SE Rizziconi
S/E Rizziconi - stl 039 Polistena | STL | 150 kV | 2019-07-15 | 0.33333 | 2019-07-19 | 0.66667 | N | Sostituzione Apparecchiatura AT - SOSTITUZIONE SEZ SBARRA A1 stallo 150 kV Polistena in SE Rizziconi N.B. la presente richiesta deve essere contemporanea alla richiesta 180725085536828 in quanto essendo sostituzione di sezionatore di sbarre necessitano contemporaneamente stallo e sbarre
STALLO 132 KV 408 IN CP VILLA DI TIRANO | STL | 132 kV | 2019-07-15 | 0.33333 | 2019-07-16 | 0.70833 | N | Revisione Apparecchiatura AT - Revisione speciale 2A +S30 con Siemens in 2 giorni.
Linea 132 kV - MARGINONE - V. GORA | LIN | 132 kV | 2019-07-15 | 0.33333 | 2019-07-29 | 0.66667 | N | Sostituzione FdG - L. 23438C MRG - PVG per sostituzione fdg con OPGW contestuale al f.s. della sezione ottica Marginone - Pistoia via Pratese 2 di WIND3
STALLO 150 KV 627 AR2 IN CP PALAU | STL | 150 kV | 2019-07-15 | 0.33333 | 2019-07-15 | 0.70833 | S | Sostituzione Apparecchiatura AT - Scollegamento interruttore e realizzazione bypass tra sezionatore di linea e semisbarra AT
Sez. sbarra (1)VE 150 kV in CP PALAU | SBA | 150 kV | 2019-07-15 | 0.33333 | 2019-07-15 | 0.70833 | S | Sostituzione Apparecchiatura AT - Scollegamento interruttore e realizzazione bypass tra sezionatore di linea e semisbarra AT
L.836 Lagoni R.-Vallesecolo cd Le Prate | LIN | 132 kV | 2019-07-15 | 0.33333 | 2019-07-15 | 0.58333 | N | Altre di manutenzioni - D_L836 Apertura colli morti al Palo 112 lato Lagoni Rossi - Richiesto da ENEL GREEN POWER
C.LE LAGONI ROSSI - STALLO N.836 LE PRATA-V.SECOLO | STL | 132 kV | 2019-07-15 | 0.33333 | 2019-07-23 | 0.70833 | N | Sostituzione Apparecchiatura AT - SOSTITUZIONE INTERRUTTORE E MANUTENZIONE 89L
Linea 653 Bordogna - Carona | LIN | 132 kV | 2019-07-15 | 0.33333 | 2019-07-22 | 0.70833 | N | Sostituzione Conduttore - Sostituzione conduttori sull'intera linea T. 653
S/E ADRIA SUD - STL 212 DONADA CP | STL | 132 kV | 2019-07-15 | 0.33333 | 2019-07-19 | 0.6875 | N | Controlli Tecnici Apparecchiatura AT - ADS-19-132 kV controlli tecnici stl. 212 Donada
Linea 468 Anagni - Anagni Z.I. | LIN | 150 kV | 2019-07-15 | 0.33333 | 2019-07-25 | 0.66667 | N | Sostituzione FdG - sostituzione FDG open fiber
Linea MOIO DE CALVI - S. P. D'ORZIO | LIN | 132 kV | 2019-07-15 | 0.33333 | 2019-07-22 | 0.70833 | N | Interferenza Linea - interferenza Sostituzione conduttori linea T. 653
Linea 552 Udine Sud-Udine Rotonda cd ABS | LIN | 132 kV | 2019-07-15 | 0.33333 | 2019-07-17 | 0.70833 | N | Controlli Tecnici Linea - T. 23552 Udine Sud CP - Udine Rotonda cd ABS per controlli tecnici linea.
S/E Cremona - Sbarra A 132 kV | SBA | 132 kV | 2019-07-15 | 0.33333 | 2019-07-19 | 0.70833 | N | Interferenza Lavori - Interferenza sostituzione interruttore Stl 182-585 in S/E Cremona
S/E Gorlago - stl 625 Tagliuno | STL | 132 kV | 2019-07-15 | 0.33333 | 2019-07-23 | 0.70833 | N | Sostituzione Apparecchiatura AT - Sostituzione interruttore st.L625 (TAGLIUNO)
Caorso CS - stallo 598 Monticelli | STL | 132 kV | 2019-07-15 | 0.33333 | 2019-07-26 | 0.70833 | N | Revisione Apparecchiatura AT - Controlli tipo B
S/E Villavalle - ATR 3 380/220 KV | ATR | 220 kV | 2019-07-15 | 0.33333 | 2019-07-20 | 0.66667 | N | Sostituzione Apparecchiature AT - VLV SOSTITUZIONE 52 E TA UF ATR3 SECONDARIO
S/E Gorlago - Sbarra A1 132 kV | SBA | 132 kV | 2019-07-15 | 0.33333 | 2019-07-15 | 0.75 | S | Interferenza Lavori - interferenza con smontaggio interruttore STL 625
S/E Fusina 2 SF6 - Parallelo K 132 kV | STK | 132 kV | 2019-07-15 | 0.33333 | 2019-07-15 | 0.70833 | S | Revisione Apparecchiatura AT - FS2-19-132 kV Parallelo Site audit
S/E Montecorvino- stl Pontecagnano | STL | 150 kV | 2019-07-15 | 0.33333 | 2019-07-17 | 0.70833 | N | Altre di sviluppo - Modifiche modulo Linea 1M23 PONTECAGNANO , prove di collaudo e messa in servizio MAI in SE Montecorvino
Linea 210 S. Lucia - Roma Nord 2 | LIN | 220 kV | 2019-07-15 | 0.33333 | 2019-07-19 | 0.66667 | N | Altre di Manutenzione - Misure maglia di terra s/e Roma Nord
Linea 238 Salerno -Tusciano Bianca cd Merc.e Sal.Ind. | LIN | 70 kV | 2019-07-15 | 0.33333 | 2019-07-15 | 0.625 | S | Taglio Piante - Taglio piante campate varie
Linea 933 Cerignola - Stornara | LIN | 150 kV | 2019-07-15 | 0.33333 | 2019-07-19 | 0.66667 | S | Lavaggio Isolatori - Lavaggio isolatori
Linea 015 Cutro - Isola Capo Rizzuto 2 | LIN | 150 kV | 2019-07-15 | 0.33333 | 2019-07-23 | 0.66667 | N | Sostituzione FdG - Sostituzione fune di guardia con fo (OPEN FIBER ) su tutta la linea.
L633 S/E CALTANISSETTA - S/E MARIANOPOLI | LIN | 150 kV | 2019-07-15 | 0.33333 | 2019-07-26 | 0.70833 | N | Sostituzione FdG - CTT - MRN Sostituzione Fdg Tradizionale con FO (EOF/F4TG+Retelit)
SSE Trasta RT - stl G32 S/E Erzelli | STL | 132 kV | 2019-07-15 | 0.33333 | 2019-07-15 | 0.5 | N | Riparazione Apparecchiatura AT - RICHIESTA DA RFI - RIPARAZIONE INT 22
Linea 491 Ut. Sinterama - Biella Sud | LIN | 132 kV | 2019-07-15 | 0.33333 | 2019-07-15 | 0.66667 | N | Interferenza Linea - T491 consegna linea a RI e-distribuzione per ripristino connessioni di terra rimosse e revisione sezionatore di Linea in avancabina Sinterama.
Stallo 132 kV 491BIELLA S in CP AV. SINTERAMA | STL | 132 kV | 2019-07-15 | 0.33333 | 2019-07-15 | 0.66667 | N | Altre di manutenzioni - Ripristino connessioni di terra asportate e revisione sezionatore lato linea. Linea a terra.
Linea 678 Piossasco - Piossasco CP | LIN | 132 kV | 2019-07-15 | 0.33333 | 2019-07-20 | 0.66667 | N | Interferenza Lavori - Interferenza alla posa di nuova linea di consegna MT
S/E Dugale - Sbarra A 220 kV | SBA | 220 kV | 2019-07-15 | 0.33333 | 2019-07-16 | 0.66667 | S | Controlli Tecnici Apparecchiatura AT - S/E Dugale stl 228 - CONTROLLI B (ind.sbA)
s/e dugale - stl 228 sandrà | STL | 220 kV | 2019-07-15 | 0.33333 | 2019-07-18 | 0.66667 | S | Controlli Tecnici Apparecchiatura AT - S/E Dugale stl 228 - CONTROLLI B (ind STL)
Lin 017K Mil Rogoredo RT-Treviglio Ovest | LIN | 132 kV | 2019-07-15 | 0.33333 | 2019-07-29 | 0.375 | N | Sostituzione Apparecchiature AT - VERNICIATURA CODA 2018
S/E Villavalle - Sbarra B 220 KV | SBA | 220 kV | 2019-07-15 | 0.33333 | 2019-07-17 | 0.66667 | N | Sostituzione Apparecchiature AT - Interferenza sostituzione 52 e TA UF ATR3 secondario
MATESE 2S Stl CAMPOBASSO 150 kV | STL | 150 kV | 2019-07-15 | 0.33333 | 2019-07-17 | 0.75 | N | Interferenza Lavori -
MATESE 2S TRG2 | TRF | 150 kV | 2019-07-15 | 0.33333 | 2019-07-17 | 0.75 | N | Interferenza Lavori -
L971 Isola Capo Rizzuto-I. Capo Rizzuto2 | LIN | 150 kV | 2019-07-15 | 0.33333 | 2019-07-16 | 0.625 | S | Interferenza Linea - Sostituzione fdg da CP Isola C.R. a sostegno 7-1-8 in comune con la "Isola C.R. - Cutro".
S/E Roma Ovest - Sbarra B2 150 KV | SBA | 150 kV | 2019-07-15 | 0.33333 | 2019-07-19 | 0.58333 | N | Sostituzione Apparecchiature AT - Roma Ovest Sostituzione sezionatore di sbarra "B2" stl CP Casaletto 150 kV
S/E Gorlago - ATR 3 380/132 kV | ATR | 132 kV | 2019-07-15 | 0.33333 | 2019-07-15 | 0.5 | S | Altre di manutenzioni - modifica circuiti di apertura interruttore x intervento valvola di scoppio
Matese II - tr.sbarra B 150 kV | SBA | 150 kV | 2019-07-15 | 0.33333 | 2019-07-17 | 0.75 | N | Interferenza Lavori -
Linea 149 S/E Tursi - CP Pisticci | LIN | 150 kV | 2019-07-15 | 0.33333 | 2019-08-13 | 0.66667 | N | Sostituzione Conduttore - 23149B1_CP Pisticci - Tursi Sost. Conduttori, armamenti ed isolatori
CASCINA FS SBARRA A 132 kV | SBA | 132 kV | 2019-07-15 | 0.33333 | 2019-07-26 | 0.58333 | N | Rinnovo stazione - Lavori di separazione funzionale
Linea 251 Pisticci - Rotonda | LIN | 150 kV | 2019-07-15 | 0.33333 | 2019-08-13 | 0.66667 | N | Sostituzione Conduttori - 23251B1_Pisticci-Rotonda Sost. Conduttori, armamenti ed isolatori
Linea 245 Casalnuovo - Casoria 2 | LIN | 220 kV | 2019-07-15 | 0.33333 | 2019-07-19 | 0.70833 | N | Sostituzione Sostegni - Completamento realizzazione sostegni più traslazione conduttori
CP CHIETI ZI STL AT ROSCIANO | STL | 150 kV | 2019-07-15 | 0.33333 | 2019-07-17 | 0.75 | N | Altre di manutenzioni - FS PER INTERVENTO URGENTE SU INTERRUTTORE DIFETTOSO [LA DITTA UNIQUE HA DATO COME DISPONIBILITA SOLTANTO IL PERIODO RICHIESTO]
S/E Codrongianos - Sbarra B 380 kV | SBA | 400 kV | 2019-07-15 | 0.33333 | 2019-07-15 | 0.66667 | S | Interferenza Lavori - Indisponibilita' indiretta Sbarra "B" 380 kV per interferenza ai lavori di migliorie sezionatori Stallo Linea 002
L.V13 SE Bressanone-Bolzano RT cd Chiusa | LIN | 132 kV | 2019-07-15 | 0.33333 | 2019-07-15 | 0.66667 | N | Altre di Manutenzione - T.23V13-Fuori servizio per taglio piante (ind lin)
Linea 492 Castelnuovo - Sannazzaro | LIN | 132 kV | 2019-07-15 | 0.33333 | 2019-07-29 | 0.375 | N | Sostituzione FdG - T.492 sostituzione FdG Open Fiber ring 6
S/E Taranto Nord - stl 185 Taranto Ovest | STL | 150 kV | 2019-07-15 | 0.33333 | 2019-07-17 | 0.66667 | N | Altre di manutenzioni - S/E Taranto Nord - stallo linea 150 kV Taranto Ovest: attività di migrazione alimentazioni dai vecchi ai nuovi Servizi Ausiliari.
Linea 762 Atella - Ripacandida | LIN | 150 kV | 2019-07-15 | 0.33333 | 2019-07-18 | 0.70833 | S | Interferenza Linea - Linea interferente allo scollegamento vecchi conduttori e ricollegamento dei nuovi sul sostegno in comune n° 73 con la linea 23729E1 Avigliano PDR Eolico-Atella lato P.72., mediante metodologia LST capitolo 17. Tipologia RSE2.
S/E Galatina - Sbarra B 150 KV | SBA | 150 kV | 2019-07-15 | 0.33333 | 2019-07-20 | 0.66667 | N | Interferenza Lavori - S/E Galatina - Sbarre "B" 150 kV interferenti con le attività di sostituzione dei sezionatori di Sbarre "B" 150 kV dello stallo Parallelo "K" 150 kV.
S/E Galatina - Parallelo K 150 KV | STK | 150 kV | 2019-07-15 | 0.33333 | 2019-07-20 | 0.66667 | N | Sostituzione Apparecchiatura AT - Sostituzione sezionatori di Sbarre "B" 150 kV dello stallo Parallelo "K" 150 kV in S/E Galatina. Attività di montaggio e collaudo a cura Ditta.
Linea 629 - Francavilla - Mesagne 150 kV | LIN | 150 kV | 2019-07-15 | 0.33333 | 2019-07-16 | 0.625 | S | Controlli Tecnici Linea - Controlli Tecnici su Corde di Guardia vetustà > 35 anni con modalità Lavori Sotto Tensione e linea in Regime Speciale di Esercizio
S/E Sondrio - Sbarra A 132 kV | SBA | 132 kV | 2019-07-15 | 0.33333 | 2019-07-16 | 0.70833 | N | Controlli Tecnici Apparecchiatura AT - Per CPB stl. K e sez.terra sbarra
S/E Soverzene - stl Gruppo 1 | STT | 220 kV | 2019-07-15 | 0.33333 | 2019-07-19 | 0.66667 | N | Interferenza Lavori - S/E Soverzene - stl Gruppo 1: FS richiesto da Enel GP per manutenzione sezionatore di confine.
S/E Buia - stl 196 Udine N.E. | STL | 220 kV | 2019-07-15 | 0.33333 | 2019-07-16 | 0.70833 | N | Riparazione Apparecchiatura AT - Stl. 196 Udine Nord Est in SE Buia per sostituzione cavi comando interruttore. Attività svolta con chiusura by-pass
S/E Fusina 2 SF6 - Sbarra A 132 kV | SBA | 132 kV | 2019-07-15 | 0.33333 | 2019-07-16 | 0.70833 | S | Revisione Apparecchiatura AT - FS2-19-132 kV SBARRA A. Site audit ABB
S/E Milano P.Venezia - stl 233 Marcello | STL | 220 kV | 2019-07-15 | 0.33333 | 2019-07-19 | 0.75 | N | Revisione Apparecchiatura AT - Revisione comando S/E P.ta Venezia
LINEA 627 ARZACHENA 2 - PALAU | LIN | 150 kV | 2019-07-15 | 0.33333 | 2019-07-15 | 0.70833 | S | Interferenza Linea - INDISPONIBILITA' LINEA 627 SU RICHIESTA DI ENEL DISTRIBUZIONE
S/E Ittiri - Sbarra B 380 kV | SBA | 400 kV | 2019-07-15 | 0.33333 | 2019-07-16 | 0.66667 | S | Interferenza Lavori - Indisponibilita' indiretta Sbarra "B" 380 kV per interferenza ai lavori di miglioria sezionatori Stallo Linea 002
S/E Ittiri - stl 002 Codrongianos | STL | 400 kV | 2019-07-15 | 0.33333 | 2019-07-17 | 0.66667 | S | Riparazione Apparecchiatura AT - Indisponibilita' Stallo Linea 002 per lavori di miglioria sezionatori
Linea 198 C.Sannita- M.Falcone cd Foiano | LIN | 150 kV | 2019-07-15 | 0.33333 | 2019-07-15 | 0.375 | S | Attivazione Nuovo Stallo - Chiusura sezionatore manuale dello stallo provvisorio del produttore e successiva attivazione impianto GOLDEN FRI EL
L102 S/E Lonato-cs Lonato (cl.Feralpi) | LIN | 132 kV | 2019-07-15 | 0.33333 | 2019-07-15 | 0.66667 | N | Altre di Manutenzione - Bonifica punto caldo sost 26 (Feralpi prelievo 25MW dalle 8 alle 20)
Linea 658 C/Le Troina - CP Bronte | LIN | 150 kV | 2019-07-15 | 0.33333 | 2019-07-16 | 0.625 | S | Riparazione morsetteria - Rimozione smorzatori di vibrazione in campata 31 e 35
LINEA 132KV N.898 FUSIGNANO - RAVENNA CANALA | LIN | 132 kV | 2019-07-15 | 0.33333 | 2019-07-15 | 0.625 | N | Verniciatura Sostegni - Linea 898 Fusignano / Ra Canala / PowerCrop = Apertura c.m. lato Ravenna in prossimità della derivazione PowerCrop per consentire verniciatura sostegni lato Ravenna (rientra in servizio da Fusignano a PowerCrop)
S/E Ciminna - stl 053 S/E Casuzze | STL | 150 kV | 2019-07-15 | 0.34375 | 2019-07-15 | 0.625 | S | Riparazione Apparecchiatura AT - S.E. Ciminna: sostituzione pacchi contatti ausiliari sezionatore 89B con componenti revisionati in officina.
S/E Ciminna - Sbarra B 150 kV | SBA | 150 kV | 2019-07-15 | 0.34375 | 2019-07-15 | 0.625 | S | Riparazione Apparecchiatura AT - S.E. Ciminna: sostituzione pacchi contatti ausiliari sezionatore 89B stl Casuzze con componenti revisionati in officina.
Linea 022 Castrovillari - Italcem C. 150 kV | LIN | 150 kV | 2019-07-15 | 0.35417 | 2019-07-16 | 0.64583 | S | Controlli Tecnici Linea - ARIEL controlli 2019 - Sost. 388 - 389
Lin 005 Ostiglia RT - Mirandola RT | LIN | 132 kV | 2019-07-15 | 0.35417 | 2019-07-26 | 0.60417 | N | Sostituzione Conduttori - Sostituzione conduttori
S/E Villabona - stl 683 Scorzè | STL | 132 kV | 2019-07-15 | 0.35417 | 2019-07-15 | 0.70833 | S | Controlli Protezioni - VIl: controllo protezioni
Linea 920 CP Fasano - Cisternino RT | LIN | 150 kV | 2019-07-15 | 0.35417 | 2019-07-17 | 0.64583 | S | Lavaggio Isolatori - LAVAGGIO ISOLATORI
LINEA 155 RUBIERA-CP RUBIERA NORD | LIN | 132 kV | 2019-07-15 | 0.35417 | 2019-07-16 | 0.66667 | S | Interferenza Linea - INTERFERENZA MANUT. A RUBIERA NORD
CP RUBIERA NORD - SBARRA AT VE LATO 155 | SBA | 132 kV | 2019-07-15 | 0.35417 | 2019-07-16 | 0.66667 | S | Revisione Apparecchiatura AT - MANUT. IBRIDO VERDE/155
S/E Sandrà - stl 228 Dugale | STL | 220 kV | 2019-07-15 | 0.35417 | 2019-07-16 | 0.64583 | S | Controlli Protezioni - S/E Sandrà stl 228 - CONTR.PROTEZIONI (ind STL)
S/E Poggio a Caiano - Sbarra B 380kV | SBA | 400 kV | 2019-07-15 | 0.35417 | 2019-07-26 | 0.66667 | N | Interferenza Lavori - Interferenza con Sostituzione interruttore primario ATR302 S/E PAC. TE-DX-17-123
S/E Castelnuovo - stl 492 Sannazzaro | STL | 132 kV | 2019-07-15 | 0.35417 | 2019-07-18 | 0.66667 | N | Controlli Tecnici Apparecchiatura AT - S/E Castelnuovo: CTB intero stallo, in OMB a fuori servizio T492 O.d.M. 190507041216845 di AOT MI
S/E P.Caiano-ATR 303 380/132 kV 250MVA | ATR | 132 kV | 2019-07-15 | 0.35417 | 2019-07-27 | 0.66667 | N | Sostituzione Apparecchiature AT - SE PAC stl. ATR303 sostituzione interruttore 380 kV.
OPICINA FS Stl 132 kV OPI-OPS-PDR | STL | 132 kV | 2019-07-15 | 0.375 | 2019-07-26 | 0.5 | N | Altre di Manutenzione - In SSE Villa Opicina stallo 132 kV lato linea n.714 Opicina CP-Padriciano.Sostituzione poli interruttore n.22 e TA danneggiati
Linea 150 kV - CARINOLA-CASTELVOLTURNO | LIN | 150 kV | 2019-07-15 | 0.375 | 2019-07-17 | 0.66667 | N | Sostituzione Sostegno - Sostituzione sostegno n° 24 a cura UPRI
LINEA 132KV N.459 M.CATINI-V.GORA-CILIEGIOLE | LIN | 132 kV | 2019-07-15 | 0.375 | 2019-07-16 | 0.66667 | N | Controlli Tecnici Linea - Misure carpenteria. Attività in RSE2
S/E Moncalieri - T5 Iride Energia | STT | 220 kV | 2019-07-15 | 0.375 | 2019-07-19 | 0.66667 | N | Controlli Tecnici Apparecchiatura AT - S/E Moncalieri - T5 Iride Energia - Controlli tecnici di tipo B - Presi accordi con mail 01/07
Stallo 132 kV 577COLOGNO in CP BRUGHERIO | STL | 132 kV | 2019-07-15 | 0.375 | 2019-07-15 | 0.625 | N | Controlli Tecnici Apparecchiatura AT -
S/E Oristano - ATR 1 220/150 kV | ATR | 150 kV | 2019-07-15 | 0.375 | 2019-07-15 | 0.54167 | S | Sostituzione Apparecchiatura AT - ATR1 220/150kV della S/E di Oristano: smontaggio motore aerotermo (1 di sei)
S/E Ospiate - stl 548 Arese / Caronno | STL | 132 kV | 2019-07-15 | 0.375 | 2019-07-15 | 0.71875 | N | Riparazione morsetteria - Risoluzione punto caldo sezionatore
S/E Ospiate - Sbarra B1 132 kV | SBA | 132 kV | 2019-07-15 | 0.375 | 2019-07-15 | 0.70833 | N | Riparazione morsetteria - Risoluzione punto caldo sezionatore stl 548.
Lin233 S/E Marcello-S/E Milano P.Venezia | TRC | 220 kV | 2019-07-15 | 0.39583 | 2019-07-19 | 0.75 | N | Altre di sviluppo - Revisione comando L.233 -INIZIO INDISP-posteriore a prova di tensionamento di 1h per verifiche misure.
S/E Valle - Parallelo K 150 KV | STK | 150 kV | 2019-07-15 | 0.39583 | 2019-07-16 | 0.66667 | S | Controlli Protezioni - S/E Valle, Parallelo sbarre 150 kV: controlli tecnici di tipo B su SPPC
L018 Gallico RC RT-Mileto RT cd Palmi RT | LIN | 70 kV | 2019-07-15 | 0.41667 | 2019-07-18 | 0.625 | N | Sostituzione morsetteria - Risoluzione violazioni DM
Linea 041 Gravellona - RFI Verbania - Verbania | LIN | 132 kV | 2019-07-15 | 0.45833 | 2019-07-15 | 0.52083 | N | Altre di Manutenzione - T041: ricoll. calate sez. di Linea lato CP Gravellona e sbarra a 132kV in S/E Verbania RT (RFI Baveno) dopo sep. impianti Terna/RFI e scoll. calate ai lati sez. di Linea lato CP Verbania e sbarra 132kV. Nuovi accordi disalim. RFI in corso.
Lin 036 Valenza RT - Solero RT | LIN | 132 kV | 2019-07-15 | 0.54167 | 2019-07-26 | 0.66667 | N | Interferenza Linea - MOT inizio lavori ore 13.00 del 15/07/2019.T036 per interferenza con lavori di separazione impianti RFI/Terna stallo 036 in Solero RT e stallo 036 in Valenza RT. Ref. Sig. Avelluto, sostituzione armamenti e verniciatura sostegni, info RFI.
S/E Gorlago - ATR 2 380/132 kV | ATR | 132 kV | 2019-07-15 | 0.54167 | 2019-07-15 | 0.66667 | S | Altre di manutenzioni - modifica circuiti di apertura interruttore x intervento valvola di scoppio
Linea F21 Capena RT - Gallese RT | LIN | 132 kV | 2019-07-15 | 0.54167 | 2019-07-26 | 0.66667 | N | Interferenza Lavori - Linea 23F21A1 Capena RT - Gallese RT Tronco da S/E Capena RT a sostegno 1978/29 (nuova numerazione 154) Interferenza sostituzione interruttore in S/E Capena
RANCIA 2 Stl RANCIA 1 132 kV | STL | 132 kV | 2019-07-15 | 0.58333 | 2019-07-25 | 0.625 | N | Revisione Apparecchiatura AT - MANUTENZIONE 89L E 52L
Linea 819 Rancia 1 - Rancia 2 | LIN | 132 kV | 2019-07-15 | 0.58333 | 2019-07-25 | 0.625 | N | Interferenza Linea - I_L.819 Consegna a distanza per interferenza con manutenzione sezionatore 89T a Rancia 1, e 89L a Rancia 2 - Richiesta e lavoro a cura di Enel Green Power.
Lagoni Rossi - Allacc. Le Prata | TRC | 132 kV | 2019-07-15 | 0.58333 | 2019-07-23 | 0.70833 | N | Altre di Manutenzione - D_L836 Tronco di Linea da Palo 112 a Lagoni Rossi - SOSTITUZIONE INTERRUTTORE E SEZIONATORE DI LINEA A LAGONI ROSSI - Richiesto da ENEL GREEN POWER
LINEA 132KV N.898 FUSIGNANO - RAVENNA CANALA | LIN | 132 kV | 2019-07-15 | 0.625 | 2019-07-21 | 0.33333 | N | Verniciatura Sostegni - L. 23898C FUS - RAC per verniciatura sostegni
PROVE CESI - Schema 3 | SEZ | 220 kV | 2019-07-15 | 0.91667 | 2019-07-16 | 0.21875 | N | Prove CESI - Corto circuito fino a 2300 A per 1 secondo - Prove CESI schema 3 servizio separato: a Lambrate L.237 - utente CESI, a Brugherio ATR - L.237
PROVE CESI - Schema 3 | SEZ | 220 kV | 2019-07-15 | 0.91667 | 2019-07-16 | 0.21875 | N | Prove CESI - Corto circuito fino a 2300 A per 1 secondo - Prove CESI schema 3 servizio separato: a Lambrate L.237 - utente CESI, a Brugherio ATR - L.237
S/E S. Martino - Sbarra A 150 kV | SBA | 150 kV | 2019-07-16 | 0.33333 | 2019-07-16 | 0.66667 | S | Controlli Tecnici Apparecchiatura AT - FS sbarra A per interferenza ai CTB stallo Cle SMP
STALLO 132 KV 810 S.PIETRO MUS.-SCHIO IN CP VALDAGNO | STL | 132 kV | 2019-07-16 | 0.33333 | 2019-07-16 | 0.66667 | S | Controlli Tecnici Apparecchiatura AT - VERIFICA FUNZIONALITA' INT.RE AT ST 036
Linea 105 CP Canicattì 2 - CP Ravanusa | LIN | 150 kV | 2019-07-16 | 0.33333 | 2019-07-16 | 0.66667 | S | Riparazione FdG - Riparazione FdG campata 7
S/E Misterbianco - ATR 1 220/150 KV | ATR | 150 kV | 2019-07-16 | 0.33333 | 2019-07-16 | 0.6875 | S | Controlli su Condizione (MBI) - Ricerca/Riparazione perdita olio pompa aerotermo ATR 1 MSB
S/E S. Martino - stl L17 S.Martino C.le | STL | 150 kV | 2019-07-16 | 0.33333 | 2019-07-18 | 0.66667 | N | Controlli Tecnici Apparecchiatura AT - Controlli Tecnici di tipo B+SPCC stallo C.le SMP
Linea 672 Francavilla - Valletta cd FS 150 kV | LIN | 150 kV | 2019-07-16 | 0.33333 | 2019-07-16 | 0.66667 | S | Controlli Tecnici Linea - Disalimentazione e messa in sicurezza linea per misurazione discese in rame sulle apparecchiature delle CP Francavilla.
Linea 698 Grottaglie - Francavilla 150 kV | LIN | 150 kV | 2019-07-16 | 0.33333 | 2019-07-16 | 0.66667 | S | Controlli Tecnici Linea - Disalimentazione e messa in sicurezza linea per misurazione discese in rame sulle apparecchiature delle CP Francavilla.
Linea 096 Calusia - Rossano T. | LIN | 150 kV | 2019-07-16 | 0.33333 | 2019-07-31 | 0.66667 | N | Sostituzione Sostegno - Manutenzione Straordinaria tratta dal sost. 198 al sostegno 259
S/E Nera Montoro - Sbarra A 132 kV | SBA | 132 kV | 2019-07-16 | 0.33333 | 2019-07-16 | 0.79167 | S | Revisione Apparecchiatura AT - Interferenza manutenzione sezionatore di sbarra A stallo Villavalle a seguito guasto a cura ABB
S/E N.Montoro-stl 165 Orte RT-Villavalle | STL | 132 kV | 2019-07-16 | 0.33333 | 2019-07-16 | 0.79167 | S | Riparazione Apparecchiatura AT - Nera Montoro UF 165 Villavalle - Riparazione 89A a cura tecnici ABB disponibili solo il giorno 16/07
Linea L36 Ric. Ovest - Ric. Sud - Mincio | LIN | 132 kV | 2019-07-16 | 0.33333 | 2019-07-25 | 0.70833 | N | Sostituzione Apparecchiature AT - Sostituzione TV STL L36 dal 16/7 al 19/7 Tempi di rientro TRD 360 TRN 600. Interferenza con sostituzione TV STL L37 dal 20/7 al 25/7 TRD 60 TRN 180.
Lin L37 Brescia Ric. sud - c.nte Mincio | LIN | 132 kV | 2019-07-16 | 0.33333 | 2019-07-25 | 0.70833 | N | Sostituzione Apparecchiature AT - Interferenza con sostituzione TV STL L36 dal 16/7 al 19/7 TRD 60 TRN 180. Sostituzione TV STL L37 dal 20/7 al 25/7 Tempi di rientro TRD 360 TRN 600.
MINCIO - STL.L36 RIC.SUD BS-RIC.OVEST BS | STL | 132 kV | 2019-07-16 | 0.33333 | 2019-07-25 | 0.70833 | N | Sostituzione Apparecchiature AT - Sostituzione TV STL L36 dal 16/7 al 19/7 Tempi di rientro TRD 360 TRN 600. Interferenza con sostituzione TV STL L37 dal 20/7 al 25/7 TRD 60 TRN 180.
MINCIO - STL.L37 RIC.SUD BS | STL | 132 kV | 2019-07-16 | 0.33333 | 2019-07-25 | 0.70833 | N | Sostituzione Apparecchiature AT - Sostituzione TV L37 19-25/07 TR 360-600. Interferenza STL L36 16-19/7 TR 60-180.
S/E Moncalieri - Sbarra A 220kV | SBA | 220 kV | 2019-07-16 | 0.33333 | 2019-07-16 | 0.66667 | S | Controlli Tecnici Apparecchiatura AT - S/E Moncalieri - Sbarra A 220kV - Controlli tecnici su stl. T.5
L.531 Livorno Porto I.-Livorno Marzocco | LIN | 132 kV | 2019-07-16 | 0.33333 | 2019-07-16 | 0.75 | N | Interferenza Linea - Ammazzettamento con linea 132kV "Marginone – Livorno Marzocco" n° 538.
S/E Redipuglia-ATR202 220/132kV 250MVA | ATR | 132 kV | 2019-07-16 | 0.33333 | 2019-07-16 | 0.70833 | S | Controlli su Condizione (MBI) - Indisponibilità ATR 202 SE Redipuglia per misura induttanza.
S/E Rondissone - Parallelo K1 132 kV | STK | 132 kV | 2019-07-16 | 0.33333 | 2019-07-17 | 0.66667 | N | Controlli Protezioni - indisp. K1 132 di Rondissone x controllo protezioni
Sez. sbarra (1)VE 150 kV in CP PALAU | SBA | 150 kV | 2019-07-16 | 0.33333 | 2019-07-16 | 0.70833 | S | Sostituzione Apparecchiatura AT - Sostituzione poli interruttore e comandi
STALLO 150 KV 627 AR2 IN CP PALAU | STL | 150 kV | 2019-07-16 | 0.33333 | 2019-07-16 | 0.70833 | S | Sostituzione Apparecchiatura AT - Sostituzione poli interruttore e comandi
S/E Adria - Sbarra A 130 kV | SBA | 132 kV | 2019-07-16 | 0.33333 | 2019-07-16 | 0.6875 | S | Controlli Tecnici Apparecchiatura AT - ADS-19-132 kV Sbarra A. Controlli tecnici stallo 212 Adria
S/E Serracapriola - stl 932 S. Martino | STL | 150 kV | 2019-07-16 | 0.33333 | 2019-07-17 | 0.66667 | S | Controlli Protezioni - STALLO SAN MARTINO - CT3
Stallo 132 kV FIERA 1 in CP FIERA NUOVA | STL | 132 kV | 2019-07-16 | 0.33333 | 2019-07-22 | 0.33333 | N | Controlli Tecnici Apparecchiatura AT - Punto di consegna sezionato e a terra con personale TLV - Rif - Sig. Giovanni Liguori 346- 0663995 - Sig. Francesco Demaio 342- 0704561
S/E Ulassai - STL 392 Goni | STL | 150 kV | 2019-07-16 | 0.33333 | 2019-07-18 | 0.66667 | S | Controlli Tecnici Apparecchiatura AT - Controlli tecnici STL 392 denominato "Goni" nella S/E di Ulassai ( escluso 89 Sb)
Stallo 132 kV 016 in CP FIERA NUOVA | STL | 132 kV | 2019-07-16 | 0.33333 | 2019-07-17 | 0.64583 | S | Altre di manutenzioni - Riparazione sezionatore punto di consegna Fiera 1
LINEA 242 PARTANNA - SAMBUCA | LIN | 220 kV | 2019-07-16 | 0.33333 | 2019-07-19 | 0.66667 | N | Interferenza Lavori - Interferenza lavori di sostituzione TVC stallo Sambuca
S/E PARTANNA - STL 242 SAMBUCA | STL | 220 kV | 2019-07-16 | 0.33333 | 2019-07-19 | 0.66667 | N | Sostituzione Apparecchiature AT - attività di sostituzione TVC stallo Sambuca
S/E Foggia - Sbarra A1 150 KV | SBA | 150 kV | 2019-07-16 | 0.33333 | 2019-07-16 | 0.66667 | S | Controlli Tecnici Apparecchiatura AT - CT6 STL SAN MARCO IN LAMIS SBARRE SBARRA A1
S/E Foggia - stl S.Marco in Lamis | STL | 150 kV | 2019-07-16 | 0.33333 | 2019-07-19 | 0.66667 | S | Controlli Tecnici Apparecchiatura AT - CT6 STL SAN MARCO IN LAMIS
S/E Roma Sud - Reattore 380 kV | RIF | 400 kV | 2019-07-16 | 0.33333 | 2019-07-17 | 0.66667 | N | Altre di manutenzioni - Misura taratura sincronizzatore interruttore a cura G.E.
S/E Roma Sud - Sbarra B 380 KV | SBA | 400 kV | 2019-07-16 | 0.33333 | 2019-07-17 | 0.66667 | N | Interferenza Lavori - Interferenza per misura taratura sincronizzatore interruttore a cura G.E
S/E Vado Ligure - Parallelo K 380 kV | STK | 400 kV | 2019-07-16 | 0.33333 | 2019-07-16 | 0.66667 | N | Riparazione Apparecchiatura AT - K380 PARALLELO - INTERRUTTORE AT: ricerca perdita olio comando polo F8 - sostituzione resistenza anticondensa
Linea 013 Mezzocorona-Mori Alta(1) | LIN | 132 kV | 2019-07-16 | 0.33333 | 2019-07-16 | 0.70833 | S | Interferenza Linea - 23013D Mezzocorna - Mori Alta_ interferenza per sost. armamenti e FdG L. 23025_(FS lin.)
L.014 Mezzocorona-Mori Alta (amm. T.111) | LIN | 132 kV | 2019-07-16 | 0.33333 | 2019-07-16 | 0.70833 | S | Interferenza Linea - 23014C Mori Alta - Mezzo Corona_interferenza per sosr. armamenti e FdG L.23025_(FS lin)
Linea 022 Trento RT - Ala RT | LIN | 132 kV | 2019-07-16 | 0.33333 | 2019-07-16 | 0.70833 | S | Interferenza Linea - 23022F Trento RT - Ala RT_interferenza per sost. armamenti e FdG L. 23025_(FS lin)
SSE Rocca Priora RT-stl 725 Rocca Priora | STL | 132 kV | 2019-07-16 | 0.33333 | 2019-07-16 | 0.66667 | S | Altre di manutenzioni - Manutenzione sezionatori 89 B e 89 L
Stallo 132 kV LINEA TR FS in CP FS ARMA | STL | 132 kV | 2019-07-16 | 0.33333 | 2019-07-16 | 0.5 | N | Altre di manutenzioni - Fuori servizio su richiesta cliente RFI
S/E Ciminna - stl 053 S/E Casuzze | STL | 150 kV | 2019-07-16 | 0.34375 | 2019-07-16 | 0.625 | S | Riparazione Apparecchiatura AT - S.E. Ciminna: sostituzione pacchi contatti ausiliari sezionatore 89A con componenti revisionati in officina.
S/E Ciminna - Sbarra A 150 kV | SBA | 150 kV | 2019-07-16 | 0.34375 | 2019-07-16 | 0.625 | S | Riparazione Apparecchiatura AT - S.E. Ciminna: sostituzione pacchi contatti ausiliari sezionatore 89A stl Casuzze con componenti revisionati in officina.
L204 Astroni-Carinola-Giug.60-Falc-Villa | LIN | 70 kV | 2019-07-16 | 0.35417 | 2019-07-16 | 0.6875 | S | Interferenza Linea - Si richiede fuori servizio tronco doppia terna Falciano – Carinola ---- linea interferente con lavori di sostituzione sostegno linea 150kV Carinola - Castelvolturno
STALLO 150 KV EOLO TEMPIO PAUSANIA IN SM. ASSORO | STL | 150 kV | 2019-07-16 | 0.35417 | 2019-07-16 | 0.6875 | S | Altre di manutenzioni - Richiesta del Cliente AT Alpiq Energia per il fuori servizio e la messa in sicurezza del collegamneto fra il nostro stallo AT in SM Assoro ed il Parco Eolico Eolo Tempo Pausania.
Linea 005 Policastro Buss.RT - Scalea RT | LIN | 70 kV | 2019-07-16 | 0.35417 | 2019-07-18 | 0.54167 | N | Ammazzettamento Linee - Realizzazione ammazzettamento con linea 24004 Policastro - Omignano
CP S.DONATO - STALLO AT BAT 729 | STL | 132 kV | 2019-07-16 | 0.35417 | 2019-07-16 | 0.66667 | N | Sostituzione Apparecchiatura AT - SOSTITUZIONE DZ - TEMPO RIENTRO SENZA DZ
L004 Omignano Salento RT-Policastro B.RT | LIN | 70 kV | 2019-07-16 | 0.35417 | 2019-07-18 | 0.54167 | S | Altre di Manutenzione - Controlli spessimetrici sostegno ARIEL
ACEA SALONE Stl TOR CERVARA | STL | 150 kV | 2019-07-16 | 0.35417 | 2019-07-17 | 0.60417 | S | Controlli Tecnici Apparecchiatura AT - Manutenzione interruttore e stallo c.p. Salone STL Tor Cervara.
SSE Policastro B.RT-stl 004 Omignano Sal | STL | 70 kV | 2019-07-16 | 0.35417 | 2019-07-18 | 0.54167 | N | Rinnovo Stallo - Sostituzione apparecchiature stallo Omignano in SE Policastro
SSE Policastro Buss.RT-stl 005 Scalea RT | STL | 70 kV | 2019-07-16 | 0.35417 | 2019-07-18 | 0.54167 | N | Rinnovo Stallo - Sostituzione apparecchiature stallo Scalea in SE Policastro
SSE Policastro Buss.(RFI) - Sbarre 60 kV | SBA | 70 kV | 2019-07-16 | 0.35417 | 2019-07-18 | 0.54167 | N | Costruzione nuovo stallo - Sostituzione apparecchiature stallo Omignano in SE Policastro interferenza sbarra 60KV
L004 Omignano Salento RT-Policastro B.RT | LIN | 70 kV | 2019-07-16 | 0.35417 | 2019-07-18 | 0.54167 | N | Ammazzettamento Linee - Realizzazione ammazzettamento Linee con Policastro - Scalea e apertura colli morti sulla derv. Lin. Omignano verso la SSE Policastro
SALONE - TOR CERVARA | LIN | 150 kV | 2019-07-16 | 0.35417 | 2019-07-16 | 0.60417 | N | Interferenza Lavori - Interferente per manutenzione interruttore e stallo c.p. Salone STL Tor Cervara.
Linea 853 Nembia-S.Massenza CP | LIN | 70 kV | 2019-07-16 | 0.375 | 2019-07-17 | 0.625 | N | Altre di Manutenzione - Fuori servizio T.24.853 per Interferenza ai lavori di sost. TV di linea in CP S.Massenza e manut. Sez. di linea in CP NEMBIA. (ind lin).
CP S.MASSENZA TR ROSSO (STALLO 853 NEMBIA) | TRF | 132 kV | 2019-07-16 | 0.375 | 2019-07-17 | 0.625 | N | Altre di Manutenzione - Interferente con sostituzione TV di linea + Manutenzione TR R. CP Nembia alimentata in MT.
CP NEMBIA STALLO 853 CP S.MASSENZA | STL | 70 kV | 2019-07-16 | 0.375 | 2019-07-17 | 0.625 | N | Altre di Manutenzione - Interferente con lavori di manutenzione sezionatore di linea T.853.
cp nembia sba 60 kv | SBA | 70 kV | 2019-07-16 | 0.375 | 2019-07-16 | 0.625 | N | Altre di Manutenzione - Bonifica punto caldo sez. sbarra T.853. CP Nembia alimentata in MT.
Linea 213 Nola - Somma V. 60 kV | LIN | 70 kV | 2019-07-16 | 0.375 | 2019-07-17 | 0.58333 | N | Riparazione morsetteria - Riparazione morsetteria ai pali 19 e 37
Stallo 120 kV VALCIMARRA in CP CAMERINO | STL | 132 kV | 2019-07-16 | 0.375 | 2019-07-16 | 0.625 | S | Altre di manutenzioni - FS STL PER VERIFICHE E PROVE PROTEZIONI DZ E DV945A2
Stallo 132 kV 534 CERIANO L. in CP BOVISIO | STL | 132 kV | 2019-07-16 | 0.375 | 2019-07-16 | 0.625 | N | Controlli Tecnici Apparecchiatura AT -
Stallo 132 kV AVIO 607 in CP RIVOLI | STL | 132 kV | 2019-07-16 | 0.375 | 2019-07-16 | 0.64583 | S | Controlli Tecnici Apparecchiatura AT - ST 036 controlli interruttore
Linea 853 Nembia-S.Massenza CP | LIN | 70 kV | 2019-07-16 | 0.375 | 2019-07-16 | 0.70833 | N | Riparazione conduttore - T.24.853-Fuori servizio per riparazione strefolatura (ind lin)
S/E CALTANISSETTA - STL 633 MARIANOPOLI | STL | 150 kV | 2019-07-16 | 0.39583 | 2019-07-16 | 0.58333 | S | Controlli Tecnici Apparecchiatura AT - Misurazione resistenze di contatto interruttore stl Marianopoli in s.ne Caltanissetta.
Stallo 150 kV CT.CENTRO in CP VILLA BELLIN | STL | 150 kV | 2019-07-16 | 0.39583 | 2019-07-16 | 0.52083 | S | Controlli Protezioni - Sostituzione pannello di protezione dello stallo linea AT CT Centro in CP Villa Bellini causa errata telemisura su richiesta di Terna Spa
S/E Ginestra - Sbarre A 150 KV | SBA | 150 kV | 2019-07-16 | 0.41667 | 2019-07-16 | 0.66667 | S | Controlli Tecnici Apparecchiatura AT - CT6 SEZ. SBARRA A STL MONTEFALCONE
S/E Ginestra - stl 171 Montefalcone | STL | 150 kV | 2019-07-16 | 0.41667 | 2019-07-19 | 0.66667 | S | Controlli Tecnici Apparecchiatura AT - CT6 STALLO MONTEFALCONE IN GINESTRA
S/E Chiari - ATR 1 380/132 kV | ATR | 400 kV | 2019-07-16 | 0.54167 | 2019-07-16 | 0.66667 | S | Altre di manutenzioni - modifica circuiti di apertura interruttore x intervento valvola di scoppio
MARRA TRG2 4/8/9 | TRF | 132 kV | 2019-07-17 | 0 | 2019-07-23 | 0.99931 | N | Controlli Tecnici Apparecchiatura AT - CONTROLLI TECNICI DA PMO
S/E Patria - stl 317 S. Sofia | STL | 400 kV | 2019-07-17 | 0.16667 | 2019-07-17 | 0.29167 | S | Sostituzione Protezione - esclusione della 1° protezione distanziometrica ABB RAZFE e del cassetto LW520, per cablaggio nuova protezione digitale AREVA P444.
LINEA 873 150KV CLE S.ANGELO-SE COLLARMELE DER. SULMONA NI | LIN | 150 kV | 2019-07-17 | 0.29167 | 2019-07-19 | 0.72917 | N | Interferenza Lavori - Si richiede la linea 23873 per interferenza ai lavori di sostituzione fdg e conduttori sulla Popoli - Capriati 22282
Tronco - Manfred. - nodo Manfr.Industr. | LIN | 150 kV | 2019-07-17 | 0.29167 | 2019-07-20 | 0.29167 | N | Sostituzione FdG - SOSTITUZIONE FDG
S/E Villanova - Sbarra B 380 KV | SBA | 400 kV | 2019-07-17 | 0.3125 | 2019-07-17 | 0.66667 | S | Rinnovo stazione - F.S. Sbarra B 380 per rimozione calate ex Parallelo in aria (Futura Larino 3M15)
LINEA 392 GONI - ULASSAI | TRC | 150 kV | 2019-07-17 | 0.33333 | 2019-07-17 | 0.66667 | S | Interferenza Lavori - Interferenza L 392 "Ulassai Goni" con controlli tecnici stallo 392 in Ulassai
S/E Cremona - stl 585 Cremona Est | STL | 132 kV | 2019-07-17 | 0.33333 | 2019-07-28 | 0.70833 | N | Sostituzione Apparecchiatura AT - Sostituzione interruttore 132 kV
Linea 016 S/E Ospiate - Cp Fiera | LIN | 132 kV | 2019-07-17 | 0.33333 | 2019-07-17 | 0.64583 | N | Riparazione Apparecchiatura AT - Riparazione sezionatore punto diconsegna Fiera 1
S/E Adria - Sbarra B 130 kV | SBA | 132 kV | 2019-07-17 | 0.33333 | 2019-07-17 | 0.6875 | S | Controlli Tecnici Apparecchiatura AT - ADS-19-132 kV Sbarra B. Controlli tecnici stallo 212 Donada
S/E Redipuglia-ATR303 380/220kV 400MVA | ATR | 220 kV | 2019-07-17 | 0.33333 | 2019-07-17 | 0.70833 | S | Controlli su Condizione (MBI) - Indisponibilità ATR 303 SE Redipuglia per misura induttanza.
STALLO 132KV 897 IN CP VILLA DI TIRANO | STL | 132 kV | 2019-07-17 | 0.33333 | 2019-07-18 | 0.70833 | N | Revisione Apparecchiatura AT - Revisione speciale 2A +S30 con Siemens in 2 giorni.
Linea 280 Trento Sud - S.Massenza | LIN | 220 kV | 2019-07-17 | 0.33333 | 2019-07-21 | 0.70833 | N | Altre di Rinnovo - T.22.280 Sostituzione fune di guardia. (ind. lin)
S/E Sondrio - Parallelo K 132 kV | STK | 132 kV | 2019-07-17 | 0.33333 | 2019-07-17 | 0.70833 | N | Controlli Protezioni - Verifica protezione stl. K in S/E Sondrio
S/E Castelluccia-stl 226 Napoli Levante2 | STL | 220 kV | 2019-07-17 | 0.33333 | 2019-07-18 | 0.625 | S | Controlli Protezioni - Verifica protezioni S/E Castelluccia stl 226 Napoli Levante2
S/E Roma Est - Sbarra B2 150 KV | SBA | 150 kV | 2019-07-17 | 0.33333 | 2019-07-18 | 0.66667 | S | Controlli Tecnici Apparecchiatura AT - Controlli tecnici SBARRA B2 150 kV ROMA EST - PARALLELO 2°sez.
S/E Chiari - ATR 2 380/132 kV | ATR | 132 kV | 2019-07-17 | 0.33333 | 2019-07-17 | 0.5 | S | Altre di manutenzioni - modifica circuiti di apertura interruttore x intervento valvola di scoppio
S/E S.Massenza - stl 280 Trento Sud | STL | 220 kV | 2019-07-17 | 0.33333 | 2019-07-21 | 0.70833 | N | Interferenza Linea - SMS-19-220-T.280-Sostituzione fune di guardia. (ind. stl)
S/E Dugale - Sbarra B 220 kV | SBA | 220 kV | 2019-07-17 | 0.33333 | 2019-07-18 | 0.66667 | S | Controlli Tecnici Apparecchiatura AT - S/E Dugale stl 228 - CONTROLLI B (ind.sbB)
S/E Moncalieri - Sbarra B 220kV | SBA | 220 kV | 2019-07-17 | 0.33333 | 2019-07-17 | 0.66667 | S | Controlli Tecnici Apparecchiatura AT - S/E Moncalieri - Sbarra B 220kV - Controlli tecnici su stl. T5
Linea 151 Augusta - Melilli | LIN | 150 kV | 2019-07-17 | 0.33333 | 2019-07-17 | 0.625 | S | Riparazione morsetteria - riparazione giunto a F.O. tra la FdG ed il cavo Wrapped sul sostegno 5
S/E Ittiri - Sbarra A 380 kV | SBA | 400 kV | 2019-07-17 | 0.33333 | 2019-07-17 | 0.66667 | S | Interferenza Lavori - Indisponibilita' indiretta Sbarra "A" 380 kV per interferenza ai lavori di miglioria sezionatori Stallo Linea 002
Linea 017 Grosseto - Menga | LIN | 132 kV | 2019-07-17 | 0.33333 | 2019-07-19 | 0.58333 | N | Taglio Piante - D_L017 Taglio piante interferenti
Linea 602 S/E Casuzze - CP Guadalami | LIN | 150 kV | 2019-07-17 | 0.33333 | 2019-07-19 | 0.625 | N | Riparazione morsetteria - sostituzione morse di amarro ai sostegni n 28-33-37
S/E Fusina 2 SF6 - Sbarra B 132 kV | SBA | 132 kV | 2019-07-17 | 0.33333 | 2019-07-17 | 0.70833 | S | Controlli Tecnici Apparecchiatura AT - FS2-19-132 kV SBARRA B. site audit ABB stallo disponibile ex. 727
S/E Roma Nord - ATR F 380/150 | ATR | 150 kV | 2019-07-17 | 0.33333 | 2019-07-31 | 0.66667 | N | Sostituzione Apparecchiature AT - Fuori servizio per sostituzione interruttore 380 kV
LINEA 873 150KV CLE S.ANGELO-SE COLLARMELE DER. SULMONA NI | LIN | 150 kV | 2019-07-17 | 0.33333 | 2019-07-19 | 0.66667 | N | Sostituzione FdG - Sostituzione FdG da Camp. 353 a Camp. 357
Linea 150 kV - Avigliano C.P. - PDR Eoloico Avigli | LIN | 150 kV | 2019-07-17 | 0.33333 | 2019-07-18 | 0.70833 | S | Interferenza Linea - Indisponibilità linea Avigliano-Avigliano Eolico per interferenza ai lavori di sost. conduttori su linea 150 kV Atella-Avigliano P.E. N.B. Accordi già presi per disalimentazione produttori TrinergY 4 (ERG WIND) e MONTE CARMINE in CS Avigliano
S/E Tursi - stl 149 CP Pisticci | STL | 150 kV | 2019-07-17 | 0.33333 | 2019-07-19 | 0.64583 | S | Controlli Protezioni - TURSI: SPCC UF PISTICCI CP, indisp in ombra a quella di linea 180725120851707.
Linea 248 Colli Aminei - Patria | LIN | 220 kV | 2019-07-17 | 0.33333 | 2019-07-17 | 0.625 | S | Taglio Piante - Taglio piante urgente su campate varie
S/E Stazzona-Reattore1 132kV-60MVar | RIF | 132 kV | 2019-07-17 | 0.33333 | 2019-07-17 | 0.5 | S | Controlli Tecnici Apparecchiatura AT - Controlli tecnici su REA
S/E Salgareda - Sbarra B 220 kV | SBA | 220 kV | 2019-07-17 | 0.33333 | 2019-07-17 | 0.5 | N | Sostituzione Apparecchiatura AT - Z31306A-S04 - S/E Salgareda - Sbarra B 220 kV: FS per sostituzione TV fase 4.
S/E S. Martino - Sbarra B 150 kV | SBA | 150 kV | 2019-07-17 | 0.33333 | 2019-07-17 | 0.66667 | S | Controlli Tecnici Apparecchiatura AT - FS per interferenza Controlli Tecnici di tipo B stallo C.le SMP
Linea 177 Brindisi - Enipower 150 kV | LIN | 150 kV | 2019-07-17 | 0.33333 | 2019-07-18 | 0.625 | S | Controlli Tecnici Linea - Controlli Tecnici su Corde di Guardia vetustà > 35 anni con modalità Lavori Sotto Tensione e linea in Regime Speciale di Esercizio ai sostegni 13-14-15-16-1-2
S/E Paternò - Sbarra A 150 kV | SBA | 150 kV | 2019-07-17 | 0.33333 | 2019-07-17 | 0.66667 | S | Interferenza Lavori - Controlli tecnici di tipo B sul sezionatore sbarra A stallo CP Paternò
S/E PATERNO' - STL 129 CP PATERNO' | STL | 150 kV | 2019-07-17 | 0.33333 | 2019-07-19 | 0.66667 | S | Controlli Tecnici Apparecchiatura AT - Controlli tecnici di tipo B intera unità funzionale
S/E Sondrio - Sbarra B 132 kV | SBA | 132 kV | 2019-07-17 | 0.33333 | 2019-07-19 | 0.70833 | N | Controlli Tecnici Apparecchiatura AT - Per CPB stl. K, sez. terra sbarra e sbarra B 132 kV in S/E Sondrio
S/E Buia - stl 195 Somplago | STL | 220 kV | 2019-07-17 | 0.33333 | 2019-07-18 | 0.70833 | N | Riparazione Apparecchiatura AT - Stl. 195 Somplago in SE Buia per sostituzione cavi comando interruttore. Attività svolta con chiusura by-pass
L.F26 Cà Landino RT-Rifredi RT-Vaiano RT | LIN | 132 kV | 2019-07-17 | 0.35417 | 2019-07-18 | 0.66667 | N | Controlli Tecnici Linea - Misurazione carpenteria in RSE2
CP CASALECCHIO - STALLO AT RAS 114 | STL | 132 kV | 2019-07-17 | 0.35417 | 2019-07-17 | 0.4375 | N | Interferenza Lavori - MONTAGGIO DIAGNOSTICA INTERR.
Linea 445 Cammarata CP - Tarsia | LIN | 150 kV | 2019-07-17 | 0.35417 | 2019-07-18 | 0.625 | S | Controlli Tecnici Linea - ARIEL attività anno 2019 - Sostegni 321 - 333
S/E Colunga - Parallelo K 380 kV | STK | 400 kV | 2019-07-17 | 0.35417 | 2019-07-24 | 0.66667 | N | Sostituzione Apparecchiature AT - Z31404A-K01 S/E Colunga - Parallelo K 380 kV per sostituzione interruttore 380 kV.
Stallo 120 kV 722 CAMERATA P. in CP AGIP SEZ. AT | STL | 132 kV | 2019-07-17 | 0.35417 | 2019-07-17 | 0.64583 | S | Altre di manutenzioni - ELIMINAZIONE PERDITA DI ARIA COMPRESSA E SOSTITUZIONE MOTORE E VALVOLA DI NON RITORNO
S/E Colunga - Sbarra A 380 kV | SBA | 400 kV | 2019-07-17 | 0.35417 | 2019-07-24 | 0.66667 | N | Sostituzione Apparecchiature AT - COL-Sbarra A 380 KV = Interferenza alla Sostituzione Interruttore sullo stallo K-380
Marghera CP - Simar T.23.742 | TRC | 132 kV | 2019-07-17 | 0.35417 | 2019-07-17 | 0.70833 | S | Interferenza Linea - Richiesta ITALGAS RETI SPA per interferenza con lavori di posa tubazione gas (ex IOD ANZ 19-20/07/19)
S/E Sandrà-Parallelo K 220 kV | STK | 220 kV | 2019-07-17 | 0.35417 | 2019-07-18 | 0.64583 | S | Controlli Protezioni - S/E Sandrà-Parallelo 220kV - CONTR.PROTEZIONI (ind STL)
S/E LICODIA E. - STL 163 CP CALTAGIRONE | STL | 150 kV | 2019-07-17 | 0.375 | 2019-07-17 | 0.625 | S | Controlli Tecnici Apparecchiatura AT - CTB stl CP Caltagirone
S/E LICODIA E. - STL 164 CP VIZZINI | STL | 150 kV | 2019-07-17 | 0.375 | 2019-07-17 | 0.625 | S | Controlli Tecnici Apparecchiatura AT - CTB stl
S/E Falconara Api - stl 167 Camerata P 2 | STL | 132 kV | 2019-07-17 | 0.375 | 2019-07-17 | 0.41667 | S | Riparazione Apparecchiatura AT - Reintegro SF6 TA fase 4
CP VALIANO - STALLO AT 427 FOIANO | STL | 132 kV | 2019-07-17 | 0.375 | 2019-07-19 | 0.66667 | S | Sostituzione Protezione - Sostituzione DZ - Resa in emergenza e serale senza protezione
Linea 900 Morrone-Edison | LIN | 150 kV | 2019-07-17 | 0.39583 | 2019-07-17 | 0.70833 | S | Interferenza Linea - FS linea AT per interferenza lavori di manutenzione in stazione Morrone a cura EDF EN. Indisponibilità richiesta per conto di EDF EN Service Italia.
S/E Ginestra - Sbarre B 150 KV | SBA | 150 kV | 2019-07-17 | 0.41667 | 2019-07-17 | 0.66667 | S | Controlli Tecnici Apparecchiatura AT - CT6 SEZ. SBARRA B STL MONTEFALCONE
S7E LICODIA - STL EOLICO LICODIA EUBEA | STL | 150 kV | 2019-07-17 | 0.41667 | 2019-07-17 | 0.625 | S | Interferenza Lavori - Manutenzione annuale richiesta da Licodia Eubea s.r.l.
S/E Salgareda - Sbarra A 220 kV | SBA | 220 kV | 2019-07-17 | 0.54167 | 2019-07-17 | 0.70833 | N | Sostituzione Apparecchiatura AT - Z31306A-S03 - S/E Salgareda - Sbarra A 220 kV: FS per sostituzione TV fase 12.
S/E Chiari - ATR 3 380/132 kV | ATR | 132 kV | 2019-07-17 | 0.54167 | 2019-07-17 | 0.66667 | S | Altre di manutenzioni - modifica circuiti di apertura interruttore x intervento valvola di scoppio
L519 Fratta - S. Giuseppe 2 cd Ottaviano | LIN | 150 kV | 2019-07-18 | 0.1875 | 2019-07-18 | 0.39583 | S | Taglio Piante - Taglio piante su campate varie.
PROVE CESI - Schema 1 | SEZ | 220 kV | 2019-07-18 | 0.25 | 2019-07-19 | 0.91667 | N | Prove CESI - Corto circuito fino a 600 A per 3 secondi - Prove CESI schema 1: utente CESI alimentato dal nodo di Lambrate
ACEA BUFALOTTA - ACEA COLLATINA | LIN | 150 kV | 2019-07-18 | 0.3125 | 2019-07-18 | 0.77083 | S | Interferenza Linea - Interferente per la rimozione di un Palo Gatto.
LINEA 120 kV ALBA ADRIATICA - S.OMERO | LIN | 132 kV | 2019-07-18 | 0.3125 | 2019-07-28 | 0.75 | S | Altre di sviluppo - Installazione antirotazionali
S/E Roma Nord - Sbarra A 380 KV | SBA | 400 kV | 2019-07-18 | 0.3125 | 2019-07-31 | 0.66667 | S | Sostituzione Apparecchiature AT - Fuori servizio per interferenza con lavori di smontaggio interruttore stallo Primario ATR/F
Linea 425 Cp Busto Sud - Cp Castellanza | LIN | 132 kV | 2019-07-18 | 0.33333 | 2019-07-18 | 0.70833 | N | Sostituzione Isolatori - Sostituzione isolatori in ceramica
S/E Montecorvino - Condensatore 150 KV | RIF | 150 kV | 2019-07-18 | 0.33333 | 2019-07-19 | 0.70833 | N | Altre di sviluppo - Modifiche modulo 1M11 BATTERIA CONDENSATORI, prove di collaudo e messa in servizio MAI in SE Montecorvino
S/E Fusina 2 SF6 - Sbarra B 132 kV | SBA | 132 kV | 2019-07-18 | 0.33333 | 2019-07-18 | 0.70833 | S | Controlli Tecnici Apparecchiatura AT - FS2-19-132 kV SBARRA b. Per interferenza site audit ABB stl 4TD
S/E Fusina SF6 - stl 4 TD (cavo 132 kV) | STL | 132 kV | 2019-07-18 | 0.33333 | 2019-07-19 | 0.70833 | N | Revisione Apparecchiatura AT - FS2-19-132 kV stl 4 TD - Site Audit
S/E Ospiate - ATR 3 380/132 kV | ATR | 132 kV | 2019-07-18 | 0.33333 | 2019-07-19 | 0.70833 | N | Altre di manutenzioni - Sostituzione sacca compensatore.
STALLO 150 KV 627 AR2 IN CP PALAU | STL | 150 kV | 2019-07-18 | 0.33333 | 2019-07-18 | 0.70833 | S | Sostituzione Apparecchiatura AT - Collegamento interruttore e rimozione bypass tra sezionatore di linea e semisbarra AT
Sez. sbarra (1)VE 150 kV in CP PALAU | SBA | 150 kV | 2019-07-18 | 0.33333 | 2019-07-18 | 0.70833 | S | Sostituzione Apparecchiatura AT - Collegamento interruttore e rimozione bypass tra sezionatore di linea e semisbarra AT
S/E Falconara - stl M16 Api Energia 2 | STL | 132 kV | 2019-07-18 | 0.33333 | 2019-07-18 | 0.66667 | S | Controlli Protezioni - CT SPCC
S/E Oppido - stl 770 Genzano 1 | STL | 150 kV | 2019-07-18 | 0.33333 | 2019-07-19 | 0.64583 | S | Controlli Protezioni - OPPIDO: SPCC UF GENZANO 1 RTN
S/E Cremona - ATR 1 380/132 kV | ATR | 132 kV | 2019-07-18 | 0.33333 | 2019-07-18 | 0.5 | S | Altre di manutenzioni - modifica circuiti di apertura interruttore x intervento valvola di scoppio
Linea F82 Popoli - Torre dei Passeri RT | LIN | 150 kV | 2019-07-18 | 0.33333 | 2019-07-18 | 0.70833 | S | Riparazione conduttore - Riparazione conduttore strefolato nelle camp. 157-158 e 165-166
Linea 228 Dugale-Sandrà | LIN | 220 kV | 2019-07-18 | 0.33333 | 2019-07-18 | 0.66667 | S | Controlli Tecnici Apparecchiatura AT - S/E Dugale stl 228 - CONTROLLI B (ind.LIN)
Linea 150 kV - STAZ. SORGENTE - ROCCALUMERA 2 | LIN | 150 kV | 2019-07-18 | 0.33333 | 2019-07-18 | 0.66667 | S | Riparazione morsetteria - Bonifica punto caldo P.52
Linea 114 Melilli - CP Priolo | LIN | 150 kV | 2019-07-18 | 0.33333 | 2019-07-18 | 0.625 | S | Riparazione FdG - RIPARAZIONE CORDA DI GUARDIA CAMPATA 13/1 E SOSTITUZIONE COLLO MORTO FASE 1 SOSTEGNO 13/1
Linea 654 S/E Melilli - CP Lentini cd Ag | LIN | 150 kV | 2019-07-18 | 0.33333 | 2019-07-18 | 0.625 | S | Interferenza Linea - LINEA INTERFERENTE CON I LAVORI DI RIPARAZIONE CORDA DI GUARDIA CAMPATA 13/1 E SOSTITUZIONE COLLO MORTO FASE 1. SOSTEGNO 13/1 IN DT TRA LE LINEE 23114 E 23654
L.014 Mezzocorona-Mori Alta (amm. T.111) | LIN | 132 kV | 2019-07-18 | 0.33333 | 2019-07-18 | 0.70833 | S | Interferenza Linea - 23014 Mori Alta - Mezzocorona_ interferenza per sost. armamenti e fdG L. 23025_(FS lin)
Linea 013 Mezzocorona-Mori Alta(1) | LIN | 132 kV | 2019-07-18 | 0.33333 | 2019-07-18 | 0.70833 | S | Interferenza Linea - 23013D Mezzocorona - Mori Alta_ interferenza per sost. armamenti e FdG L. 23025_(FS lin.)
LINEA 627 ARZACHENA 2 - PALAU | LIN | 150 kV | 2019-07-18 | 0.33333 | 2019-07-18 | 0.70833 | S | Interferenza Linea - INDISPONIBILITA' LINEA 627 SU RICHIESTA DI ENEL DISTRIBUZIONE
Linea 253 S/E Cattolica E-Cattolica C.le | LIN | 220 kV | 2019-07-18 | 0.33333 | 2019-07-18 | 0.66667 | S | Interferenza Linea - Manutenzione ordinaria sezione AT e MT
STALLO 132 KV 516 SCHIO IN CP VALDAGNO | STL | 132 kV | 2019-07-18 | 0.33333 | 2019-07-18 | 0.66667 | S | Controlli Tecnici Apparecchiatura AT - VERIFICA FUNZIONALITA' INT.RE AT ST 036
S/E PATERNO' - STL 129 CP PATERNO' | STL | 150 kV | 2019-07-18 | 0.33333 | 2019-07-18 | 0.66667 | S | Riparazione Apparecchiatura AT - Eliminazione punto caldo sezionatore di linea fase R e T, Maunutenz. sez. linea.
LINEA 129 SE PATERNO' - CP PATERNO' | LIN | 150 kV | 2019-07-18 | 0.33333 | 2019-07-18 | 0.66667 | S | Interferenza Lavori - Controlli tecnici di tipo B sul sezionatore di linea CP Paternò
Linea 218 S/E Grugliasco - S/E Sangone | LIN | 220 kV | 2019-07-18 | 0.33333 | 2019-07-18 | 0.5 | N | Altre di Manutenzione - T.218 controllo del livello dell’olio del terminale della Fase 4. Attività a cura UITO.
S/E Florinas - stl 401 C.le Florinas | STL | 150 kV | 2019-07-18 | 0.33333 | 2019-07-18 | 0.66667 | S | Riparazione Apparecchiatura AT - Indisponibilita' Stallo Arrivo Gruppo per lavori di migliorie sezionatori
S/E Florinas - Sbarra A 150 kV | SBA | 150 kV | 2019-07-18 | 0.33333 | 2019-07-18 | 0.66667 | S | Interferenza Lavori - Indisponibilita' indiretta Monosbarra 150 kV per interferenza ai lavori di migliorie sezionatori Stallo Arrivo Gruppo
Linea 132 kV - ADRIA SUD-CA' TRON c.d. ADRIA | LIN | 132 kV | 2019-07-18 | 0.35417 | 2019-07-19 | 0.6875 | N | Sostituzione Isolatori - 23584 Sostituzione isolatori p.15- P.33 P. 6/1
Linea 492 Castelnuovo - Sannazzaro | LIN | 132 kV | 2019-07-18 | 0.35417 | 2019-07-18 | 0.66667 | N | Controlli Tecnici Apparecchiatura AT - T492 per interferenza con MTZ sezionatore di Linea in S/E Castelnuovo, in OMB a fuori servizio T492 O.d.M. 190507041216845 di AOT MI.
Linea 212 Adria Sud - Donada CP | LIN | 132 kV | 2019-07-18 | 0.35417 | 2019-07-19 | 0.6875 | S | Controlli Tecnici Apparecchiatura AT - 23212 controlli tecnici tipo B e pulizia isolatori stl. 212 Donada. Controlli tecnici in linea S.19 - S.20
CP FOIANO - STALLO AT 427 VALIANO | STL | 132 kV | 2019-07-18 | 0.375 | 2019-07-18 | 0.5 | N | Altre di manutenzioni - Prove per inserimento richiusura lenta
S/E Montefalcone - stl Ginestra | STL | 150 kV | 2019-07-18 | 0.41667 | 2019-07-18 | 0.66667 | S | Controlli Protezioni - CONTROLLI TECNICI PROTEZIONE
Linea 171 Ginestra - Montefalcone | LIN | 150 kV | 2019-07-18 | 0.41667 | 2019-07-18 | 0.66667 | S | Controlli Tecnici Apparecchiatura AT - CT6 SEZ. LINEA STALLO MONTEFALCONE
Stallo 150 kV Birgi in CP MATAROCCO | STL | 150 kV | 2019-07-18 | 0.4375 | 2019-07-18 | 0.625 | S | Altre di manutenzioni - Intervento per eliminazione perdita gas Sf6 TA di Linea AT
Stallo 132 KV 497 BASSANELLO in CP BRENTELLE | STL | 132 kV | 2019-07-18 | 0.45833 | 2019-07-18 | 0.625 | S | Interferenza Lavori - Installazione nuovi terminali della futura nuova linea AT Brentelle -Bassanello - Attivit¿ richiesta da TERNA - MESSA IN SICUREZZA REPARTO AT - SERVIZI AUSILIARI ALIMENTATI DA GENERATORE
Stallo 132 KV 496 ALTICHIERO in CP BRENTELLE | STL | 132 kV | 2019-07-18 | 0.45833 | 2019-07-18 | 0.625 | S | Interferenza Lavori - Installazione nuovi terminali della futura nuova linea AT Brentelle -Bassanello - Attivit¿ richiesta da TERNA - MESSA IN SICUREZZA REPARTO AT - SERVIZI AUSILIARI ALIMENTATI DA GENERATORE
Linea 496 Altichiero - Brentelle | LIN | 132 kV | 2019-07-18 | 0.45833 | 2019-07-18 | 0.625 | S | Interferenza Linea - F.S. per interferenza con lavori di montaggio ponteggio in CP Brentelle - NECESSITA MESSA IN SICUREZZA STALLI AGLI ESTREMI
Sez. sbarra (3)A1 in CP BRENTELLE | SBA | 132 kV | 2019-07-18 | 0.45833 | 2019-07-18 | 0.625 | S | Interferenza Lavori - Installazione nuovi terminali della futura nuova linea AT Brentelle -Bassanello - Attivit¿ richiesta da TERNA - MESSA IN SICUREZZA REPARTO AT - SERVIZI AUSILIARI ALIMENTATI DA GENERATORE
S/E Cremona - ATR 2 380/132 kV | ATR | 132 kV | 2019-07-18 | 0.54167 | 2019-07-18 | 0.66667 | S | Altre di manutenzioni - modifica circuiti di apertura interruttore x intervento valvola di scoppio
CASILINA Stl PRENESTINA | STL | 150 kV | 2019-07-18 | 0.875 | 2019-07-19 | 0.041667 | S | Interferenza Linea - Interferente per la rimozione di un Palo Gatto. N.B. solo apertura degli Int.ri agli estremi senza sezionamento della linea.
PRENESTINA - CASILINA | LIN | 150 kV | 2019-07-18 | 0.875 | 2019-07-19 | 0.041667 | S | Interferenza Linea - Interferente per la rimozione di un Palo Gatto. N.B. solo apertura degli Int.ri agli estremi senza sezionamento della linea.
CASILINA - TORRENOVA | LIN | 150 kV | 2019-07-19 | 0.052083 | 2019-07-19 | 0.20833 | S | Interferenza Linea - Interferente per la rimozione di un Palo Gatto. N.B. solo apertura degli Int.ri agli estremi senza sezionamento della linea.
PROVE CESI - Schema 1 | SEZ | 220 kV | 2019-07-19 | 0.25 | 2019-07-20 | 0.91667 | N | Prove CESI - Corto circuito fino a 600 A per 3 secondi - Prove CESI schema 1: utente CESI alimentato dal nodo di Lambrate
S/E Adria - Sbarra A 130 kV | SBA | 132 kV | 2019-07-19 | 0.33333 | 2019-07-19 | 0.5 | S | Lavaggio/siliconatura - ADS-19-132 kV Sbarra A. Lavaggio isolatori stl 212 Donada
S/E Roma Ovest - stl A47 ACEA Casaletto | STL | 150 kV | 2019-07-19 | 0.33333 | 2019-07-19 | 0.58333 | S | Sostituzione Apparecchiatura AT - RMO - STL CASALETTO 150 kV - F.S. PER RICOLLEGAMENTO SEZIOATORI DI SBARRA
Linea CP BUSTO SUD-CP LONATE P. | LIN | 132 kV | 2019-07-19 | 0.33333 | 2019-07-19 | 0.70833 | N | Sostituzione Sostegno - Sostituzione isolatori in ceramica
S/E Pian Camuno - ATR 3 380/130 kV | ATR | 400 kV | 2019-07-19 | 0.33333 | 2019-07-19 | 0.5 | S | Altre di manutenzioni - modifica circuiti di apertura interruttore x intervento valvola di scoppio
S/E Florinas - stl 308 Codrongianos | STL | 150 kV | 2019-07-19 | 0.33333 | 2019-07-19 | 0.66667 | S | Riparazione Apparecchiatura AT - Indisponibilita' Stallo Linea 308 per lavori di migliorie sezionatori
S/E Florinas - Sbarra A 150 kV | SBA | 150 kV | 2019-07-19 | 0.33333 | 2019-07-19 | 0.66667 | S | Interferenza Lavori - Indisponibilita' indiretta Monosbarra 150 kV per interferenza ai lavori di migliorie sezionatori Stallo Linea 308
S/E Paternò - Sbarra B 150 kV | SBA | 150 kV | 2019-07-19 | 0.33333 | 2019-07-19 | 0.66667 | S | Interferenza Lavori - Controlli tecnici di tipo B sul sezionatore sbarra B stallo CP Paternò
Linea 642 Taranto Est - Mar.Militare 150 kV | LIN | 150 kV | 2019-07-19 | 0.33333 | 2019-07-19 | 0.625 | S | Controlli Tecnici Linea - Controlli Tecnici su Corde di Guardia vetustà > 35 anni con modalità Lavori Sotto Tensione e linea in Regime Speciale di Esercizio ai sostegni 1 2
cp modena nord-stl 132kv n.638 "carpi sud" | STL | 132 kV | 2019-07-19 | 0.33333 | 2019-07-19 | 0.66667 | N | Controlli Protezioni - CONTROLLI TECNICI PROTEZIONE E INTERRUTTORE AT
LINEA 068 NAZZANO - COLONNETTA | LIN | 150 kV | 2019-07-19 | 0.33333 | 2019-07-20 | 0.70833 | N | Interferenza Linea - Per interferenza con la sostituzione conduttori della linea ex RFI S. Oreste Fara Sabina,
Linea 082 Cosenza - Mucone 1° Salto | LIN | 150 kV | 2019-07-19 | 0.33333 | 2019-07-19 | 0.66667 | S | Riparazione morsetteria - Eliminazione punto caldo palo 4 filo 3
S/E Fusina 2 SF6 - Sbarra A 132 kV | SBA | 132 kV | 2019-07-19 | 0.33333 | 2019-07-19 | 0.70833 | S | Controlli Tecnici Apparecchiatura AT - FS2-19-132 kV SBARRA A. Per interferenza site audit stallo 4TD
L. 260 BUSSOLENGO SS - COLUNGA CD P.58 | LIN | 220 kV | 2019-07-19 | 0.33333 | 2019-07-31 | 0.70833 | N | Sostituzione Conduttori - L260 Colunga p.168-Bussolengo p.631_ sost. conduttori_(FS lin)_UI Brescia
S/E Marcaria - Sbarra A 132 kV | SBA | 132 kV | 2019-07-19 | 0.33333 | 2019-07-20 | 0.70833 | N | Riparazione Apparecchiatura AT - sostituzione elettromagneti di blocco sezionatori MCM
S/E Marcaria - ATR 1 220/132 kV | ATR | 132 kV | 2019-07-19 | 0.33333 | 2019-07-19 | 0.70833 | N | Riparazione Apparecchiatura AT - sostituzione elettromagneti di blocco sezionatori MAM
S/E Sulcis - ATR 1 220/150 kV | ATR | 150 kV | 2019-07-19 | 0.35417 | 2019-07-19 | 0.6875 | S | Controlli Tecnici Apparecchiatura AT - ATR1 220/150kV della S/E Sulcis: verifica perdita olio cavo stallo 150kV
Linea006 Agropoli RT-S.Mauro la Bruca RT | LIN | 70 kV | 2019-07-19 | 0.35417 | 2019-08-02 | 0.5 | N | Rinnovo Linea (piu componenti) - Contemporanea con linea Battipaglia-Agropoli il 19/07 e 02/08 per rimozione/rimontaggio ammazzettamento . dalle 08,30 alle ore 12,00 dei gg 19/07 e 02/08 disalimentazione Agropoli.
Linea B08 Barletta RT - Molfetta RT | LIN | 150 kV | 2019-07-19 | 0.35417 | 2019-07-19 | 0.64583 | S | Riparazione conduttore - RIPARAZIONE CONDUTTORE STREFOLATO
Linea 001 Agropoli RT - Battipaglia RT | LIN | 70 kV | 2019-07-19 | 0.35417 | 2019-07-19 | 0.5 | S | Altre di Manutenzione - Contemporanea con linea Agropoli-S. Mauro il 19/07 per rimozione ammazzettamento , con spegnimento di Agropoli.
S/E Grosotto - ATR3 220/130kV | ATR | 220 kV | 2019-07-19 | 0.375 | 2019-07-19 | 0.70833 | S | Riparazione Apparecchiatura AT - Sostituzione pompa olio su ATR 3 di Grosotto. Terre agli estremi (monte e valle del trafo)
S/E CASTEL DI LUCIO - STL EOLICO MINERVA | STL | 150 kV | 2019-07-19 | 0.41667 | 2019-07-19 | 0.625 | S | Interferenza Lavori - richiesta da produttore Minerva per controlli
L019 Lamezia T.Samb. RT-Vibo Pizzo RT | LIN | 70 kV | 2019-07-19 | 0.5 | 2019-08-06 | 0.66667 | N | Riparazione morsetteria - Risoluzione violazioni DM
S/E Adria - Sbarra B 130 kV | SBA | 132 kV | 2019-07-19 | 0.54167 | 2019-07-19 | 0.70833 | S | Lavaggio/siliconatura - ADS-19-132 kV Sbarra B. Lavaggio isolatori stl. 212 Donada
S/E Moncalieri - T5 Iride Energia | STT | 220 kV | 2019-07-19 | 0.66667 | 2019-07-26 | 0.66667 | N | Altre di manutenzioni - S/E Moncalieri - T5 Iride Energia - Richiesta gruppo iren
Linea V17 Bolzano RT - Salorno | LIN | 132 kV | 2019-07-19 | 0.75 | 2019-07-21 | 0.33333 | N | Interferenza Linea - Fuori servizio della T.23V17 per interferenza lavori cambio conduttori su T.23.019. (ind lin)
Linea 019 Bolzano RT - Ora | LIN | 132 kV | 2019-07-20 | 0 | 2019-07-20 | 0.16667 | N | Interferenza Linea - T.23.019 Fuori servizio per interferenza cambio conduttori T.23.021 (ind lin)
PROVE CESI - Schema 1 | SEZ | 220 kV | 2019-07-20 | 0.25 | 2019-07-20 | 0.91667 | N | Prove CESI - Corto circuito fino a 600 A per 3 secondi - Prove CESI schema 1: utente CESI alimentato dal nodo di Lambrate
Linea 019 Bolzano RT - Ora | LIN | 132 kV | 2019-07-20 | 0.29167 | 2019-07-20 | 0.79167 | N | Interferenza Linea - Fuori servizio T.23.019 per interferenza cambio conduttori T.23.021 (ind lin)
LINEA 132 KV - TREIA-OSIMO DER.ARQUARA | LIN | 132 kV | 2019-07-20 | 0.33333 | 2019-07-21 | 0.75 | N | Riparazione conduttore - 23744 - Riparazione strefolatura conduttore.
S/E Marcaria - stl 777 Asola | STL | 132 kV | 2019-07-20 | 0.33333 | 2019-07-20 | 0.70833 | N | Riparazione Apparecchiatura AT - sostituzione elettromagneti di blocco sezionatori MCM
Linea 777 Marcaria - cp Asola | LIN | 132 kV | 2019-07-20 | 0.33333 | 2019-07-20 | 0.70833 | N | Riparazione Apparecchiatura AT - sostituzione elettromagneti di blocco sezionatori MCM
Linea 289 Castelluccia - S. Sebastiano | LIN | 220 kV | 2019-07-20 | 0.33333 | 2019-07-20 | 0.58333 | S | Taglio Piante - Taglio piante campate 16-17/17-18
S/E Maleo - ATR1 380/132 kV | ATR | 132 kV | 2019-07-20 | 0.33333 | 2019-07-20 | 0.5 | S | Altre di manutenzioni - modifica circuiti di apertura interruttore x intervento valvola di scoppio
Linea 582 Caerano - Istrana | LIN | 132 kV | 2019-07-20 | 0.33333 | 2019-07-21 | 0.70833 | N | Riparazione Carpenteria - L23582D-L Caerano - Istrana: FS per riparazione mensola P.154.
S/E Villavalle - Sbarra B 220 KV | SBA | 220 kV | 2019-07-20 | 0.33333 | 2019-07-20 | 0.66667 | S | Sostituzione Apparecchiature AT - Interferenza sostituzione 52 3 TA UF ATR3 secondario
Linea 732 Candia-Jesi | LIN | 132 kV | 2019-07-20 | 0.33333 | 2019-07-20 | 0.66667 | S | Interferenza Linea - 23732_ fuori servizio per interferenza con i lavori sulla linea 23787
S/E Udine NE-Trafo 102 132/20kV 40MVA | TRF | 132 kV | 2019-07-20 | 0.33403 | 2019-07-21 | 0.70833 | N | Revisione Apparecchiatura AT - TR 102 in SE Udine Nord Est per revisione pesante CSC. Si richiede a e-distribuzione la messa a terra dei cavi MT.
S/E Ciserano - ATR 3 380/132 kV | ATR | 132 kV | 2019-07-20 | 0.54167 | 2019-07-20 | 0.66667 | S | Altre di manutenzioni - modifica circuiti di apertura interruttore x intervento valvola di scoppio
S/E Marcaria - Sbarra B 132 kV | SBA | 132 kV | 2019-07-20 | 0.70833 | 2019-07-21 | 0.70833 | N | Riparazione Apparecchiatura AT - sostituzione elettromagneti di blocco sezionatori MCM
Linea 019 Bolzano RT - Ora | LIN | 132 kV | 2019-07-21 | 0 | 2019-07-21 | 0.16667 | N | Interferenza Linea - T.23.019 Fuori servizio per interferenza cambio conduttori T.23.021 (ind lin)
Linea 215 Nola-S. Valentino cd Ottaviano | LIN | 70 kV | 2019-07-21 | 0.1875 | 2019-07-21 | 0.39583 | S | Riparazione morsetteria - Riparazione a cura UI Maddaloni.
Linea 416 Nibionno CP - Carugo CP | LIN | 132 kV | 2019-07-21 | 0.29167 | 2019-07-21 | 0.70833 | N | Controlli Tecnici Apparecchiatura AT - Controlli Tecnici Sez.Linea in CP Nibionno. CP Nibionno Controalimentata in MT
Linea 019 Bolzano RT - Ora | LIN | 132 kV | 2019-07-21 | 0.29167 | 2019-07-21 | 0.79167 | N | Interferenza Linea - Fuori servizio T.23.019 per interferenza cambio conduttori T.23.021 (ind lin)
Linea 132 kV - MONTECATINI - MARGINONE | LIN | 132 kV | 2019-07-21 | 0.29167 | 2019-07-21 | 0.75 | N | Sostituzione FdG - Interferenza sostituzione fune di guardia linea n°438
STALLO 132 KV 416 CARUGO in CP NIBIONNO | STL | 132 kV | 2019-07-21 | 0.29167 | 2019-07-21 | 0.70833 | N | Controlli Tecnici Apparecchiatura AT - CP NIBIONNO CONTROALIMENTATA IN MT
Stallo 132 kV 415 BULCIAGO in CP NIBIONNO | STL | 132 kV | 2019-07-21 | 0.29167 | 2019-07-21 | 0.70833 | N | Controlli Tecnici Apparecchiatura AT - CP NIBIONNO CONTROALIMENTATA IN MT
Linea 415 S/E Bulciago - Nibionno C.P. | LIN | 132 kV | 2019-07-21 | 0.29167 | 2019-07-21 | 0.70833 | N | Controlli Tecnici Apparecchiatura AT - Controlli Tecnici Sez. Linea in CP Nibionno CP Nibionno Controalimentata in MT
S/E Bulciago - stl 310 Bovisio | STL | 400 kV | 2019-07-21 | 0.33333 | 2019-07-21 | 0.75 | N | Riparazione Apparecchiatura AT - Punto caldo BVTT3_5034039 • L.310 - sezionatore di sbarra B - fase 4;
CP Canosa - stl Andria 150 kV | STL | 150 kV | 2019-07-21 | 0.33333 | 2019-07-28 | 0.70833 | N | Sostituzione Apparecchiatura AT - SOSTITUZIONE INTERRUTTORE AT DEL MONTANTE ANDRIA. DURANTE LE ATTIVITA' LA CP VERRA' ESERCITA A SORPASSO CHIUSO.
Linea 856 Tavazzano - cp Liscate | LIN | 132 kV | 2019-07-21 | 0.33333 | 2019-07-21 | 0.66667 | N | Altre di sviluppo - Ammazettamento T.856-T.579
Linea 579 Tavazzano-Cp Zelo Buon Persico | LIN | 132 kV | 2019-07-21 | 0.33333 | 2019-07-21 | 0.66667 | N | Sostituzione Apparecchiature AT - Ammazzettamento L.579 -856 per sost. interruttore TAVAZZANO.
(FE) FOCOMORTO - LENDINARA CD ROVIGO ZI | LIN | 132 kV | 2019-07-21 | 0.33333 | 2019-07-21 | 0.6875 | S | Verniciatura Sostegni - 23.480 Focomorto - Lendinara cd Rovigo ZI - Apertura colli morti S. 6/A per disalimentazione tronco (Fe) Focomorto (ex IOD ANZ 12/05/2019 IOD ANZ 07/07/2019)
S/E Marcaria - stl 776 CP Marcaria | STL | 132 kV | 2019-07-21 | 0.33333 | 2019-07-21 | 0.70833 | N | Riparazione Apparecchiatura AT - sostituzione elettromagneti di blocco sezionatori MCM
Linea 776 S/E Marcaria - CP Marcaria | LIN | 132 kV | 2019-07-21 | 0.33333 | 2019-07-21 | 0.70833 | N | Riparazione Apparecchiatura AT - sostituzione elettromagneti di blocco sezionatori MCM
Linea 175 Lavis - Trento Sud | LIN | 220 kV | 2019-07-21 | 0.33333 | 2019-07-21 | 0.70833 | N | Interferenza Linea - T 22.175 interferenza sostituzione fune di guardia T 22.280
S/E Mantova - stl 355 Flero | STL | 400 kV | 2019-07-21 | 0.33333 | 2019-07-21 | 0.70833 | N | Controlli Protezioni - Taratura SPCC
LINEA 132KV N.898 FUSIGNANO - RAVENNA CANALA | LIN | 132 kV | 2019-07-21 | 0.33333 | 2019-07-21 | 0.625 | N | Verniciatura Sostegni - Linea 898 Fusignano / Ra Canala / PowerCrop = Richiusura c.m. lato Ravenna a apertura c.m. lato Fusignano in prossimità della derivazione PowerCrop per consentire verniciatura sostegni lato Fusignano (rientra in servizio da Ravenna a PowerCrop)
S/E Bulciago - Sbarra B 380 kV | SBA | 400 kV | 2019-07-21 | 0.33333 | 2019-07-21 | 0.75 | N | Riparazione Apparecchiatura AT - Punto caldo BVTT3_5034039 • L.310 - sezionatore di sbarra B - fase 4;
S/E Capriati - Sbarre A 220 KV tronco A | SBA | 220 kV | 2019-07-21 | 0.33333 | 2019-07-21 | 0.66667 | S | Prove di riaccensione - PER PROVE DI BLACK START SARA' RESA INDISPONIBILE TUTTA LA SBARRA
S/E Ciserano - ATR 1 380/132 kV | ATR | 132 kV | 2019-07-21 | 0.33333 | 2019-07-21 | 0.5 | S | Altre di manutenzioni - modifica circuiti di apertura interruttore x intervento valvola di scoppio
S/E Brugherio - stl 236 Verderio-Dalmine | STL | 220 kV | 2019-07-21 | 0.33333 | 2019-07-21 | 0.75 | N | Altre di manutenzioni - T. 236 BRU (controllo compressore e perdite aria)
Linea 614 Balzola - Valenza | LIN | 132 kV | 2019-07-21 | 0.35417 | 2019-07-21 | 0.5625 | N | Interferenza Linea - T.614 interferenza con sostituzione armamenti su T036 Valenza RT - Solero RT.
Stallo 132 kV 468BUSTO G in CP LEGNANO | STL | 132 kV | 2019-07-21 | 0.35417 | 2019-07-21 | 0.52083 | N | Controlli Tecnici Apparecchiatura AT - ELEMENTO SOLO APERTO e sezionato- Rabbocco sf6 - CP CONTROALIMENTATA IN MT - Accordi con Ansaldo per fermata
Stallo 132 kV 435TURBIGO in CP LEGNANO | STL | 132 kV | 2019-07-21 | 0.35417 | 2019-07-21 | 0.52083 | N | Controlli Tecnici Apparecchiatura AT - ELEMENTO SOLO APERTO e sezionato- Rabbocco sf6 - CP CONTROALIMENTATA IN MT - Accordi con Ansaldo per fermata
Linea 243 Montecorvino - Salerno Nord 1 | LIN | 220 kV | 2019-07-21 | 0.375 | 2019-07-21 | 0.625 | S | Interferenza Linea - richiesta per interferenza a lavori traliccio antenne in CP a Nord. indisp. già concessa per il g.23/06/2019 non utilizzata da Terzo per impossibilità lav. di domenica.
S/E Ciserano - ATR 2 380/132 kV | ATR | 132 kV | 2019-07-21 | 0.54167 | 2019-07-21 | 0.66667 | S | Altre di manutenzioni - modifica circuiti di apertura interruttore x intervento valvola di scoppio
LINEA 132KV N.898 FUSIGNANO - RAVENNA CANALA | LIN | 132 kV | 2019-07-21 | 0.625 | 2019-07-28 | 0.33333 | N | Verniciatura Sostegni - Linea 898 Fusignano / Ra Canala / PowerCrop = Verniciatura sostegni lato Fusignano
S/E Tavazzano - stl 579 Zelo B.P. | STL | 132 kV | 2019-07-21 | 0.66667 | 2019-07-28 | 0.33403 | N | Sostituzione Apparecchiatura AT - 31109A-TAVAZZANO- Sost.Apparecchiature INT 579
Linea 579 Tavazzano-Cp Zelo Buon Persico | LIN | 132 kV | 2019-07-21 | 0.66667 | 2019-07-28 | 0.33333 | N | Sostituzione Apparecchiature AT - F.S. Linea per sostituzione int. T.579 in S/E Tavazzano da S/E tavazzano a P. ammazzettamento con T.856 (apertura colli morti)
TRONCO FOCOMORTO F. - P. 6A | TRC | 132 kV | 2019-07-21 | 0.6875 | 2019-07-28 | 0.33333 | N | Verniciatura Sostegni - 23.480 Tronco Focomorto (FE) - P.6A - Verniciatura S.219 - S.227 (ex IOD ANZ 12-18/05/2019 IOD ANZ 07-14/07/2019)
Linea 284 CP P.ta Venezia-CP P.ta Volta | LIN | 220 kV | 2019-07-22 | 0.25 | 2019-07-24 | 0.79167 | N | Interferenza Lavori - Impresa Costruzioni Grassi & Crespi s.r.l. VIA CERESIO 7-9 : MESSA FUORI SERVIZIO TEMPORANEO LINEA 220000 PER ALLESTIMENTO PONTEGGIO T.284
Linea 021 Ora - Trento RT | LIN | 132 kV | 2019-07-22 | 0.29167 | 2019-07-22 | 0.79167 | N | Interferenza Linea - Fuori servizio T.23.021 per interferenza cambio conduttori T.23.019 (ind lin) N.B. La mattina del giorno 22 luglio la linea risulta già f.s. a terra
Linea F12 Capena RT - Nomentana RT | LIN | 132 kV | 2019-07-22 | 0.29167 | 2019-07-22 | 0.70833 | S | Ammazzettamento Linee - 23F12 rimozione ammazzettamento con 23F41
Linea 019 Bolzano RT - Ora | LIN | 132 kV | 2019-07-22 | 0.29167 | 2019-07-24 | 0.16667 | N | Rinnovo Linea (piu componenti) - T 23.019 Bolzano - Ora. sostituzione conduttori e fune di guardia (ind lin)
Linea 132 kV - PORDENONE-PONTEROSSO | LIN | 132 kV | 2019-07-22 | 0.3125 | 2019-07-22 | 0.8125 | S | Interferenza Linea - T. 23411 Pordenone - Ponterosso per interferenza con lavori FVG Strade.
Linea 685 S/E Ploaghe - C.P. Tergu | LIN | 150 kV | 2019-07-22 | 0.3125 | 2019-07-26 | 0.6875 | S | Altre di sviluppo - INDISPONIBILITA' LINEA 685 PER SOSTITUZIONE FUNE DI GUARDIA (RINNOVO BACKBONE 2019)
S/E Feroleto - Sbarra A 150 KV | SBA | 150 kV | 2019-07-22 | 0.33333 | 2019-07-22 | 0.66667 | S | Controlli Tecnici Apparecchiatura AT - S.ne Feroleto Controlli Tecnici Sezionatore di Sbarra A STL 150 kV Maierato
S/E Brescia Ric.Ziz.-semisbarra A1 132kV | SBA | 132 kV | 2019-07-22 | 0.33333 | 2019-08-02 | 0.70833 | N | Interferenza Lavori - Interferenza con sostituzione interruttore, TA, TV a 132kV del TR3 a Ziziola
L.F16 Prenestina RT-Sezze RT-CXX-COX-TOX | LIN | 132 kV | 2019-07-22 | 0.33333 | 2019-07-22 | 0.66667 | S | Altre di Manutenzione - spostamento paline di illuminazione interferenti Comune di Cisterna
S/E Feroleto - stl 102 Maierato | STL | 150 kV | 2019-07-22 | 0.33333 | 2019-07-23 | 0.66667 | S | Controlli Tecnici Apparecchiatura AT - S.ne Feroleto Controlli Tecnici Sezionatore di Sbarra A STL 150 kV Maierato
Linea 081 Foggia - Lucera | LIN | 150 kV | 2019-07-22 | 0.33333 | 2019-07-25 | 0.66667 | S | Lavaggio Isolatori - Lavaggio isolatori
Linea 238 Salerno -Tusciano Bianca cd Merc.e Sal.Ind. | LIN | 70 kV | 2019-07-22 | 0.33333 | 2019-07-23 | 0.70833 | N | Verniciatura Sostegni - Si richiede indisponibilità tronco di linea Salerno Nord-Sez. 42 Montevetrano cd sez. 1 Mercatello per completamento lavori di verniciatura sostegni.
S/E Genzano 380 - Sbarra B 150 KV | SBA | 150 kV | 2019-07-22 | 0.33333 | 2019-07-26 | 0.625 | N | Costruzione nuovo stallo - SE Genzano, Sbarra B 150kV interferente all'ampliamento della sezione 150kV.
Linea 201 Avise - Riddes | LIN | 220 kV | 2019-07-22 | 0.33333 | 2019-08-16 | 0.70833 | N | Altre di Rinnovo - INDISP. LINEA 201 X RICOSTRUZIONE SOSTEGNO 67 SU SE STESSO
Linea 011 CP Montegalda - Padova RT | LIN | 132 kV | 2019-07-22 | 0.33333 | 2019-08-02 | 0.70833 | N | Sostituzione Sostegni - Realizzazione manutenzione straordinaria linea 23011F1 - Tratto S.95 - Padova RT
LINEA 315 CASSANO - CALORE | LIN | 70 kV | 2019-07-22 | 0.33333 | 2019-08-12 | 0.70833 | N | Rinnovo Linea (piu componenti) - Rinnovo linea (sostituzione sostegni) a cura UPRI
S/E Codrongianos - Sbarra A 380 kV | SBA | 400 kV | 2019-07-22 | 0.33333 | 2019-07-22 | 0.66667 | S | Interferenza Lavori - Indisponibilita' indiretta Sbarra "A" 380 kV per interferenza ai lavori di migliorie sezionatori Stallo Sincrono 1
S/E Codro - stl 099 Codro Sincrono 1 | STL | 400 kV | 2019-07-22 | 0.33333 | 2019-07-23 | 0.66667 | S | Riparazione Apparecchiatura AT - Indisponibilita' Stallo Sincrono 1 per lavori di migliorie sezionatori
Linea 210 S. Lucia - Roma Nord 2 | LIN | 220 kV | 2019-07-22 | 0.33333 | 2019-07-26 | 0.66667 | N | Interferenza Linea - Misure maglia di terra s/e Roma Nord
S/E Milano ric.nord-Semisbarra A2 220kV | SBA | 220 kV | 2019-07-22 | 0.33333 | 2019-07-22 | 0.75 | N | Riparazione Apparecchiatura AT - Punto caldo Ricevitrice Nord • L.08 - morsa interruttore lato sbarra - fase 12 BVTT3_5034038.
S/E Milano ric.nord - stl L08 Brugherio | STL | 220 kV | 2019-07-22 | 0.33333 | 2019-07-22 | 0.77083 | N | Riparazione Apparecchiatura AT - Punto caldo Ricevitrice Nord • L.08 - morsa interruttore lato sbarra - fase 12 BVTT3_5034038.
S/E Partanna - stl 225 Partinico 2 | STL | 220 kV | 2019-07-22 | 0.33333 | 2019-07-26 | 0.41667 | N | Sostituzione Apparecchiature AT - Sostituzione TVC stallo PRR2
Linea 225 Partanna - Partinico 2 | LIN | 220 kV | 2019-07-22 | 0.33333 | 2019-07-26 | 0.66667 | N | Interferenza Lavori - Interferenza per lavori sostituzione TVC stallo PRR2
S/E Verderio ad.- Sbarra A 220 kV | SBA | 220 kV | 2019-07-22 | 0.33333 | 2019-07-22 | 0.75 | N | Controlli Tecnici Apparecchiatura AT - CTB 236 (Sbarre A) VER
S/E Verderio - stl 236 Brugherio-Dalmine | STL | 220 kV | 2019-07-22 | 0.33333 | 2019-07-23 | 0.75 | N | Controlli Protezioni - CTB 236 (Sbarre) VER + SPCC
OTTAVIA - T.VECCHIA | LIN | 150 kV | 2019-07-22 | 0.33333 | 2019-07-22 | 0.54167 | S | Taglio Piante - Fuori Servizio Interferente per potatura alberatura
S/E Florinas - Sbarra A 150 kV | SBA | 150 kV | 2019-07-22 | 0.33333 | 2019-07-22 | 0.66667 | S | Interferenza Lavori - Indisponibilita' indiretta Monosbarra 150 kV per interferenza ai lavori di migliorie sezionatori Stallo Linea 686
S/E Florinas - stl 686 C.P. Serrasecca | STL | 150 kV | 2019-07-22 | 0.33333 | 2019-07-22 | 0.66667 | S | Riparazione Apparecchiatura AT - Indisponibilita' Stallo Linea 686 per lavori di migliorie sezionatori
Linea 326 Baggio - Ospiate | LIN | 400 kV | 2019-07-22 | 0.33333 | 2019-07-26 | 0.70833 | N | Controlli Tecnici Apparecchiatura AT - CTB Stallo S/E Baggio (in ombra adeguamento 63kA)
Linea 302 Roma Nord - Roma Est | LIN | 400 kV | 2019-07-22 | 0.33333 | 2019-07-23 | 0.66667 | S | Controlli Tecnici Linea - Controlli tecnici progetto RIGEL - RSE 2
S/E Mori Bassa - Sbarra A 132 kV | SBA | 132 kV | 2019-07-22 | 0.33333 | 2019-07-22 | 0.70833 | S | Interferenza Lavori - S/E Mori Bassa - Sbarra A 132 kV_ interferenza con sost. FdG T. 23025_(fs sb.A)
S/E MORI BASSA-STL 015 ORA CD S.FLORIANO | STL | 132 kV | 2019-07-22 | 0.33333 | 2019-07-22 | 0.70833 | S | Interferenza Lavori - S/E Mori Bassa-stl 015 Ora cd S.Floriano_ interferenza per sost. FdG T. 025_ (FS stl.)
S/E MORI BASSA - STL016 BUSSOLENGO SS | STL | 132 kV | 2019-07-22 | 0.33333 | 2019-07-22 | 0.70833 | S | Interferenza Lavori - S\E Mori Bassa-stl 016 Bussolengo SS_ interferenza con sost. FdG T. 025_(FS stl)
L F81 Roseto RT-S.Benedetto RT cd Montep | LIN | 132 kV | 2019-07-22 | 0.33333 | 2019-07-22 | 0.5 | S | Altre di sviluppo - Apertura colli morti per interferenza lavori linea 23899B1
S/E Baggio - Sbarra A 380 kV | SBA | 400 kV | 2019-07-22 | 0.33333 | 2019-07-23 | 0.70833 | N | Controlli Tecnici Apparecchiatura AT - CTB Stallo linea 326.
S/E Baggio - stl 326 Ospiate | STL | 400 kV | 2019-07-22 | 0.33333 | 2019-07-26 | 0.70833 | N | Controlli Tecnici Apparecchiatura AT - CTB In ombra adeguamento 63kA
S/E Grugliasco-stl 217 Moncalieri | STL | 220 kV | 2019-07-22 | 0.33333 | 2019-07-23 | 0.66667 | S | Controlli Protezioni - S/E Grugliasco-stl 217 Moncalieri - Controllo protezioni
L 635 Piossasco-Pinerolo N cd UtAnnovati | LIN | 132 kV | 2019-07-22 | 0.33333 | 2019-07-26 | 0.66667 | N | Interferenza Lavori - L 635 Piossasco-Pinerolo N cd UtAnnovati - Interferenza per posa nuova linea MT
S/E S.Valburga - stl 232 Pracomune | STL | 220 kV | 2019-07-22 | 0.33333 | 2019-07-26 | 0.75 | N | Interferenza Lavori - SVA-19-220-T.232-Sostituzione fune di guardia (ind stl)
Linea 509 C.Le Bussento - Torraca | LIN | 150 kV | 2019-07-22 | 0.33333 | 2019-07-22 | 0.625 | S | Taglio Piante - TAGLIO PIANTE CAMPATE VARIE
S/E Pian Camuno - ATR 1 380/132 kV | ATR | 400 kV | 2019-07-22 | 0.33333 | 2019-07-22 | 0.5 | S | Altre di manutenzioni - modifica circuiti di apertura interruttore x intervento valvola di scoppio
VINCHIANA TRG1 4/9 | TRF | 132 kV | 2019-07-22 | 0.33333 | 2019-07-26 | 0.70833 | N | Altre di Manutenzione - F.S. TRG1 VINCHIANA PER C.T. E MANUT. SEZIONATORE ROTATIVO AT (TRASFORMATORE IN SICUREZZA)
S/E Codro Sincrono 1 - stl 099 Codro CR | STL | 400 kV | 2019-07-22 | 0.33333 | 2019-07-26 | 0.66667 | N | Sostituzione Apparecchiatura AT - Indisponibilita' Compensatore Sincrono 1 per fermata annuale programmata
S/E POPOLI STL S.PIO | STL | 150 kV | 2019-07-22 | 0.33333 | 2019-07-26 | 0.66667 | N | Controlli di legge - Controlli tecnici SPCC + verifiche di legge valvole di sicurezza stallo S.Pio 150 kV+sostituzione TA
Caracoli-stl 708 Brancaccio RT cd Ter.RT | STL | 150 kV | 2019-07-22 | 0.33333 | 2019-07-26 | 0.625 | N | Sostituzione Apparecchiatura AT - SOSTITUZIONE INTERRUTTORE
S/E Dolo - stl 350 Fusina C.Te Gr 3-4 | STL | 400 kV | 2019-07-22 | 0.33333 | 2019-07-28 | 0.70833 | N | Sostituzione Apparecchiature AT - DOL-380-19-Sostituzione Interruttore St. Fusina 350
S/E Tavazzano - stl 579 Zelo B.P. | STL | 132 kV | 2019-07-22 | 0.33333 | 2019-07-22 | 0.70833 | N | Controlli Protezioni - Controlli tecnici di primo livello su SPPC MON
S/E Lonato - Parallelo K 132 kV | STK | 132 kV | 2019-07-22 | 0.33333 | 2019-07-26 | 0.70833 | N | Sostituzione Apparecchiature AT - Sostituzione Interruttore
S/E Ospiate - Sbarra B 380 kV | SBA | 400 kV | 2019-07-22 | 0.33333 | 2019-08-02 | 0.70833 | N | Altre di sviluppo - Ospiate- Adeguamento Icc 63kA STALLO L326
Linea 727 Villabona - Fusina 2 | LIN | 132 kV | 2019-07-22 | 0.33333 | 2019-07-24 | 0.6875 | N | Verniciatura Sostegni - 23.727 Fusina2 - Villabona. Verniciatura sostegno S.26 (ex 29-31/05/2019)
S/E MORI BASSA-STL 619 MORI ALTA | STL | 132 kV | 2019-07-22 | 0.33333 | 2019-07-22 | 0.70833 | S | Interferenza Linea - S/E Mori Bassa stl. 619 Mori alta_ interferenza per sost. armamenti e FdG L. 23025(FS lin)
LINEA 619 MORI ALTA - MORI BASSA | LIN | 132 kV | 2019-07-22 | 0.33333 | 2019-07-22 | 0.70833 | S | Interferenza Lavori - 23619 Mori Alta - Mori Bassa_ interferenza per sost. armamenti e FdG L. 23025_(FS lin)
S/E Dolo - Sbarra A 380 kV | SBA | 400 kV | 2019-07-22 | 0.33333 | 2019-07-26 | 0.6875 | N | Sostituzione Apparecchiature AT - DOL-19 Sbarra A 380 kV. Sostituzione interruttore stl. Fusina 350
S/E Adria Sud - stl 656 Contarina Edison | STL | 132 kV | 2019-07-22 | 0.33333 | 2019-07-26 | 0.72917 | S | Controlli Tecnici Apparecchiatura AT - ADS-19-132 kV controlli tecnici stl 656 Contarina
Linea 232 Pracomune - S.Valburga | LIN | 220 kV | 2019-07-22 | 0.33333 | 2019-07-26 | 0.75 | N | Sostituzione FdG - T 22.232 sostituzione fune di guardia
Linea 183 Brembio - Casalpusterlengo | LIN | 132 kV | 2019-07-22 | 0.33333 | 2019-08-12 | 0.70833 | N | Sostituzione Distanziatori - Installazione Antirotazionali
S/e Serracapriola - stl S.Severo | STL | 150 kV | 2019-07-22 | 0.33333 | 2019-07-23 | 0.66667 | S | Controlli Protezioni - STALLO SAN SEVERO - CT3
Linea 245 Lana - S.Antonio | LIN | 220 kV | 2019-07-22 | 0.33333 | 2019-07-26 | 0.70833 | N | Altre di Manutenzione - T 22245 montaggio segnalazioni luminose sui sostegni per ostacolo aereo presso ospedale di Bolzano
Linea 279 S.Antonio - S.Massenza | LIN | 220 kV | 2019-07-22 | 0.33333 | 2019-07-26 | 0.70833 | N | Altre di Manutenzione - T 22279 montaggio segnalazioni luminose sui sostegni per ostacolo aereo presso ospedale di Bolzano
S/E Codro Sincrono 1 - stl 099 Codro CR | STL | 400 kV | 2019-07-22 | 0.33333 | 2019-07-23 | 0.66667 | S | Controlli Protezioni - Indisponibilita' stallo gruppo Sincrono 1 per CTB 1° livello - In ombra alla fermata annuale programmata
Linea 927 S/E Venina-S/E Belviso-Teglio | LIN | 132 kV | 2019-07-22 | 0.33333 | 2019-07-25 | 0.70833 | N | Controlli di legge - Per verifica maglia di terra in S/E Venina
S/E Venina-stl 927/1 S/E Belviso-Teglio | STL | 132 kV | 2019-07-22 | 0.33333 | 2019-07-25 | 0.70833 | N | Controlli di legge - Per verifica maglia di terra in S/E Venina
S/E Patti - stl 673 Furnari | STL | 150 kV | 2019-07-22 | 0.33333 | 2019-07-22 | 0.66667 | N | Controlli Protezioni - CT protezioni
S/E Borgo V.-Trafo201 220/60kV 100MVA | TRF | 220 kV | 2019-07-22 | 0.33333 | 2019-07-26 | 0.66667 | S | Controlli Tecnici Apparecchiatura AT - BVS-19-TR201-Controlli tipo B (ind stl) N.B. Il giorno 23/07 sarà richiesta la messa in a terra del collegamento 60 kV verso il distributore
S/E ROMA SUD - STL S.RITA DER.POMEZIA | STL | 150 kV | 2019-07-22 | 0.33333 | 2019-07-24 | 0.66667 | S | Controlli Protezioni - Controlli tecnici SPCC
S/E Popoli - Parallelo K 150 KV | STK | 150 kV | 2019-07-22 | 0.33333 | 2019-07-24 | 0.66667 | S | Interferenza Linea - Fuori servizio stallo per interferenza lavori con autogru per sostituzione TA stallo San Pio (22/26 Luglio)
S/E Montecorvino - stl Solofra | STL | 150 kV | 2019-07-22 | 0.33333 | 2019-07-24 | 0.70833 | N | Altre di sviluppo - Modifiche modulo Linea 1M12 SOLOFRA, prove di collaudo e messa in servizio MAI in SE Montecorvino
S/E Gorlago - Sbarra A1 132 kV | SBA | 132 kV | 2019-07-22 | 0.33333 | 2019-07-23 | 0.75 | N | Interferenza Lavori - rifacimento collegamenti AT stallo 625
S/E Camin - Sbarra A 132 kV - sez. 2^ | SBA | 132 kV | 2019-07-22 | 0.33333 | 2019-07-22 | 0.6875 | S | Controlli Tecnici Apparecchiatura AT - CAM-19-132 kV Sbarra A2. Controlli tipo B stl 520 Bassanello. (ex IOD ANZ 28/03/19)
Linea 231 Pianezza - Piossasco | LIN | 220 kV | 2019-07-22 | 0.35417 | 2019-08-04 | 0.66667 | N | Sostituzione FdG - T.231 SOSTITUZIONE FUNE DI GUARDIA - RINNOVO
Linea 245 Casalnuovo - Casoria 2 | LIN | 220 kV | 2019-07-22 | 0.35417 | 2019-07-26 | 0.5 | N | Sostituzione Sostegni - Lavori di sostituzione sostegni
S/E Serramanna - Sbarra A 150 kV | SBA | 150 kV | 2019-07-22 | 0.35417 | 2019-07-23 | 0.66667 | S | Interferenza Lavori - Sbarre 150kV "A" della S/E Serramanna interferenti con controlli tecnici stallo K150
S/E Serramanna - Parallelo K 150 kV | STK | 150 kV | 2019-07-22 | 0.35417 | 2019-07-25 | 0.66667 | S | Controlli Tecnici Apparecchiatura AT - STL "Parallelo sbarre 150kV" della S/E Serramanna: controlli tecnici
CASSINO Stl 150 kV S.VITTORE cd WEPA | STL | 150 kV | 2019-07-22 | 0.35417 | 2019-07-22 | 0.64583 | S | Revisione Apparecchiatura AT - REVISONE APPARECCHIATURA AT
Stallo 132 kV 030LANZANO in CP BESANA | STL | 132 kV | 2019-07-22 | 0.375 | 2019-07-22 | 0.625 | N | Controlli Tecnici Apparecchiatura AT -
S/E Benevento 3 - Sbarra B 150 KV | SBA | 150 kV | 2019-07-22 | 0.375 | 2019-07-26 | 0.70833 | S | Interferenza Lavori - SBARRA B 150kV INTERFERENTE ALLA SOSTITUZIONE TIP FASE 8.
Linea 918 Rosone - Telessio | LIN | 132 kV | 2019-07-22 | 0.375 | 2019-08-02 | 0.625 | N | Altre di Rinnovo - installazione dispositivi antirotazionali
S/E Ferrara F. - L480 Lendinara/Rov.Z.I. | STL | 132 kV | 2019-07-22 | 0.375 | 2019-07-22 | 0.66667 | N | Controlli Protezioni - FER L480 - Verifica protezioni (in concomitanza con fuori servizio linea per verniciatura sostegni ind.n° 190305094356922)
S/E Popoli-stl F82 Torre dei Passeri RT | STL | 150 kV | 2019-07-22 | 0.375 | 2019-07-22 | 0.38194 | S | Interferenza Linea - Fuori servizio stallo Torre de Passeri per consentire il passaggio autogru per montaggio TA stallo San Pio (22/26 Luglio)
S/E Popoli - stl 859 Sulmona N.I. | STL | 150 kV | 2019-07-22 | 0.375 | 2019-07-22 | 0.38194 | S | Interferenza Linea - Fuori servizio stallo per passaggio autogru per sostituzione TA stallo San Pio (22/26 Luglio)
S/E Marginone-Reattore 380 kV - 258 MVA | RIF | 400 kV | 2019-07-22 | 0.375 | 2019-07-26 | 0.66667 | N | Controlli Tecnici Apparecchiatura AT - CTB STL REATTORE 380KV S/E MRG
S/E Piossasco - Sbarra A 132 kV | SBA | 132 kV | 2019-07-22 | 0.375 | 2019-07-22 | 0.625 | S | Controlli Tecnici Apparecchiatura AT - S/E Piossasco - Sbarra A 132 kV - Controlli tecnici di tipo B
Linea 434 ACCAM - CP Busto Arsizio Sud | LIN | 132 kV | 2019-07-22 | 0.375 | 2019-07-23 | 0.70833 | N | Riparazione morsetteria - Risoluzione punti caldi
S/E ACCAM - stl 434 CP Busto Arsizio Sud | STL | 132 kV | 2019-07-22 | 0.375 | 2019-07-23 | 0.70833 | N | Riparazione morsetteria - Risoluzione punti caldi
S/E Andria - stl Sorgenia Minervino | STL | 150 kV | 2019-07-22 | 0.39583 | 2019-07-23 | 0.66667 | S | Controlli Protezioni - S/E Andria, stl. linea PCIPE ENERGIA MINERVINO 150 kV: controlli tecnici di tipo B su SPPC
S/E Castelpagano - stl 407 Collesannita | STL | 150 kV | 2019-07-22 | 0.41667 | 2019-07-24 | 0.625 | S | Controlli Tecnici Apparecchiatura AT - CT6 STALLO COLLE SANNITA IN CASTELPAGANO
Linea 918 Rosone - Telessio | LIN | 132 kV | 2019-07-22 | 0.41667 | 2019-08-02 | 0.625 | N | Altre di Manutenzione - manutenzione stallo linea a Telessio (gruppo fuori servizio) - INDISP. RICHIESTA DA IREN
S/E Castelpagano - Sbarre A 150 KV | SBA | 150 kV | 2019-07-22 | 0.41667 | 2019-07-22 | 0.625 | S | Controlli Tecnici Apparecchiatura AT - CT6 SEZ. SBARRA STALLO COLLE SANNITA IN CASTELPAGANO
Trc F81 SE Roseto RT-All. Monteprandone | TRC | 132 kV | 2019-07-22 | 0.5 | 2019-07-24 | 0.5 | N | Interferenza Linea - Fuori Servizio per interferenza lavori su linea 23899B1
S/E Pian Camuno - ATR 2 380/132 kV | ATR | 400 kV | 2019-07-22 | 0.54167 | 2019-07-22 | 0.66667 | S | Altre di manutenzioni - modifica circuiti di apertura interruttore x intervento valvola di scoppio
Linea V17 Bolzano RT - Salorno | LIN | 132 kV | 2019-07-22 | 0.75 | 2019-07-23 | 0.33333 | N | Interferenza Linea - Fuori servizio della T.23V17 per interferenza lavori cambio conduttori su T.23.019. (ind lin)
PROVE CESI - Schema 3 | SEZ | 220 kV | 2019-07-22 | 0.91667 | 2019-07-23 | 0.21875 | N | Prove CESI - Corto circuito fino a 2300 A per 1 secondo - Prove CESI schema 3 servizio separato: a Lambrate L.237 - utente CESI, a Brugherio ATR - L.237
Linea 021 Ora - Trento RT | LIN | 132 kV | 2019-07-23 | 0.020833 | 2019-07-23 | 0.16667 | N | Interferenza Linea - Fuori servizio T.23.021 per interferenza sostituzione conduttori 23.019. (ind lin).
Linea 021 Ora - Trento RT | LIN | 132 kV | 2019-07-23 | 0.29167 | 2019-07-23 | 0.79167 | N | Interferenza Linea - Fuori servizio T.23.021 per interferenza cambio conduttori T.23.019 (ind lin)
MORINO Stl BALSORANO 150 kV | STL | 150 kV | 2019-07-23 | 0.33333 | 2019-07-24 | 0.625 | S | Revisione Apparecchiatura AT - REVISIONE APPARECCHIATURE AT
S/E Marginone-Reattore 380 kV - 258 MVA | RIF | 400 kV | 2019-07-23 | 0.33333 | 2019-07-24 | 0.66667 | N | Controlli Tecnici Apparecchiatura AT - Controlli tecnici su reattori S/E MRG. Attività in ombra ai controlli di tipo B.
L.836 Lagoni R.-Vallesecolo cd Le Prate | LIN | 132 kV | 2019-07-23 | 0.33333 | 2019-07-23 | 0.70833 | N | Altre di manutenzioni - D_L836 Chiusura colli morti al Palo 112 lato Lagoni Rossi - Richiesto da ENEL GREEN POWER
Linea 111 Galleto - Villa Valle 1 | LIN | 132 kV | 2019-07-23 | 0.33333 | 2019-07-24 | 0.75 | N | Sostituzione Apparecchiatura AT - VLV SOSTITUZIONE TV UF 111 GALLETO 1
S/E Villavalle - stl 111 Galleto 1 | STL | 132 kV | 2019-07-23 | 0.33333 | 2019-07-24 | 0.75 | N | Sostituzione Apparecchiatura AT - VLV SOSTITUZIONE TV UF 111 GALLETO 1
S/E Adria - Sbarra A 130 kV | SBA | 132 kV | 2019-07-23 | 0.33333 | 2019-07-23 | 0.6875 | S | Controlli Tecnici Apparecchiatura AT - ADS-19-132 kV- Sbarra A. Controlli tecnici tipo B stl 656 Contarina
Linea 215 Villa Valle - Roma N. | LIN | 220 kV | 2019-07-23 | 0.33333 | 2019-07-24 | 0.75 | N | Interferenza Lavori - 22215B1 FS per interferenza lavori linea 23035B1
S/E Borgo V.-Trafo201 220/60kV 100MVA | TRF | 220 kV | 2019-07-23 | 0.33333 | 2019-07-24 | 0.66667 | S | Controlli Protezioni - BVS-19-220-TR201-Controllo protezioni (ind tr)
Lin G17 ps Terragne RFI - Savona RT | LIN | 70 kV | 2019-07-23 | 0.33333 | 2019-07-24 | 0.66667 | S | Controlli Tecnici Apparecchiatura AT - T.G17 - Controlli B
Lin G18 Albenga RT - ps Terragne RFI | LIN | 70 kV | 2019-07-23 | 0.33333 | 2019-07-24 | 0.66667 | N | Controlli Tecnici Apparecchiatura AT - T.G18 - Controlli B
Lin G19 Finale Lig. RT - ps Terragne RFI | LIN | 70 kV | 2019-07-23 | 0.33333 | 2019-07-24 | 0.66667 | S | Controlli Tecnici Apparecchiatura AT - T.G19 - Controlli B
Linea 215 Villa Valle - Roma N. | LIN | 220 kV | 2019-07-23 | 0.33333 | 2019-07-24 | 0.75 | N | Interferenza Linea - FUORI SERVIZIO PER INTERFERENZA CON I LOAVORI DI SOSTITUZIONE FUNE DI GUARDIA ELETTRODOTTO 23035 TRONCO STRONCONE-SALISANO
S/E Foggia - ATR 3 380/150 KV | ATR | 400 kV | 2019-07-23 | 0.33333 | 2019-07-24 | 0.66667 | S | Sostituzione Protezione - CT3 STL 380 ATR3
S/E Foggia - ATR 3 380/150 KV | ATR | 400 kV | 2019-07-23 | 0.33333 | 2019-07-24 | 0.66667 | S | Sostituzione Protezione - CT3 STL 150 ATR3
S/E Finale Ligure RT -Sbarra A 66 kV | SBA | 70 kV | 2019-07-23 | 0.33333 | 2019-07-24 | 0.66667 | S | Altre di manutenzioni - SBA 66 - Controlli B - accordi ok
PS Terragne RT - Sbarra A 66 kV | SBA | 70 kV | 2019-07-23 | 0.33333 | 2019-07-24 | 0.66667 | S | Controlli Tecnici Apparecchiatura AT - SBA 66 - Controlli B
S/E Camin - Sbarra B 132 kV - sez. 2^ | SBA | 132 kV | 2019-07-23 | 0.33333 | 2019-07-23 | 0.6875 | S | Controlli Tecnici Apparecchiatura AT - CAM-19-132 kV. Sbarra B2. Controlli tipo B stl. 520 Bassanello (ex IOD ANZ 29/03/19)
L502 Cisterna ZI-NomentanaFS-CXX-COX-TOX | LIN | 132 kV | 2019-07-23 | 0.33333 | 2019-07-23 | 0.66667 | S | Altre di Manutenzione - spostamento paline di illuminazione interferenti Comune di Cisterna.
Linea 102 Feroleto - Maierato | LIN | 150 kV | 2019-07-23 | 0.33333 | 2019-07-23 | 0.66667 | S | Riparazione Apparecchiatura AT - Riparazione Comando Sezionatore di Terra Linea STL 150 kV Maierato in SE Feroleto
S/E Feroleto - Sbarra B 150 KV | SBA | 150 kV | 2019-07-23 | 0.33333 | 2019-07-23 | 0.66667 | S | Controlli Tecnici Apparecchiatura AT - S.ne di Feroleto Controlli Tecnici Esennali Sezionatore di Sbarra B stallo 150 kV Maierato
S/E Arezzo C - Condensatore 220 kV | RIF | 220 kV | 2019-07-23 | 0.33333 | 2019-07-23 | 0.66667 | N | Controlli Protezioni - D_S/E Arezzo C - Condensatore 220 kV - Controlli Tecnici SPCC montate Condensatori 220 KV
Linea 038 CP Cesenatico - Cesenatico RT | LIN | 132 kV | 2019-07-23 | 0.33333 | 2019-07-23 | 0.66667 | N | Controlli di legge - Linea 038 Cesenatico RT / Cesenatico CP = verifica di legge impianto di terra a Cesenatico RT (con linea 038 a terra solo a Cesenatico CP)
S/E Codrongianos - Sbarra B 380 kV | SBA | 400 kV | 2019-07-23 | 0.33333 | 2019-07-23 | 0.66667 | S | Interferenza Lavori - Indisponibilita' indiretta Sbarra "B" 380 kV per interferenza ai lavori di migliorie sezionatori Stallo Sincrono 1
S/E Verderio ad.- Sbarra B 220 kV | SBA | 220 kV | 2019-07-23 | 0.33333 | 2019-07-23 | 0.75 | N | Controlli Tecnici Apparecchiatura AT - CTB 236 (Sbarre B) VER
Linea 227 Mucone 2 - Terranova | LIN | 150 kV | 2019-07-23 | 0.33333 | 2019-07-26 | 0.66667 | N | Verifica Impianto di Terra Sostegni - Controlli - Verifica maglia di terra in S/ne Terranova.
Cesenatico RT - stl 038 Cesenatico CP | STL | 132 kV | 2019-07-23 | 0.33333 | 2019-07-23 | 0.66667 | N | Controlli di legge - S/E Cesenatico RT - stl 038 Cesenatico CP = verifica di legge impianto di terra a Cesenatico RT (con linea 038 a terra solo a Cesenatico CP)
S/E Ploaghe - Sbarra A 150 kV | SBA | 150 kV | 2019-07-23 | 0.33333 | 2019-07-23 | 0.66667 | S | Interferenza Lavori - Indisponibilita' indiretta Monosbarra 150 kV per interferenza ai lavori di miglioria sezionatori Stallo Arrivo Gruppo
S/E Ploaghe - stl 402 C.le Ploaghe | STL | 150 kV | 2019-07-23 | 0.33333 | 2019-07-23 | 0.66667 | S | Riparazione Apparecchiatura AT - Indisponibilita' Stallo Arrivo Gruppo per lavori di miglioria sezionatori
S/E San Rocco - ATR 3 380/132 kV | ATR | 132 kV | 2019-07-23 | 0.33333 | 2019-07-23 | 0.5 | S | Altre di manutenzioni - modifica circuiti di apertura interruttore x intervento valvola di scoppio
Linea 012 Flaminia - Nomentano | LIN | 150 kV | 2019-07-23 | 0.35417 | 2019-07-23 | 0.60417 | S | Interferenza Linea - manutenzione stalli in c.p. Nomentano sono a chiederVi l’indisponibilità per interferenza della linea Nomentano – Flaminia/O
A. NOMENTANA stl 150 kV A. FLAMINIA | STL | 150 kV | 2019-07-23 | 0.35417 | 2019-07-24 | 0.60417 | S | Controlli Tecnici Apparecchiatura AT - Manutenzione stallo e interruttore c.p. Nomentano STL Flaminia/O.
S/E BUSSOLENGO SS-STL 613 CHIEVO CP | STL | 132 kV | 2019-07-23 | 0.35417 | 2019-07-23 | 0.72917 | S | Sostituzione Protezioni - S/E Bussolengo SS-stl 613 Chievo CP_ riparazione protezione simens _ TEMPO DI RIENTRO DIURNO 30 MIN SOTTO PARALLELO _ (fs cavo)
L004 Omignano Salento RT-Policastro B.RT | LIN | 70 kV | 2019-07-23 | 0.35417 | 2019-07-24 | 0.375 | N | Interferenza Linea - PER INTERFERENZA AI LAVORI DI RINNOVO ANNO 2019 SU 60KV AGROPOLI-SAN MAURO
S/E Piossasco - Sbarra B 132 kV | SBA | 132 kV | 2019-07-23 | 0.375 | 2019-07-23 | 0.66667 | S | Controlli Tecnici Apparecchiatura AT - S/E Piossasco - Sbarra B 132 kV - Controlli tecnici di tipo B
S/E Marginone - Sbarra "A" 380 kV | SBA | 400 kV | 2019-07-23 | 0.375 | 2019-07-24 | 0.66667 | N | Controlli Tecnici Apparecchiatura AT - CTB STL REATTORE 380KV S/E MRG
OPICINA FS SBARRA A 132 kV | SBA | 132 kV | 2019-07-23 | 0.375 | 2019-07-23 | 0.5 | N | Altre di Manutenzione - In SSE Villa Opicina sbarra 132 kV per sostituzione colonnina sezionatore sbarra n.221 lato linea n.714
CP Loseto - stl Mola 150 kV | STL | 150 kV | 2019-07-23 | 0.375 | 2019-07-23 | 0.70833 | N | Riparazione Apparecchiatura AT - Manutenzione sezionatore AT lato sbarra montante Mola
Linea 005 Vibo Valentia - Maierato | LIN | 150 kV | 2019-07-23 | 0.375 | 2019-07-23 | 0.6875 | N | Interferenza Linea - necessarie per la sostituzione di uno scaricatore AT del TR
S/E Padriciano - stl AC2 ACEGA Carso 2 | STL | 132 kV | 2019-07-23 | 0.375 | 2019-07-24 | 0.70833 | N | Controlli Protezioni - Stl. ACEGA Carso 2 in SE Padriciano per prova protezioni alla fine dei lavori di rinnovo in CP Altopiano e sostituzione protezione.
S/E S.Maria C.V. - stl Cira Produz. | STL | 150 kV | 2019-07-23 | 0.39583 | 2019-07-23 | 0.66667 | S | Controlli Protezioni - VERIFICA SPCC
STALLO 150 KV SM CACCAMO IN CP FIUMETORTO | STL | 150 kV | 2019-07-23 | 0.41667 | 2019-07-23 | 0.625 | S | Altre di manutenzioni - Intervento in CP Fiumetorto per eseguire la verifica di funzionamento della protezione distanziometrica, previo preavviso interruzione SM Caccamo per Eolo Cesa e SM Alia per Asia Ambiente e per la SSE Motemaggiore FS
L971 Isola Capo Rizzuto-I. Capo Rizzuto2 | LIN | 150 kV | 2019-07-23 | 0.41667 | 2019-07-23 | 0.625 | S | Sostituzione FdG - Interferente ai lavori di sostituzione fdg sul 150kV "Cutro - Isola Capo Rizzuto 2"
Linea 407 Castelpagano - Collesannita | LIN | 150 kV | 2019-07-23 | 0.41667 | 2019-07-23 | 0.625 | S | Controlli Tecnici Apparecchiatura AT - CT6 SEZ. LINEA COLLE SANNITA IN CASTELPAGANO
S/E San Rocco - ATR 4 380/132 kV | ATR | 132 kV | 2019-07-23 | 0.54167 | 2019-07-23 | 0.66667 | S | Interferenza Lavori - modifica circuiti di apertura interruttore x intervento valvola di scoppio
S/E Popoli - stl 859 Sulmona N.I. | STL | 150 kV | 2019-07-23 | 0.60417 | 2019-07-23 | 0.61111 | S | Interferenza Linea - Fuori servizio stallo per passaggio autogru per sostituzione TA stallo San Pio (22/26 Luglio)
S/E Popoli-stl F82 Torre dei Passeri RT | STL | 150 kV | 2019-07-23 | 0.60417 | 2019-07-23 | 0.61111 | S | Interferenza Linea - Fuori servizio stallo per passaggio autogru per sostituzione TA stallo San Pio (22/26 Luglio)
Linea V17 Bolzano RT - Salorno | LIN | 132 kV | 2019-07-23 | 0.75 | 2019-07-24 | 0.33333 | N | Interferenza Linea - Fuori servizio della T.23V17 per interferenza lavori cambio conduttori su T.23.019. (ind lin)
PROVE CESI - Schema 2 | SEZ | 220 kV | 2019-07-23 | 0.91667 | 2019-07-24 | 0.21875 | N | Prove CESI - Corto circuito fino a 800 A per 0,5 secondi - Prove CESI schema 2 servizio separato: a Lambrate L.237 - utente CESI
S/E Catanzaro - TR 2 150/20 kV | TRF | 150 kV | 2019-07-24 | 0 | 2019-07-25 | 0.33333 | S | Controlli Protezioni - VERIFICA PROTEZIONI
Linea 021 Ora - Trento RT | LIN | 132 kV | 2019-07-24 | 0.020833 | 2019-07-24 | 0.16667 | N | Interferenza Linea - Fuori servizio T.23.021 per interferenza sostituzione conduttori 23.019. (ind lin).
Linea F21 Capena RT - Gallese RT | LIN | 132 kV | 2019-07-24 | 0.29167 | 2019-07-24 | 0.70833 | S | Ammazzettamento Linee - 23F21 rimozione ammazzettamento con la 23F41
LINEA 132KV N.433 TAVARNUZZE-LARDERELLO-DER.GABBRO | LIN | 132 kV | 2019-07-24 | 0.29167 | 2019-07-24 | 0.70833 | N | Sostituzione morsetteria - Eliminazione punti caldi
Linea 105 Catanzaro - Magisano | LIN | 150 kV | 2019-07-24 | 0.29167 | 2019-07-24 | 0.70833 | S | Interventi parti meccaniche - Richiesta da A2A per manutenzione sezionatore di linea dello stallo del gruppo in C.le Magisano
Linea 021 Ora - Trento RT | LIN | 132 kV | 2019-07-24 | 0.29167 | 2019-07-31 | 0.70833 | N | Interferenza Linea - T 23.021 Ora - Trento sostituzione conduttori e fune di guardia (ind lin)
S/E Adria - Sbarra B 130 kV | SBA | 132 kV | 2019-07-24 | 0.33333 | 2019-07-24 | 0.6875 | S | Controlli Tecnici Apparecchiatura AT - ADS-19-132 kV Sbarra B. Controlli tecnici stl 656 Contarina
Linea 093 Cp Cedrate - Cp Tradate | LIN | 132 kV | 2019-07-24 | 0.33333 | 2019-07-24 | 0.70833 | N | Sostituzione Isolatori - Sostituzione isolatori in ceramica
S/E Villavalle - stl 111 Galleto 1 | STL | 132 kV | 2019-07-24 | 0.33333 | 2019-07-26 | 0.66667 | S | Controlli Protezioni - VLV SPCC UF 111 GALLETO 1
S/E Cesano M. - TR2 130kV-10kV | TRF | 132 kV | 2019-07-24 | 0.33333 | 2019-07-26 | 0.70833 | N | Controlli Tecnici Apparecchiatura AT - CTB
S/E Catanzaro - TR 2 150/20 kV | TRF | 150 kV | 2019-07-24 | 0.33333 | 2019-07-25 | 0.66667 | S | Controlli Protezioni - VERIFICA PROTEZIONI.
S/E San Rocco - ATR 1 380/132 kV | ATR | 132 kV | 2019-07-24 | 0.33333 | 2019-07-24 | 0.5 | S | Altre di manutenzioni - modifica circuiti di apertura interruttore x intervento valvola di scoppio
S/E Moncalieri - stl 217 Grugliasco | STL | 220 kV | 2019-07-24 | 0.33333 | 2019-07-25 | 0.66667 | S | Controlli Protezioni - S/E Moncalieri - stl 217 Grugliasco - Controllo protezioni
S/E Montestrutto - Parallelo K 132 kV | STK | 132 kV | 2019-07-24 | 0.33333 | 2019-07-24 | 0.66667 | N | Riparazione Apparecchiatura AT - ELIMINAZIONE PUNTO CALDO SU PARALLELO DI MONTESTRUTTO
S/E Montestrutto - Sbarra B 130 kV | SBA | 132 kV | 2019-07-24 | 0.33333 | 2019-07-24 | 0.66667 | N | Interferenza Lavori - INTERFERENZA NELL'ELIMINAZIONE DEL PUNTO CALDO SUL PARALLELO DI MONTESTRUTTO
S/E Baggio - Sbarra B 380 kV | SBA | 400 kV | 2019-07-24 | 0.33333 | 2019-07-25 | 0.70833 | N | Controlli Tecnici Apparecchiatura AT - CTB Stallo linea 326.
Linea 138 Cutro - Belcastro | LIN | 150 kV | 2019-07-24 | 0.33333 | 2019-07-29 | 0.66667 | N | Sostituzione FdG - Sostituzione fune di guardia con fo (OPEN FIBER ) su tutta la linea.
Linea 357 Roma Est - Valmontone | LIN | 400 kV | 2019-07-24 | 0.33333 | 2019-07-26 | 0.66667 | S | Controlli Tecnici Linea - indisponibilità in regime speciale di tipo 2 per l’esecuzione di controlli tecnici in LST e rilievo misure linea 380 kV ROMA EST - VALMONTONE
S/E Ploaghe - stl 618 Codrongianos | STL | 150 kV | 2019-07-24 | 0.33333 | 2019-07-24 | 0.66667 | S | Riparazione Apparecchiatura AT - Indisponibilita' Stallo Linea 618 per lavori di miglioria sezionatori
S/E Ploaghe - Sbarra A 150 kV | SBA | 150 kV | 2019-07-24 | 0.33333 | 2019-07-24 | 0.66667 | S | Interferenza Lavori - Indisponibilita' indiretta Monosbarra 150 kV per interferenza ai lavori di miglioria sezionatori Stallo Linea 618
Lin 589 S/E S.Rocco-Cp Casalpusterlengo | LIN | 132 kV | 2019-07-24 | 0.33333 | 2019-07-24 | 0.54167 | S | Interferenza Linea - Per interferenza con attività di installazione dispositivi antirotazionali su T.183
Linea 607 CP Guadalami - CP Partinico | LIN | 150 kV | 2019-07-24 | 0.33333 | 2019-07-25 | 0.625 | N | Sostituzione morsetteria - riparazione punto caldo sostegno n 1 - 27
Linea 702 Contesse RT - Roccalumera 2 CP | LIN | 150 kV | 2019-07-24 | 0.33333 | 2019-07-25 | 0.66667 | N | Rinnovo Stallo - Migrazione conduttori della linea Roccalumera 2 sullo stallo definitivo
S/E Contesse RT - stl 702 Roccalumera 2 | STL | 150 kV | 2019-07-24 | 0.33333 | 2019-07-25 | 0.66667 | N | Traslazione linee - Traslazione linea Roccalumera 2 sullo stallo definitivo
S/E Gorlago - stl 768 cp Villongo | STL | 132 kV | 2019-07-24 | 0.33333 | 2019-08-03 | 0.70833 | N | Sostituzione Apparecchiatura AT - Sostituzione interruttore st.L768 (VILLONGO)
Linea 238 Salerno -Tusciano Bianca cd Merc.e Sal.Ind. | LIN | 70 kV | 2019-07-24 | 0.33333 | 2019-07-25 | 0.75 | N | Verniciatura Sostegni - Si richiede indisponibilità tronco linea Sez. 42 Montevetrano-Tusciano cd Salerno Industriale per completamento attività di verniciatura sostegni.
Orichella - stl Calusia | STL | 150 kV | 2019-07-24 | 0.33333 | 2019-07-24 | 0.41667 | N | Controlli Tecnici Apparecchiatura AT - CAMPIONAMENTI SF6 TA
L F91 Ripalta RT-Termoli RT cd Term. ZI | LIN | 150 kV | 2019-07-24 | 0.33333 | 2019-07-25 | 0.66667 | S | Sostituzione Isolatori - Sostituzione isolatori
S/E Gorlago - Sbarra A1 132 kV | SBA | 132 kV | 2019-07-24 | 0.33333 | 2019-07-24 | 0.75 | S | Interferenza Lavori - Interferenza con smontaggio interruttore STL 768
S/E Serramanna - Sbarra B 150 kV | SBA | 150 kV | 2019-07-24 | 0.35417 | 2019-07-25 | 0.66667 | S | Interferenza Lavori - Sbarre 150kV "B" della stazione di Serramanna interferenti con controlli tecnici stallo k150
S/E Ciminna - Sbarra B 150 kV | SBA | 150 kV | 2019-07-24 | 0.35417 | 2019-07-24 | 0.625 | S | Riparazione Apparecchiatura AT - S.E. Ciminna: sostituzione pacchi contatti ausiliari 89B stl ATR1 secondario con componenti revisionati.
S/E Ciminna - ATR 1 220/150 | ATR | 150 kV | 2019-07-24 | 0.35417 | 2019-07-24 | 0.625 | S | Riparazione Apparecchiatura AT - S.E. Ciminna: sostituzione pacchi contatti ausiliari 89B stl ATR1 secondario con componenti revisionati.
CU Vaccaro - stl S.Vito Normanni | STL | 150 kV | 2019-07-24 | 0.375 | 2019-07-24 | 0.66667 | N | Riparazione Apparecchiatura AT - manutenzione sezionatore AT del semiquadro lato montante S.Vito
S/E Duino - Sbarra A 132 kV | SBA | 132 kV | 2019-07-24 | 0.375 | 2019-07-25 | 0.70833 | S | Controlli Tecnici Apparecchiatura AT - Indisponibilità Sbarra A 132 kV in SE Duino per CTB
L.711 REDIPUGLIA-RANDACCIO CD DUINO | LIN | 132 kV | 2019-07-24 | 0.375 | 2019-07-25 | 0.70833 | S | Interferenza Linea - Indisponibilità T. 23711 Redipuglia - Duino cd Randaccio per CTB
S/E Piossasco - Sbarra A sez.2 132 kV | SBA | 132 kV | 2019-07-24 | 0.375 | 2019-07-24 | 0.66667 | S | Controlli Tecnici Apparecchiatura AT - S/E Piossasco - Sbarra A sez.2 132 kV - Controlli tecnici di tipo B
S/E Duino - Parallelo K 132 kV | STK | 132 kV | 2019-07-24 | 0.375 | 2019-07-25 | 0.70833 | S | Controlli Tecnici Apparecchiatura AT - Indisponibilità K 132 kV SE Duino per CTB
S/E Duino - Sbarra B 132 kV | SBA | 132 kV | 2019-07-24 | 0.375 | 2019-07-25 | 0.70833 | S | Controlli Tecnici Apparecchiatura AT - Indisponibilità Sbarra B 132 kV in SE Duino per CTB
S/E Duino - stl. 441 Cartiera Timavo | STL | 132 kV | 2019-07-24 | 0.375 | 2019-07-25 | 0.70833 | S | Controlli Tecnici Apparecchiatura AT - Indisponibilità stl. 441 Cartiera Burgo in SE Duino per CTB
S/E Duino - stl. 576 Lisert | STL | 132 kV | 2019-07-24 | 0.375 | 2019-07-25 | 0.70833 | S | Controlli Tecnici Apparecchiatura AT - Indisponibilità stl. 576 Lisert in SE Duino per CTB
S/E Duino-stl 711 Redip. cd Randaccio | STL | 132 kV | 2019-07-24 | 0.375 | 2019-07-25 | 0.70833 | S | Controlli Tecnici Apparecchiatura AT - Indisponibilità stl. 711 Redipuglia cd Randaccio in SE Duino per CTB
Linea 441 Duino - Cartiera Timavo | LIN | 132 kV | 2019-07-24 | 0.375 | 2019-07-25 | 0.70833 | S | Interferenza Linea - Indisponibilità T. 23441 Cartiera Burgo - Duino per CTB
LINEA 576 LISERT - DUINO | LIN | 132 kV | 2019-07-24 | 0.375 | 2019-07-25 | 0.70833 | S | Interferenza Linea - Indisponibilità T. 23576 Lisert - Duino per CTB
Orichella - stl Rogliano | STL | 150 kV | 2019-07-24 | 0.41667 | 2019-07-24 | 0.5 | N | Controlli Tecnici Apparecchiatura AT - CAMPIONAMENTI SF6 TA
L F81 Roseto RT-S.Benedetto RT cd Montep | LIN | 132 kV | 2019-07-24 | 0.5 | 2019-07-24 | 0.66667 | S | Interferenza Linea - Chiusura colli morti per interferenza lavori linea 23899B1
S/E San Rocco - ATR 2 380/132 kV | ATR | 132 kV | 2019-07-24 | 0.54167 | 2019-07-24 | 0.66667 | S | Altre di manutenzioni - modifica circuiti di apertura interruttore x intervento valvola di scoppio
Orichella - stl Savuto | STL | 150 kV | 2019-07-24 | 0.58333 | 2019-07-24 | 0.66667 | N | Controlli Tecnici Apparecchiatura AT - CAMPIONAMENTI SF6 TA
PROVE CESI - Schema 2 | SEZ | 220 kV | 2019-07-24 | 0.91667 | 2019-07-25 | 0.21875 | N | Prove CESI - Corto circuito fino a 800 A per 0,5 secondi - Prove CESI schema 2 servizio separato: a Lambrate L.237 - utente CESI
SSE Contesse (RFI) - Sbarre A1 150 KV | SBA | 150 kV | 2019-07-25 | 0 | 2019-07-25 | 0.16667 | S | Rinnovo Stallo - Realizzazione connessioni AT del nuovo stallo Roccalumera alla sbarra
SSE Contesse (RFI) - Sbarre A2 150 KV | SBA | 150 kV | 2019-07-25 | 0 | 2019-07-25 | 0.16667 | S | Rinnovo Stallo - Realizzazione connessioni AT del nuovo stallo Roccalumera alla sbarra
Linea 097 Cp Castiglione O. - Cp Tradate | LIN | 132 kV | 2019-07-25 | 0.33333 | 2019-07-26 | 0.70833 | N | Sostituzione Isolatori - Sostituzione isolatori in ceramica.Lavoro su palo gatto associato a T.096.
Linea 656 Adria Sud - Contarina Edison | LIN | 132 kV | 2019-07-25 | 0.33333 | 2019-07-26 | 0.6875 | S | Controlli Tecnici Apparecchiatura AT - 23655 Controlli tecnici apparecchiature e lavaggio isolatori stl 656 Contarina.
Linea 096 S/E Cislago - Cp Tradate | LIN | 132 kV | 2019-07-25 | 0.33333 | 2019-07-26 | 0.70833 | N | Sostituzione Isolatori - Sostituzione isolatori in ceramica.Lavoro su palo gatto associato a T.097.
S/E Cesano - stl 072 Tecnopolimeri CS | STL | 132 kV | 2019-07-25 | 0.33333 | 2019-07-26 | 0.70833 | N | Controlli Tecnici Apparecchiatura AT - CTB
L073 | LIN | 132 kV | 2019-07-25 | 0.33333 | 2019-07-26 | 0.70764 | N | Controlli Tecnici Apparecchiatura AT - "Ctr tipo ""B"" Stl.072 Cesano"
L072 | LIN | 132 kV | 2019-07-25 | 0.33333 | 2019-07-26 | 0.70764 | N | Controlli Tecnici Apparecchiatura AT - "Ctr tipo ""B"" Stl.072 Cesano"
BALSORANO Stl MORINO 150 kV | STL | 150 kV | 2019-07-25 | 0.33333 | 2019-07-26 | 0.625 | S | Revisione Apparecchiatura AT - REVISIONE APPARECCHIATURE AT
S/E Valmontone - ATR 2 380/150 | ATR | 400 kV | 2019-07-25 | 0.33333 | 2019-07-26 | 0.625 | S | Controlli Protezioni - controlli sulla protezione differenziale dell’ATR 2
S/E Pian d.Speranza - Sbarra B 380 kV | SBA | 400 kV | 2019-07-25 | 0.33333 | 2019-08-07 | 0.66667 | N | Sostituzione Apparecchiatura AT - S/E Pian della Speranza - Sbarra B 380 kV - Interferenza con Sostituzione interruttore STL PRIMARIO ATR 301
S/E Ploaghe - stl 685 C.P. Tergu | STL | 150 kV | 2019-07-25 | 0.33333 | 2019-07-25 | 0.66667 | S | Riparazione Apparecchiatura AT - Indisponibilita' Stallo Linea 685 per lavori di miglioria sezionatori
S/E Ploaghe - Sbarra A 150 kV | SBA | 150 kV | 2019-07-25 | 0.33333 | 2019-07-25 | 0.66667 | S | Interferenza Lavori - Indisponibilita' indiretta Monosbarra 150 kV per interferenza ai lavori di miglioria sezionatori Stallo Linea 685
AC FLAMINI - ACEA SMIST.EST 1 | LIN | 150 kV | 2019-07-25 | 0.33333 | 2019-07-25 | 0.54167 | S | Taglio Piante - Fuori Servizio Interferente per potatura alberatura
S/E P.d.Speranza-A301 380/132kV 250MVA | ATR | 132 kV | 2019-07-25 | 0.33333 | 2019-08-07 | 0.66667 | N | Sostituzione Apparecchiature AT - D_S/E P.d.Speranza-ATR 301 380/132kV 250MVA - sostituzione Interruttore. I tempi di rientro non definibili in quanto si procede alla sostituzione dell'interruttore di montante.
Lugo - stl 781 CP Cotignola | STL | 132 kV | 2019-07-25 | 0.33333 | 2019-07-25 | 0.66667 | N | Controlli di legge - S/E Lugo RT stl 781 Cotignola CP = verifica di legge impianto di terra a Lugo RT (con linea 781 a terra solo a Cotignola CP)
Linea 132 kV - COTIGNOLA - LUGO FS | LIN | 132 kV | 2019-07-25 | 0.33333 | 2019-07-25 | 0.66667 | N | Controlli di legge - Linea 781 Lugo RT / Cotignola CP= verifica di legge impianto di terra a Lugo RT (con linea 781 a terra solo a Cotignola CP)
S/E Cremona - Sbarra A 132 kV | SBA | 132 kV | 2019-07-25 | 0.33333 | 2019-07-25 | 0.70833 | S | Interferenza Lavori - Interferenza sostituzione interruttore Stl 585 in S/E Cremona
S/E Foggia - ATR 1 380/150 KV | ATR | 150 kV | 2019-07-25 | 0.33333 | 2019-07-26 | 0.66667 | S | Sostituzione Protezione - CT3 STL 380 ATR1
S/E Foggia - ATR 1 380/150 KV | ATR | 150 kV | 2019-07-25 | 0.33333 | 2019-07-26 | 0.66667 | S | Sostituzione Protezione - CT3 STL 150 ATR1
Linea 714 Cagli - Gubbio | LIN | 132 kV | 2019-07-25 | 0.33333 | 2019-07-31 | 0.79167 | S | Sostituzione morsetteria - 23714 - FUORI SERVIZIO PER INSTALLAZIONE DAR
Stallo 150 kV S.POLO in CP CAMPOBASSO | STL | 150 kV | 2019-07-25 | 0.33333 | 2019-07-26 | 0.75 | S | Altre di manutenzioni - MANUTENZIONE [2A] INTERRUTTORE E COMPRESSORE
S/E Montecorvino - Parallelo K 150 kV | STK | 150 kV | 2019-07-25 | 0.33333 | 2019-07-29 | 0.70833 | N | Altre di sviluppo - Modifiche modulo 1M15 PARALLELO SBARRE, prove di collaudo e messa in servizio MAI in SE Montecorvino
Lin 003 Albanella RT-Omignano Salento RT | LIN | 70 kV | 2019-07-25 | 0.35417 | 2019-07-26 | 0.375 | N | Interferenza Linea - PER INTERFERENZA AI LAVORI DI RINNOVO ANNO 2019 SU 60KV AGROPOLI-SAN MAURO
S/E Ciminna - Sbarra A 150 kV | SBA | 150 kV | 2019-07-25 | 0.35417 | 2019-07-25 | 0.625 | S | Sostituzione Apparecchiature AT - S.E. Ciminna: sostituzione pacchi contatti ausiliari 89A stl ATR1 secondario con componenti revisionati.
S/E Marginone - Sbarra "B" 380 kV | SBA | 400 kV | 2019-07-25 | 0.35417 | 2019-07-26 | 0.66667 | N | Controlli Tecnici Apparecchiatura AT - CTB STL REATTORE 380KV S/E MRG
S/E Ciminna - ATR 1 220/150 | ATR | 150 kV | 2019-07-25 | 0.35417 | 2019-07-25 | 0.625 | S | Riparazione Apparecchiatura AT - S.E. Ciminna: sostituzione pacchi contatti ausiliari 89A stl ATR1 secondario con componenti revisionati.
S/E Marginone-Reattore 380 kV - 258 MVA | RIF | 400 kV | 2019-07-25 | 0.375 | 2019-07-26 | 0.66667 | N | Controlli Protezioni - PROVA PROTEZIONI IN OMBRA A CTB STL REATTORE 380KV S/E MRG
S/E Piossasco - Sbarra B sez.2 132 kV | SBA | 132 kV | 2019-07-25 | 0.375 | 2019-07-25 | 0.66667 | S | Controlli Tecnici Apparecchiatura AT - S/E Piossasco - Sbarra B sez.2 132 kV - Controlli tecnici di tipo B
PROVE CESI - Schema 2 | SEZ | 220 kV | 2019-07-25 | 0.91667 | 2019-07-26 | 0.21875 | N | Prove CESI - Corto circuito fino a 800 A per 0,5 secondi - Prove CESI schema 2 servizio separato: a Lambrate L.237 - utente CESI
L 628 Cp Chignolo-Cs Filago By-Cs Bottan | LIN | 132 kV | 2019-07-26 | 0.29167 | 2019-07-26 | 0.45833 | S | Interferenza Linea - RIMOZIONE C.M. SOSTEGNO p.28 ; al termine in servizio L.628 Cp Chignolo-Cs Bottanuco-c.m.aperti p.28. Accordi con utente condivisi.
S/E Cesano M. - Sbarra A 132kV | SBA | 132 kV | 2019-07-26 | 0.33333 | 2019-07-26 | 0.70833 | N | Controlli Tecnici Apparecchiatura AT - CTB
S/E Cesano - stl 072 Tecnopolimeri CS | STL | 132 kV | 2019-07-26 | 0.33333 | 2019-07-26 | 0.70833 | N | Controlli Tecnici Apparecchiatura AT - CTB TR.2 132kV
S/E Cesano - stl 072 Tecnopolimeri CS | STL | 132 kV | 2019-07-26 | 0.33333 | 2019-07-26 | 0.70833 | N | Controlli Tecnici Apparecchiatura AT - CTB sezionatore di sbarra 132kV.
S/E CESANO - STL 150 CERIANO LAGHETTO | STL | 132 kV | 2019-07-26 | 0.33333 | 2019-07-26 | 0.70833 | N | Controlli Tecnici Apparecchiatura AT - CTB TR.2 132kV
S/E CESANO - STL 150 CERIANO LAGHETTO | STL | 132 kV | 2019-07-26 | 0.33333 | 2019-07-26 | 0.70833 | N | Controlli Tecnici Apparecchiatura AT - CTB Stallo linea 072
S/E CESANO - STL 150 CERIANO LAGHETTO | STL | 132 kV | 2019-07-26 | 0.33333 | 2019-07-26 | 0.70833 | N | Controlli Tecnici Apparecchiatura AT - CTB sezionatore di sbarra 132kV.
S/E Cesano M. - TR2 130kV-10kV | TRF | 132 kV | 2019-07-26 | 0.33333 | 2019-07-26 | 0.70833 | N | Controlli Tecnici Apparecchiatura AT - CTB sezionatore di sbarra 132kV.
S/E Cesano M. - ATR1 220/130kV | ATR | 132 kV | 2019-07-26 | 0.33333 | 2019-07-26 | 0.70833 | N | Controlli Tecnici Apparecchiatura AT - CTB Stallo linea 072
S/E Cesano M. - ATR1 220/130kV | ATR | 132 kV | 2019-07-26 | 0.33333 | 2019-07-26 | 0.70833 | N | Controlli Tecnici Apparecchiatura AT - CTB TR.2 132kV
S/E Cesano M. - ATR1 220/130kV | ATR | 132 kV | 2019-07-26 | 0.33333 | 2019-07-26 | 0.70833 | N | Controlli Tecnici Apparecchiatura AT - CTB sezionatore di sbarra 132kV.
S/E Cesano M. - Sbarra A 132kV | SBA | 132 kV | 2019-07-26 | 0.33333 | 2019-07-26 | 0.70833 | N | Controlli Tecnici Apparecchiatura AT - CTB Stallo linea 072
Linea 138 Cutro - Belcastro | LIN | 150 kV | 2019-07-26 | 0.33333 | 2019-07-26 | 0.625 | S | Interferenza Linea - sostituzione fdg campata 32-B - 32-B-A. sostegno in comune con 150kV "Cutro - Isola C.R."
S/E Adria - Sbarra A 130 kV | SBA | 132 kV | 2019-07-26 | 0.33333 | 2019-07-26 | 0.5 | S | Lavaggio/siliconatura - ADS-19-132 kV Sbarra A. Lavaggio isolotari stl 656 Contarina
S/E Cesano M. - TR2 130kV-10kV | TRF | 132 kV | 2019-07-26 | 0.33333 | 2019-07-26 | 0.70833 | N | Controlli Tecnici Apparecchiatura AT - CTB Stallo linea 072
S/E Cesano M. - Sbarra A 132kV | SBA | 132 kV | 2019-07-26 | 0.33333 | 2019-07-26 | 0.70833 | N | Controlli Tecnici Apparecchiatura AT - CTB TR.2 132kV
S/E Misterbianco - ATR 2 220/150 KV | ATR | 150 kV | 2019-07-26 | 0.33333 | 2019-07-26 | 0.64583 | S | Altre di manutenzioni - Riparazione lieve perdita olio cassa ATR 2 MSB
ROMA NORD - SIRA | LIN | 150 kV | 2019-07-26 | 0.33333 | 2019-07-26 | 0.54167 | S | Taglio Piante - Fuori Servizio Interferente per potatura alberatura
Linea 150 kV - VALLESACCO - VALLEFIORETTA | LIN | 150 kV | 2019-07-26 | 0.33333 | 2019-08-03 | 0.66667 | N | Sostituzione FdG - Sostituzione fdg (Open Fiber)
Belviso_TRF_T1 | TRF | 132 kV | 2019-07-26 | 0.375 | 2019-07-26 | 0.54167 | N | Interferenza Lavori - Interferenza sostituzione TV
S/E Belviso-stl 927/2 Venina-CP Teglio | STL | 132 kV | 2019-07-26 | 0.375 | 2019-07-26 | 0.54167 | S | Interferenza Lavori - per attività propedeutiche alla sostituzione TV
S/E Belviso - TR4 220/132/10 kV - S | STT | 132 kV | 2019-07-26 | 0.375 | 2019-07-26 | 0.54167 | S | Sostituzione Apparecchiature AT - interferenza con attività di sostituzione TVC sbarra 132kV.
S/E Belviso - stl 894 Stazzona | STL | 132 kV | 2019-07-26 | 0.375 | 2019-07-26 | 0.54167 | S | Sostituzione Apparecchiature AT - interferenza con attività propedeutica alla sostituzione dei TVC di sbarra 132kV
S/E Belviso -stl 925 Teglio 1 | STL | 132 kV | 2019-07-26 | 0.375 | 2019-07-26 | 0.54167 | S | Interferenza Lavori - per attività propedeutiche alla sostituzione TV in SE Belviso
S/E Belviso - Sbarra A 132kV | SBA | 132 kV | 2019-07-26 | 0.375 | 2019-07-26 | 0.54167 | S | Interferenza Lavori - per attività propedeutiche alla sostituzione TV
LINEA 628 TRC 2 CP FILAGO - PALO 11 | TRC | 132 kV | 2019-07-26 | 0.45833 | 2019-08-05 | 0.35417 | N | Interferenza Linea - interferenza lavori L.293 (Tiro da P.2-P.10). Fuori servizio nel tratto Cs Filago -c.m.aperti p.28.
S/E Adria - Sbarra B 130 kV | SBA | 132 kV | 2019-07-26 | 0.54167 | 2019-07-26 | 0.72917 | S | Lavaggio/siliconatura - ADS-19-132 kV Sbarra B. Lavaggio isolatori stl. 656 Contarina
PROVE CESI - Schema 3 | SEZ | 220 kV | 2019-07-26 | 0.91667 | 2019-07-27 | 0.21875 | N | Prove CESI - Corto circuito fino a 2300 A per 1 secondo - Prove CESI schema 3 servizio separato: a Lambrate L.237 - utente CESI, a Brugherio ATR - L.237
Linea 290 Ercolano - S. Sebastiano | LIN | 220 kV | 2019-07-27 | 0.29167 | 2019-07-27 | 0.58333 | S | Taglio Piante - Taglio Piante urgente su campate 18A-19,23-24,24-25
Linea 400 kV PRADELLA-ROBBIA/SILS | LIN | 400 kV | 2019-07-27 | 0.29167 | 2019-07-29 | 0.70833 | N | Altre di Manutenzione -
LINEA 293 CISLAGO - DALMINE | LIN | 220 kV | 2019-07-27 | 0.33333 | 2019-08-18 | 0.70833 | N | Sostituzione Conduttore - 22293A1 Cislago-Dalmine: Sost Conduttori
Linea 043 Forli RT - Cesena RT | LIN | 132 kV | 2019-07-27 | 0.33333 | 2019-09-01 | 0.70833 | N | Sostituzione Conduttori - Linea 043 Forlì RT / Cesena RT = Sostituzione conduttori ed equipaggi (da p. deriv Forlì RT a p.deriv Cesena RT)
L.717 CPImola -Forlì V.Lunga cd Imola RT | LIN | 132 kV | 2019-07-27 | 0.33333 | 2019-07-27 | 0.70833 | N | Ammazzettamento Linee - L 717 CP Imola/Forlì V.L. cd Imola RT = Inversione ammazz. L.717 da 039 su 043 e apertura c.m. lato Cesena RT. L’assetto diventa L717 CP Imola/Forlì V.L. cd Imola RT Forli RT st.043. Verifica concordanza fasi a Imola CP con lancio di tensione da Forlì RT.
LINEA 293 CISLAGO - DALMINE | LIN | 220 kV | 2019-07-27 | 0.33333 | 2019-08-18 | 0.70833 | N | Sostituzione Conduttori - T.293 SOSTITUZIONE CONDUTTORI note TdR: dal 27/07 al 03/08 D/N 240’/240’ dal 04/08 al 18/08 D/N 7200’/7200’
Linea 316 Genzano 380 - Melfi 380 | LIN | 400 kV | 2019-07-27 | 0.33333 | 2019-07-28 | 0.66667 | S | Lavaggio Isolatori - 21316D1_Genzano-Melfi Lavaggio e sostituzione isolatori.
Linea 344 Genzano - Matera | LIN | 400 kV | 2019-07-27 | 0.33333 | 2019-07-28 | 0.66667 | S | Lavaggio Isolatori - 21344G1_Genzano-Matera Lavaggio e sostituzione isolatori
LINEA 293 CISLAGO - DALMINE | LIN | 220 kV | 2019-07-27 | 0.33333 | 2019-08-18 | 0.70833 | N | Sostituzione Conduttori - Sostituzione conduttori - Cambio FdG - Antirotazionali
CS ARCORE SONDEL - CS CARNATE | LIN | 132 kV | 2019-07-27 | 0.33333 | 2019-07-27 | 0.75 | N | Interferenza Lavori - INTERFERENZA Indisponibilità L293 Sostituzione cond e fdg - Interferenze AT ammazzettamento L.293 fase per riduzione tempi di rientro
L 697 S/E Vizzini (Brulli) - CP Vizzini | LIN | 150 kV | 2019-07-27 | 0.33333 | 2019-07-29 | 0.70833 | N | Sostituzione Conduttori - Traslazione conduttori e fune di guardia da sostegno n. 66 a Torre provvisoria a cura U.I. Catania. Appalto: Sostituzione sostegni n. 61-65-66-67
Linea 150 kV - CARINI - CARINI F.S. | LIN | 150 kV | 2019-07-27 | 0.95833 | 2019-07-28 | 0.25 | S | Controlli di legge - Verifica impianto di terra s.ne Carini RT
Linea 026 S/E Gorlago - CP Madone | LIN | 132 kV | 2019-07-28 | 0.29167 | 2019-08-02 | 0.75 | N | Interferenza Linea - interferenza lavori L.293 (Tiro da P.10-P.23)
Linea 904 Lenna-Brugherio-Sesto S.G. | LIN | 132 kV | 2019-07-28 | 0.29167 | 2019-08-02 | 0.75 | N | Interferenza Linea - interferenza lavori L.293 (Tiro da P.10-P.23)
SE Ala RT - stl.020 Domegliara | STL | 132 kV | 2019-07-28 | 0.33333 | 2019-07-28 | 0.70833 | S | Interferenza Linea - S/E Ale RT stl. 020 Domegliara RT_ interferenza con sost. armamenti e FdG L. 23025
LF15 Avezzano RT-C.Madama RT cd Carsoli1 | LIN | 70 kV | 2019-07-28 | 0.33333 | 2019-08-18 | 0.66667 | N | Sostituzione Conduttori - fuori servizio della linea per la sostituzione dei conduttori
Linea F01 SAGITTARIO - FS CARRITO | LIN | 70 kV | 2019-07-28 | 0.33333 | 2019-08-18 | 0.66667 | N | Rinnovo Linea (piu componenti) - Fuori servizio per Lavori di Sostituzione di Fune di Guardia, Conduttori, Isolatori e Morsetteria
LF04 Avezzano RT-C.Madama RT cd Carsoli2 | LIN | 70 kV | 2019-07-28 | 0.33333 | 2019-08-18 | 0.66667 | N | Sostituzione Conduttori - fuori servizio della linea per la sostituzione dei conduttori
ALA RT - Sbarra A 132 kV | SBA | 132 kV | 2019-07-28 | 0.33333 | 2019-07-28 | 0.70833 | S | Interferenza Linea - S/E Ala RT sbarra A 132kV_interferenza con sost. armamenti e FdG L. 23025_(FS lin)
SE Ala RT - stl.022 Trento RT | STL | 132 kV | 2019-07-28 | 0.33333 | 2019-07-28 | 0.70833 | S | Interferenza Linea - S/E Ala RT stl. 022 Trento RT_ interferenza con sost. armamenti e FdG L. 23025_(FS lin)
(FE) FOCOMORTO - LENDINARA CD ROVIGO ZI | LIN | 132 kV | 2019-07-28 | 0.33333 | 2019-07-28 | 0.6875 | S | Verniciatura - 23.480 Focomorto FE - Lendinara cd. Rovigo ZI. Chiusura c.m. S.6/4 (ex IOD ANZ 18/05/2019 IOD ANZ 14/07/2019)
Linea 579 Tavazzano-Cp Zelo Buon Persico | LIN | 132 kV | 2019-07-28 | 0.33333 | 2019-07-28 | 0.66667 | N | Sostituzione Apparecchiature AT - Smazzettamento L.579 -856 per sost. interruttore TAVAZZANO
Linea 856 Tavazzano - cp Liscate | LIN | 132 kV | 2019-07-28 | 0.33333 | 2019-07-28 | 0.66667 | N | Altre di rinnovo - Smazettamento T.856-T.579
L585 Cremona-cp Cremona EST | LIN | 132 kV | 2019-07-28 | 0.33333 | 2019-07-28 | 0.70833 | N | Interferenza Linea - rimozione ammazzettamento con linea 182 X Sostituzione interruttori Stl 182-585 in S/E Cremona . Al termine in servizio L.182/585 S/E Cremona-cp Pontevico-cl.ILTA-cp Cremona Est
Linea 109 Nave - Travagliato - C.D.Varie | LIN | 132 kV | 2019-07-28 | 0.33333 | 2019-07-28 | 0.34375 | N | Sostituzione Armamenti - Apertura SEZ 109C (p.43)
L182 Cremona-cp Pontevico-CS Robecco | LIN | 132 kV | 2019-07-28 | 0.33333 | 2019-07-28 | 0.70833 | S | Interferenza Linea - rimozione ammazzettamento con linea 585. Al termine L.182-585 in assetto normale
Stallo 132 kV 502 GRA-MES in CP BRECCIA | STL | 132 kV | 2019-07-28 | 0.33333 | 2019-07-28 | 0.70833 | N | Sostituzione Protezione - Stallo sezionato
S/E Ferrara Focomorto-stl 311 Ferrara Nord | STL | 400 kV | 2019-07-28 | 0.33333 | 2019-07-28 | 0.66667 | S | Sostituzione Protezioni - FER-L311 Ferrara Nord = Attivazione nuova Protezione Differenziale di Sbarra - montante aperto e fuori consegna senza PL
S/E Sondrio - ATR 5 220/132 kV | ATR | 132 kV | 2019-07-28 | 0.33333 | 2019-07-28 | 0.5 | S | Controlli Tecnici Apparecchiatura AT - Controlli tecnici su ATR.5
S/E Bulciago - Sbarra B 380 kV | SBA | 400 kV | 2019-07-28 | 0.33333 | 2019-07-28 | 0.75 | N | Riparazione Apparecchiatura AT - Risoluzione Punto caldo BUL ATR3 – sez. 380 kV – sezionatore sbarra B – fase 12;
LINEA 132KV N.898 FUSIGNANO - RAVENNA CANALA | LIN | 132 kV | 2019-07-28 | 0.33333 | 2019-07-28 | 0.625 | N | Verniciatura Sostegni - Linea 898 Fusignano / Ra Canala / PowerCrop = Richiusura c.m. e ripristino assetto normale
Acea Orte - Acea Orte allacc. | TRC | 150 kV | 2019-07-28 | 0.33333 | 2019-08-11 | 0.75 | N | Sostituzione FdG - L23035B-Y Sostituzione FdG Tronco Acea Orte - Stroncone. Interferenza Linee: 23116B1, 22211B1, 23165A2, 23F61A1, 23126B1, 23042C1 e 23044B1. Le Linee verranno richieste dopo la definizione dei tiri.
Linea 044 Cesena RT - Riccione RT | LIN | 132 kV | 2019-07-28 | 0.33333 | 2019-07-28 | 0.70833 | N | Interferenza Linea - Linea 044 Cesena RT / Riccione RT = Interferenza ammazzettamento L.776 con L.043
Linea 776 Cesena Ovest - Cesena Nord | LIN | 132 kV | 2019-07-28 | 0.33333 | 2019-07-28 | 0.70833 | N | Ammazzettamento Linee - Linea 776 Cesena Ovest / Cesena Nord = Ammazzettamento con L.043 e apertura colli morti lato Forlì RT. L’assetto diventa L.776 Cesena Ovest / Cesena Nord cd Cesena RT st.043. Al rientro verificare concordanza fasi a Cesena RT.
Linea 109 trc p.55b - p.38 - p.43 SEZ | TRC | 132 kV | 2019-07-28 | 0.33333 | 2019-07-28 | 0.66667 | N | Sostituzione Armamenti - Apertura colli morti P21-21bis e sostituzione armamenti P21-21bis
Linea 109 trc p.21 - p.38 | TRC | 132 kV | 2019-07-28 | 0.33333 | 2019-07-28 | 0.66667 | N | Sostituzione Armamenti - Apertura colli morti P21-21bis e sostituzione armamenti P21-21bis
Linea109 trc p.21 - S/E Travagliato | TRC | 132 kV | 2019-07-28 | 0.33333 | 2019-07-28 | 0.66667 | N | Sostituzione Armamenti - Apertura colli morti P21-21bis e sostituzione armamenti P21-21bis
S/E Scandale - ATR 3 380/150 KV | ATR | 150 kV | 2019-07-28 | 0.33333 | 2019-07-28 | 0.58333 | S | Riparazione Apparecchiatura AT - esclusione per ispezione perdita olio e ripristino con serraggio bulloneria
Linea 213 Aversa - Fratta | LIN | 220 kV | 2019-07-28 | 0.375 | 2019-07-28 | 0.58333 | S | Altre di Manutenzione - Rilievi spessimetrici sostegni(Ariel)
Linea 109 trc p.55b - p.38 - p.43 SEZ | TRC | 132 kV | 2019-07-28 | 0.66667 | 2019-08-18 | 0.33333 | N | Rinnovo Linea (piu componenti) - Sostituzione armamenti e conduttori
Linea 109 trc p.21 - p.38 | TRC | 132 kV | 2019-07-28 | 0.66667 | 2019-08-18 | 0.33333 | N | Rinnovo Linea (piu componenti) - Sostituzione armamenti e conduttori
BEVERA - Sbarra A 66 kV | SBA | 70 kV | 2019-07-29 | 0 | 2019-08-02 | 0.99931 | N | Interventi parti meccaniche -
AIROLE - Stallo linea 66 kV 4400 BEVERA | STL | 70 kV | 2019-07-29 | 0 | 2019-08-02 | 0.99931 | N | Interventi parti meccaniche -
S/E SANDRIGO - CP BREGANZE | STL | 132 kV | 2019-07-29 | 0 | 2019-07-30 | 0 | S | Controlli Protezioni - S/E SANDRIGO - stl 527 contr. protezioni (ind.stl.)
BEVERA-Stallo linea 66kV 4402 CAMPOROSSO/VALLECROS | STL | 70 kV | 2019-07-29 | 0 | 2019-08-02 | 0.99931 | N | Interventi parti meccaniche -
BEVERA - Stallo linea 66 kV 4400 AIROLE | STL | 70 kV | 2019-07-29 | 0 | 2019-08-02 | 0.99931 | N | Interventi parti meccaniche -
LINEA 119 MOGORELLA - BUSACHI | LIN | 220 kV | 2019-07-29 | 0.25 | 2019-07-30 | 0.625 | S | Sostituzione Isolatori - L 119 "Mogorella Busachi" : sostituzione isolatori rotti.
Linea 057 Cislago- Caronno- Cl Acc.Ferr. | LIN | 132 kV | 2019-07-29 | 0.29167 | 2019-08-18 | 0.70833 | N | Interferenza Linea - T.057 FS su richiesta cliente RIVA per attività su loro stallo/sezionatore. In ombra sostituzione isolatori CP Caronno a Cura Ui Cislago. NOTE: rientro eventuale tratta Cislago-Caronno con apertura sezionatore lato cl Riva.
Linea 685 S/E Ploaghe - C.P. Tergu | LIN | 150 kV | 2019-07-29 | 0.3125 | 2019-08-02 | 0.6875 | S | Altre di sviluppo - INDISPONIBILITA' LINEA 685 PER SOSTITUZIONE FUNE DI GUARDIA (RINNOVO BACKBONE 2019)
Linea 656 Canosa - Cerignola 150 kV | LIN | 150 kV | 2019-07-29 | 0.33333 | 2019-07-30 | 0.66667 | S | Sostituzione Isolatori - Sostituzione isolatori
S/E Selargius - Sbarra A 380 kV | SBA | 400 kV | 2019-07-29 | 0.33333 | 2019-07-30 | 0.66667 | S | Controlli Tecnici Apparecchiatura AT - Controlli tecnici su sbarre 380kV denominate "A" nella stazione di Selargius
CASCINA FS SBARRA B 132 kV | SBA | 132 kV | 2019-07-29 | 0.33333 | 2019-08-09 | 0.58333 | N | Rinnovo stazione - Lavori di separazione funzionale
S/E Suvereto - stl 830 S.Martino | STL | 132 kV | 2019-07-29 | 0.33333 | 2019-07-29 | 0.66667 | N | Controlli Protezioni - D_S/E Suvereto - STL 830 San Martino - Controlli Tecnici SPCC montate linea 831 "S. Martino"
S/E Venina -stl 923 Vedello | STL | 132 kV | 2019-07-29 | 0.33333 | 2019-08-02 | 0.70833 | N | Revisione Apparecchiatura AT - Revisione interruttore in S/E Venina
S/E Codrongianos - Sbarra A 380 kV | SBA | 400 kV | 2019-07-29 | 0.33333 | 2019-07-29 | 0.66667 | S | Interferenza Lavori - Indisponibilita' indiretta Sbarra "A" 380 kV per interferenza ai lavori di migliorie sezionatori Stallo Sincrono 2
S/E Codro - stl 098 Codro Sincrono 2 | STL | 400 kV | 2019-07-29 | 0.33333 | 2019-07-30 | 0.66667 | S | Riparazione Apparecchiatura AT - Indisponibilita' Stallo Sincrono 2 per lavori di migliorie sezionatori
Linea 460 Cp Fenegro' - Cp Luisago | LIN | 132 kV | 2019-07-29 | 0.33333 | 2019-07-29 | 0.70833 | N | Sostituzione Isolatori - Sostituzione isolatori in ceramica su palo gatto
Linea 625 Ginosa M. - Matera 150 kV | LIN | 150 kV | 2019-07-29 | 0.33333 | 2019-07-30 | 0.66667 | S | Lavaggio Isolatori - 23625M1_Ginosa-Matera Lavaggio isolatori
S/E DALMINE - STL 293 CISLAGO | STL | 220 kV | 2019-07-29 | 0.33333 | 2019-08-02 | 0.70833 | N | Controlli Tecnici Apparecchiatura AT - CTB + Verifica Protezioni In ombra a F.S. L.293
S/E Genzano 380 - Sbarra A 150 KV | SBA | 150 kV | 2019-07-29 | 0.33333 | 2019-08-02 | 0.625 | N | Costruzione nuovo stallo - SE Genzano, Sbarra A 150kV interferente all'ampliamento della sezione 150kV.
LINEA 384 ROMA SUD - LATINA 1 | LIN | 400 kV | 2019-07-29 | 0.33333 | 2019-08-01 | 0.66667 | S | Controlli Tecnici Linea - Controlli tecnici in linea progetto RIGEL - RSE 1
Linea 587 Piossasco - Airasca | LIN | 132 kV | 2019-07-29 | 0.33333 | 2019-08-02 | 0.70833 | N | Interferenza Lavori - Interferenza alla posa di nuova linea di consegna MT
ISOLA SERAFINI Stl IS.SER.ALL 132 kV | STL | 132 kV | 2019-07-29 | 0.33333 | 2019-07-29 | 0.70833 | N | Interferenza Lavori - F.S. LINEA E STALLO 659 PER INTERFERENZA MONTAGGIO VETRO CENTRALE
S/E Rondissone - stl 300 Rondissone Cesi | STL | 400 kV | 2019-07-29 | 0.33333 | 2019-08-02 | 0.66667 | N | Controlli Tecnici Apparecchiatura AT - indisp. stallo 300 a Rondissone x CTB
VINCHIANA TRG2 4/9 | TRF | 132 kV | 2019-07-29 | 0.33333 | 2019-08-02 | 0.70833 | N | Altre di Manutenzione - F.S. TRG2 VINCHIANA PER C.T. E MANUT. SEZIONATORE ROTATIVO AT (TRASFORMATORE IN SICUREZZA)
LINEA 132KV N.677 S.ILARIO - CORTE TEGGE | LIN | 132 kV | 2019-07-29 | 0.33333 | 2019-08-11 | 0.6875 | N | Altre di Rinnovo - Verniciatura sostegni intera linea
S/E Codrongianos– STL Arrivo Sincrono n. 2 | STL | 400 kV | 2019-07-29 | 0.33333 | 2019-08-02 | 0.66667 | N | Controlli Tecnici Apparecchiatura AT - Indisponibilita' Compensatore Sincrono 2 per Controlli annuali programmati
S/E Codro Sincrono 1 - stl 099 Codro CR | STL | 400 kV | 2019-07-29 | 0.33333 | 2019-07-30 | 0.70833 | S | Controlli Tecnici Apparecchiatura AT - Indisponibilita' Compensatore Sincrono 1 in contemporanea al Sincrono 2 per Controlli parti comuni
MORINO Stl GUARCINO 150 kV | STL | 150 kV | 2019-07-29 | 0.33333 | 2019-07-30 | 0.625 | S | Revisione Apparecchiatura AT - REVISIONE APPARECCHIATURE AT
S/E Rosara - ATR A 220/120 kV 160 MVA | ATR | 220 kV | 2019-07-29 | 0.33333 | 2019-08-02 | 0.66667 | S | Controlli Tecnici Apparecchiatura AT - CT B
Linea 059 Morino - Guarcino | LIN | 150 kV | 2019-07-29 | 0.33333 | 2019-08-09 | 0.66667 | S | Altre di Manutenzione - fuori servizio della linea per revisione elettromeccanica
S/E Caracoli - stl 721 Campofelice RT | STL | 150 kV | 2019-07-29 | 0.33333 | 2019-08-02 | 0.625 | N | Sostituzione Apparecchiatura AT - SOSTITUZIONE INTERRUTTORE
S/E Montalto - stl 321 Valmontone 1 | STL | 400 kV | 2019-07-29 | 0.33333 | 2019-08-02 | 0.70833 | S | Controlli Tecnici Apparecchiatura AT - CTB stl. VALMONTONE 1 380kV
Armisa_TRF_T1 | TRF | 132 kV | 2019-07-29 | 0.33333 | 2019-08-09 | 0.70764 | N | Altre di Manutenzione - Manutenzione ordinaria
S/E PST Foggia - PST B | ATR | 400 kV | 2019-07-29 | 0.33333 | 2019-08-02 | 0.66667 | N | Controlli Tecnici Apparecchiatura AT - Richiesta indisponibilità macchina PST-B per Misure induttanza macchina (La linea Foggia 380 -Troia 380 resterà in servizio tramite by-pass)
S/E DALMINE - STL DALMINE 2 | STL | 220 kV | 2019-07-29 | 0.33333 | 2019-08-11 | 0.70833 | N | Interferenza Lavori - Interferenza con le attività di rifacimento del montante Dalmine 1
S/E Montalto - Sbarra A 380 KV | SBA | 400 kV | 2019-07-29 | 0.33333 | 2019-07-30 | 0.66667 | S | Controlli Tecnici Apparecchiatura AT - CTB stl. VALMONTONE 1 380kV
Linea 623 Piossasco - Rivoli | LIN | 132 kV | 2019-07-29 | 0.33333 | 2019-07-29 | 0.66667 | N | Interferenza Lavori - T.623 interferenza alla sostituzione FDG sulla linea T.231
S/E Ceprano - Parallelo K 380 KV | STK | 400 kV | 2019-07-29 | 0.33333 | 2019-08-02 | 0.66667 | N | Controlli Tecnici Apparecchiatura AT - Ceprano – Parallelo + sbarre 380 KV – CTB + SPCC
L503 Latina-Latina Torre L.F. cd Cister. | LIN | 150 kV | 2019-07-29 | 0.33333 | 2019-07-29 | 0.66667 | S | Controlli Tecnici Linea - Controlli tecnici in linea Progetto RIGEL
Lin 657 cp Valenza - Valenza RT | LIN | 132 kV | 2019-07-29 | 0.33333 | 2019-08-09 | 0.66667 | N | Interferenza Linea - MOT EX Data 15-26/07/19. T657 per interferenza con lavori di separazione impianti RFI/Terna stallo 657 in Valenza RT. Ref. Sig. Avelluto. Informato RFI
S/E Codrongianos– STL Arrivo Sincrono n. 2 | STL | 400 kV | 2019-07-29 | 0.33333 | 2019-07-30 | 0.66667 | S | Controlli Protezioni - Indisponibilita' stallo gruppo Sincrono 2 per CTB 1° livello - In ombra alla fermata annuale programmata
Linea 290 Borgo Valsugana - Lavis | LIN | 220 kV | 2019-07-29 | 0.33333 | 2019-07-29 | 0.66667 | N | Altre di Manutenzione - Fuori servizio T.22.290 per Controlli Ariel. (ind lin)
Stallo 132 kV 090AR-CED-FS in CP OLGIATE OL. | STL | 132 kV | 2019-07-29 | 0.33333 | 2019-08-12 | 0.66667 | N | Sostituzione Apparecchiatura AT - Sostituzione interruttore AT - BY-PASS AT 090 e 086 CHIUSO
Linea 011 Taio-Mezzocorona (1) | LIN | 132 kV | 2019-07-29 | 0.33333 | 2019-08-02 | 0.70833 | N | Controlli di legge - Taio 23011 Mezzocorona. Verifiche impianto di terra. N.B la linea è da ritenersi in tensione.
S/E Tavazzano - Sbarra B2 132 kV | SBA | 132 kV | 2019-07-29 | 0.33333 | 2019-08-02 | 0.75 | N | Sostituzione Apparecchiatura AT - sostituzione dei TVC di sbarra B2 della S/E di Tavazzano
Linea 011 Nocera Tirinese RT - Paola RT | LIN | 70 kV | 2019-07-29 | 0.35417 | 2019-08-02 | 0.64583 | N | Riparazione FdG - Riparazione strefolature su e Taglio piante interferenti.
S/E Bari Ovest - ATR 3 380/150 KV | ATR | 150 kV | 2019-07-29 | 0.35417 | 2019-07-30 | 0.66667 | S | Controlli Protezioni - S/E Bari W, stl. ATR 3 380 kV: controlli tecnici di tipo B su SPPC
Linea 132 kV - PARMA VIGHEFFIO - PARMA VALERA | LIN | 132 kV | 2019-07-29 | 0.35417 | 2019-07-31 | 0.6875 | N | Sostituzione Conduttore - sostituzione conduttori
linea 150 kV Roma Est - Salone | LIN | 150 kV | 2019-07-29 | 0.35417 | 2019-07-29 | 0.60417 | S | Interferenza Lavori - Interferente per la manutenzione dell'Int.re AT nella C.P. Salone > S/E Roma Est.
ACEA SALONE Stl ROMA EST | STL | 150 kV | 2019-07-29 | 0.35417 | 2019-07-30 | 0.60417 | S | Controlli Tecnici Apparecchiatura AT - Nella C.P. Salone Manutenzione stallo e Int.re > S/E Roma Est
S/E Cimego - Sbarra A 220 kV | SBA | 220 kV | 2019-07-29 | 0.35417 | 2019-07-29 | 0.66667 | N | Controlli Tecnici Apparecchiatura AT - CIM-19-220-T.908-Controlli tipo B (ind sbA)
S/E Suvereto - Parallelo K2 132 kV | STK | 132 kV | 2019-07-29 | 0.35417 | 2019-08-02 | 0.66667 | N | Controlli Tecnici Apparecchiatura AT - D_S/E Suvereto - Parallelo K2 132 kV - controlli Tecnici di tipo B montante K 132 kV
L.084 Berceto RT - Borgotaro RT | LIN | 132 kV | 2019-07-29 | 0.35417 | 2019-08-18 | 0.6875 | N | Altre di Rinnovo - Verniciatura sostegni
Linea 914 Conversano - Mola | LIN | 150 kV | 2019-07-29 | 0.35417 | 2019-08-02 | 0.64583 | S | Lavaggio Isolatori - LAVAGGIO ISOLATORI
S/E Suvereto - Sbarra A2 132 kV | SBA | 132 kV | 2019-07-29 | 0.35417 | 2019-07-31 | 0.5 | N | Interferenza Lavori - I_S/E Suvereto - Sbarra A2 132 kV - Interferenza con controlli Tecnici di tipo B montante K 132 kV
Linea 091 Cp Cedrate - Cs Fs Gallarate | LIN | 132 kV | 2019-07-29 | 0.375 | 2019-08-02 | 0.66667 | N | Interferenza Linea - Interferenza Lavori in CP Cedrate. a cura Terna con RFI interruz. 8.45- 9.00 del 29/7 e 16 -16.15 del 2/8,
Linea 279 Casoria - Castelluccia | LIN | 220 kV | 2019-07-29 | 0.375 | 2019-07-29 | 0.625 | S | Taglio Piante - Taglio piante su campate 14D-17,18-19 e 24-25
Linea L12 Milano Ric. Nord - Cassano | LIN | 220 kV | 2019-07-29 | 0.375 | 2019-08-02 | 0.625 | S | Verifica Impianto di Terra Sostegni - Controlli - Verifica maglia di terra Cassano-interferenza
Linea L13 Milano Ric. Nord - Cassano | LIN | 220 kV | 2019-07-29 | 0.375 | 2019-08-02 | 0.625 | N | Verifica Impianto di Terra Sostegni - Controlli - Verifica maglia di terra Cassano
S/E Cassano - stl L13 Milano Ricev. Nord | STL | 220 kV | 2019-07-29 | 0.375 | 2019-08-02 | 0.625 | N | Verifica Impianto di Terra Sostegni - Controlli - Verifica maglia di terra Cassano
Stallo 132 kV 779 in CP MARMIROLO | STL | 132 kV | 2019-07-29 | 0.375 | 2019-07-29 | 0.625 | N | Controlli Tecnici Apparecchiatura AT - manutenzione IA AT 779
S/E P.Caiano-ATR 304 380/132kV 250MVA | ATR | 132 kV | 2019-07-29 | 0.375 | 2019-08-02 | 0.66667 | N | Controlli Tecnici Apparecchiatura AT - CTB ATR304 LATO PRIMARIO
S/E S.Maria C.V. - ATR 3 380/150 KV | ATR | 150 kV | 2019-07-29 | 0.375 | 2019-07-31 | 0.625 | N | Controlli Tecnici Apparecchiatura AT - MISURE CAPACITA PASSANTI ATR3
L.023 Pontic.-Pieve SS-Penna-S.Sep.-Sub | LIN | 132 kV | 2019-07-29 | 0.375 | 2019-07-30 | 0.375 | N | Sostituzione Sostegno - L23023C PSS - SUB-SS, per chiusura c.m. al sostegno 363
L.023 Pontic.-Pieve SS-Penna-S.Sep.-Sub | LIN | 132 kV | 2019-07-29 | 0.375 | 2019-07-30 | 0.375 | N | Sostituzione Sostegno - L23023C PON - LAP, per chiusura c.m. al sostegno 418
Stallo 132 kV 091FSGALLA in CP CEDRATE | STL | 132 kV | 2019-07-29 | 0.375 | 2019-08-02 | 0.66667 | N | Interferenza Lavori - Terna Concorda con RFI breve interruzione 8.45 - 09.00 del 29/7 e 16 - 16.15 del 02/8, per passaggio alimentazione su linea 090
Linea 041 Gravellona - RFI Verbania - Verbania | LIN | 132 kV | 2019-07-29 | 0.45833 | 2019-07-29 | 0.5 | N | Altre di Manutenzione - T041: ricoll. calate ai lati sez. di Linea lato CP Verbania a Verbania RT (RFI Baveno) dopo lavori di separazione impianti Terna/RFI. Nuovi accordi disalim. RFI in corso.
S/E Rosara - Sbarra A2 120 kV - Sez.2^ | SBA | 132 kV | 2019-07-30 | 0.33333 | 2019-07-30 | 0.66667 | S | Controlli Tecnici Apparecchiatura AT - CT B ATR A Sec.
S/E San Fiorano - Parallelo K 380 kV | STK | 400 kV | 2019-07-30 | 0.33333 | 2019-07-30 | 0.70833 | S | Controlli Protezioni - Verifica protezioni stl. K in S/E San Fiorano
S/E Rondissone - Sbarra A 380 kV | SBA | 400 kV | 2019-07-30 | 0.33333 | 2019-07-30 | 0.66667 | N | Controlli Tecnici Apparecchiatura AT - indisp. sbarra A 380 a Rondissone x CTB
S/E Nera Montoro - Sbarra A 132 kV | SBA | 132 kV | 2019-07-30 | 0.33333 | 2019-07-30 | 0.75 | S | Riparazione Apparecchiatura AT - Nera Montoro FS Sbarra A - Riparazione 89A UF 165 Villavalle a cura tecnici ABB
LINEA 132KV N.719 S/E FORLI' O.-FAENZA-FORLI' V.L. | LIN | 132 kV | 2019-07-30 | 0.33333 | 2019-08-04 | 0.66667 | N | Interferenza Linea - Linea 719 CP Faenza / Forli Oraziana cd Forli V.Lunga = Interferenza alla tesatura conduttori linea 043.
Linea 250 Ciminna - Partinico 1 | LIN | 220 kV | 2019-07-30 | 0.33333 | 2019-07-31 | 0.625 | S | Lavaggio Isolatori - Riparazione FO Campata 79 e 124
S/E Poggio imperiale - stl C45 Trinergy | STL | 150 kV | 2019-07-30 | 0.33333 | 2019-07-31 | 0.66667 | S | Controlli Tecnici Apparecchiatura AT - CT6 STALLO ERG
Linea 251 Ciminna - Partinico 2 | LIN | 220 kV | 2019-07-30 | 0.33333 | 2019-07-31 | 0.625 | S | Interferenza Linea - riparazione FO 79-124 Interferente con la 22250
Linea 250 Ciminna - Partinico 1 | LIN | 220 kV | 2019-07-30 | 0.33333 | 2019-07-31 | 0.625 | S | Riparazione FdG - riparazione FO 79-124
Linea 536 Bovisio-Meda | LIN | 132 kV | 2019-07-30 | 0.33333 | 2019-07-30 | 0.70833 | N | Interferenza Linea - interferenza con le attività di rimozione conduttori su T.293
S/E Codrongianos - Sbarra B 380 kV | SBA | 400 kV | 2019-07-30 | 0.33333 | 2019-07-30 | 0.66667 | S | Interferenza Lavori - Indisponibilita' indiretta Sbarra "B" 380 kV per interferenza ai lavori di migliorie sezionatori Stallo Sincrono 2
Linea 538 Marginone - Livorno Marzocco | LIN | 132 kV | 2019-07-30 | 0.33333 | 2019-07-30 | 0.66667 | N | Altre di Manutenzione - ispezione sui sostegni n°276 e n°278 della linea n°538.
L165 Villavalle-Orte RT cd Nera Montoro | LIN | 132 kV | 2019-07-30 | 0.33333 | 2019-07-31 | 0.75 | N | Sostituzione Apparecchiatura AT - VLV SOSTITUZIONE TV UF 165 NERA MONTORO
S/E Villavalle-stl 165 Orte RT-N.Montoro | STL | 132 kV | 2019-07-30 | 0.33333 | 2019-07-31 | 0.75 | N | Sostituzione Apparecchiatura AT - VLV SOSTITUZIONE TV UF 165 NERA MONTORO
S/E Bovisio - Sbarra A 380 kV | SBA | 400 kV | 2019-07-30 | 0.33333 | 2019-07-31 | 0.70833 | N | Controlli Tecnici Apparecchiatura AT - Controlli tecnici tipo B su intera unità funzionale
Linea 211 Villavalle - S. Lucia | LIN | 220 kV | 2019-07-30 | 0.33333 | 2019-07-31 | 0.70833 | S | Interferenza Linea - FUORI SERVIZIO PER INTERFERENZA CON I LOAVORI DI SOSTITUZIONE FUNE DI GUARDIA ELETTRODOTTO 23035 TRONCO STRONCONE-ACEA ORTE CREARE UN BLOCCO D' INDISPONIBILITA CON L'ELETTRODOTTI 23165A1 E LA 23F61A1
L165 Villavalle-Orte RT cd Nera Montoro | LIN | 132 kV | 2019-07-30 | 0.33333 | 2019-07-31 | 0.70833 | S | Interferenza Linea - FUORI SERVIZIO PER INTERFERENZA CON I LOAVORI DI SOSTITUZIONE FUNE DI GUARDIA ELETTRODOTTO 23035 TRONCO STRONCONE-ACEA ORTE CREARE UN BLOCCO D' INDISPONIBILITA CON L'ELETTRODOTTI 22211B1 E LA 23F61A1
Linea F61 Villavalle - Orte RT | LIN | 132 kV | 2019-07-30 | 0.33333 | 2019-07-31 | 0.70833 | S | Interferenza Linea - FUORI SERVIZIO PER INTERFERENZA CON I LOAVORI DI SOSTITUZIONE FUNE DI GUARDIA ELETTRODOTTO 23035 TRONCO STRONCONE-ACEA ORTE. CREARE UN BLOCCO D' INDISPONIBILITA CON L'ELETTRODOTTI 23165A1 E LA 22211
LINEA 132KV N.459 M.CATINI-V.GORA-CILIEGIOLE | LIN | 132 kV | 2019-07-30 | 0.33333 | 2019-07-30 | 0.54167 | S | Sostituzione FdG - L. 23459C MTC - CIL c.d. PVG per apertura c.m. al p.16 al termine del f.s. la linea rientra con l'assetto MTC - CIL per sost. fdg con OPGW
S/E Ceprano - Sbarra A 380 KV | SBA | 400 kV | 2019-07-30 | 0.33333 | 2019-07-31 | 0.66667 | N | Controlli Tecnici Apparecchiatura AT - Ceprano – sbarra A 380 KV – fuori servizio per CTB + SPCC
Linea 015 Cutro - Isola Capo Rizzuto 2 | LIN | 150 kV | 2019-07-30 | 0.33333 | 2019-07-30 | 0.625 | S | Interferenza Linea - sostituzione fdg con FO al sostegno in comune 32-B-A in C.P. Cutro
S/E Teramo - Parallelo K 380 kV | STK | 400 kV | 2019-07-30 | 0.33333 | 2019-08-01 | 0.66667 | S | Controlli Tecnici Apparecchiatura AT - Controlli tecnici di tipo B
S/E Rosara - Sbarra A1 120 kV - Sez.1^ | SBA | 132 kV | 2019-07-30 | 0.33333 | 2019-07-31 | 0.66667 | S | Controlli Tecnici Apparecchiatura AT - CTB STALLO ATRA SECONDARIO 132KV
S/E Rosara - Congiuntore H 120 kV | STK | 132 kV | 2019-07-30 | 0.33333 | 2019-07-31 | 0.66667 | S | Controlli Tecnici Apparecchiatura AT - CTB STALLO ATRA SECONDARIO 132KV
S/E Melilli - ATR 3 220/150 KV | ATR | 220 kV | 2019-07-30 | 0.35417 | 2019-08-02 | 0.625 | N | Altre di manutenzioni - Installazione sistema anti caduta ATR3
Linea 298 Alfa Avio - Brusciano | LIN | 220 kV | 2019-07-30 | 0.35417 | 2019-08-02 | 0.625 | N | Sostituzione Armamenti - Sostituzione armamenti intera linea.
LINEA 908 CIMEGO S\E-CIMEGO C.LE | LIN | 220 kV | 2019-07-30 | 0.35417 | 2019-07-31 | 0.66667 | N | Controlli Tecnici Apparecchiatura AT - CIM-19-220-T.908-Controlli tipo B (ind lin)
S/E Cimego - Sbarra B 220 kV | SBA | 220 kV | 2019-07-30 | 0.35417 | 2019-07-30 | 0.66667 | N | Controlli Tecnici Apparecchiatura AT - CIM-19-220-T.908-Controlli tipo B (ind sbB)
S/E CIMEGO - STL908 CIMEGO C.LE | STL | 220 kV | 2019-07-30 | 0.35417 | 2019-07-31 | 0.66667 | N | Controlli Tecnici Apparecchiatura AT - CIM-19-220-T.908-Controlli tipo B (ind stl)
S/E Poggio a Caiano - Sbarra A 380 kV | SBA | 400 kV | 2019-07-30 | 0.375 | 2019-07-31 | 0.66667 | N | Controlli Tecnici Apparecchiatura AT - CTB ATR304 LATO PRIMARIO
S/E Montefalcone - Sb 150 kV (Tronco D) | SBA | 150 kV | 2019-07-30 | 0.41667 | 2019-07-30 | 0.66667 | S | Controlli Tecnici Apparecchiatura AT - CT6 SEZ. SBARRA STL BN3
S/E Montefalcone - stl 173 Benevento 3 | STL | 150 kV | 2019-07-30 | 0.41667 | 2019-08-01 | 0.66667 | S | Controlli Tecnici Apparecchiatura AT - CT6 STALLO BENEVENTO 3 IN MONTEFALCONE
S/E Montefalcone - Sb 150 kV (Tronco B) | SBA | 150 kV | 2019-07-30 | 0.41667 | 2019-07-30 | 0.66667 | S | Controlli Tecnici Apparecchiatura AT - CT6 SEZ. SBARRA STL BN3
S/E Montefalcone - Sb 150 kV (Tronco E) | SBA | 150 kV | 2019-07-30 | 0.41667 | 2019-07-30 | 0.66667 | S | Controlli Tecnici Apparecchiatura AT - CT6 SEZ. SBARRA STL BN3
S/E Montefalcone - Sb 150 kV (Tronco A) | SBA | 150 kV | 2019-07-30 | 0.41667 | 2019-07-30 | 0.66667 | S | Controlli Tecnici Apparecchiatura AT - CT6 SEZ. SBARRA STL BN3
S/E Montefalcone - Sb 150 kV (Tronco C) | SBA | 150 kV | 2019-07-30 | 0.41667 | 2019-07-30 | 0.66667 | S | Controlli Tecnici Apparecchiatura AT - CT6 SEZ. SBARRA STL. BN3
TRONCO N.459 PISTOIA V.GORA - PISTOIA ALLACC. | TRC | 132 kV | 2019-07-30 | 0.54167 | 2019-08-05 | 0.33333 | N | Sostituzione FdG - TRC-23459C-Y p16-PVG per sostituzione fdg con OPGW.
LINEA 667 NURRI - ISILI | LIN | 150 kV | 2019-07-31 | 0.3125 | 2019-07-31 | 0.6875 | S | Sostituzione Isolatori - L 667 "Nurri Isili" : sostituzione isolatori rotti.
S/E Rosara - Sbarra B2 120 kV - Sez.2^ | SBA | 132 kV | 2019-07-31 | 0.33333 | 2019-07-31 | 0.66667 | S | Controlli Tecnici Apparecchiatura AT - CT B ATR A Sec.
S/E Montalto - Sbarra B 380 KV | SBA | 400 kV | 2019-07-31 | 0.33333 | 2019-08-01 | 0.66667 | S | Controlli Tecnici Apparecchiatura AT - CTB stl. VALMONTONE 1 380kV
S/E Rondissone - Sbarra B 380 kV | SBA | 400 kV | 2019-07-31 | 0.33333 | 2019-07-31 | 0.66667 | N | Controlli Tecnici Apparecchiatura AT - indisp. sbarra B 380 a Rondissone x CTB
L021 Castrovillari-Rotonda cd Terranova | LIN | 150 kV | 2019-07-31 | 0.33333 | 2019-07-31 | 0.66667 | S | Interferenza Lavori - TERRANOVA: CTB UF ROTONDA 150 KV, linea interferente.
S/E Terranova-stl 021 Castrovil.-Rotonda | STL | 150 kV | 2019-07-31 | 0.33333 | 2019-07-31 | 0.66667 | S | Controlli Tecnici Apparecchiatura AT - TERRANOVA: CTB UF ROTONDA 150 kV
S/E Poggio Imperiale-stl F02 S.Severo RT | STL | 150 kV | 2019-07-31 | 0.33333 | 2019-08-02 | 0.66667 | S | Controlli Tecnici Apparecchiatura AT - CT6 STALLO SAN SEVERO RT
S/E Poggio Imperiale - Sbarre 150 Kv | SBA | 150 kV | 2019-07-31 | 0.33333 | 2019-08-02 | 0.66667 | S | Controlli Tecnici Apparecchiatura AT - CT6 SEZIONATORE SBARRA STL SAN SEVERO RT e STL EGR
S/E Villavalle-stl 165 Orte RT-N.Montoro | STL | 132 kV | 2019-07-31 | 0.33333 | 2019-08-02 | 0.66667 | S | Controlli Protezioni - VLV SPCC UF 165 NERA MONTORO
Linea 953 Stornara - Trompiello | LIN | 150 kV | 2019-07-31 | 0.33333 | 2019-08-02 | 0.66667 | S | Sostituzione Isolatori - Sostituzione isolatori
S/E Odolo - Condensatore 132 kV | RIF | 132 kV | 2019-07-31 | 0.33333 | 2019-08-02 | 0.70833 | N | Controlli Tecnici Apparecchiatura AT - Controlli tecnici tipo B
CP Spilinga - stl Vibo V. 150 kV | STL | 150 kV | 2019-07-31 | 0.33333 | 2019-08-02 | 0.70833 | N | Altre di manutenzioni - Manutenzione interruttore AT - Chiusura sorpasso
L. 267 Vellai - Cittad. cd Cavil. VI MV | LIN | 220 kV | 2019-07-31 | 0.33333 | 2019-07-31 | 0.5 | N | Altre di Rinnovo - L22267C-L Vellai-Cittad. cd Cavilla e VI MV: FS per apertura CM al P391. Al termine in servizio il tratto Cittadella-V.Monteviale.
Linea 107 Buccino - Tanagro | LIN | 150 kV | 2019-07-31 | 0.33333 | 2019-08-01 | 0.625 | S | Taglio Piante - Taglio piante campate varie
S/E Teramo - Sbarra A 380 kV | SBA | 400 kV | 2019-07-31 | 0.33333 | 2019-07-31 | 0.66667 | S | Rinnovo Stallo - FS sbarra A 380 kV per controlli tecnici di tipo B stallo K 380 kV SE Teramo
Tratto P.26 - P.138/A | TRC | 220 kV | 2019-07-31 | 0.33333 | 2019-08-23 | 0.70833 | N | Altre di Rinnovo - L22267C Velllai P. 391: FS realizzazione anello 3 OpenFiber + sostituzione conduttori.
Vellai - Palo 26 | TRC | 220 kV | 2019-07-31 | 0.33333 | 2019-08-23 | 0.70833 | N | Altre di Rinnovo - L22267C Velllai P. 391: FS realizzazione anello 3 OpenFiber + sostituzione conduttori.
S/E Gorlago - Sbarra A1 132 kV | SBA | 132 kV | 2019-07-31 | 0.33333 | 2019-08-01 | 0.75 | N | Interferenza Lavori - rifacimento collegamenti AT stallo 768
S/E Sandrigo - Congiuntore 132 kV | STK | 132 kV | 2019-07-31 | 0.375 | 2019-07-31 | 0.625 | S | Controlli Protezioni - S/E Sandrigo - Congiuntore contr. protezioni (inid.stl)
Linea 331 Benevento II - S. Sofia | LIN | 400 kV | 2019-07-31 | 0.375 | 2019-07-31 | 0.58333 | S | Riparazione morsetteria - Riparazione morsetto a T al P.74-1
S/E Sandrigo - Congiuntore 132 kV | STK | 132 kV | 2019-07-31 | 0.375 | 2019-07-31 | 0.625 | S | Controlli Protezioni - S/E Sandrigo - Congiuntore contr. protezioni (ind.stl.)
Linea 173 Benevento 3 - Montefalcone | LIN | 150 kV | 2019-07-31 | 0.41667 | 2019-07-31 | 0.66667 | S | Controlli Tecnici Apparecchiatura AT - CT6 SEZ. LINEA STALLO BN3
LINEA 907 CIMEGO S\E-CIMEGO C.LE | LIN | 220 kV | 2019-07-31 | 0.54167 | 2019-08-02 | 0.66667 | N | Controlli Tecnici Apparecchiatura AT - CIM-19-220-T.907-Controlli tipo B (ind lin)
S/E CIMEGO - STL 907 CIMEGO C.LE | STL | 220 kV | 2019-07-31 | 0.54167 | 2019-08-02 | 0.66667 | N | Controlli Tecnici Apparecchiatura AT - CIM-19-220-T.907-Controlli tipo B (ind stl)
S/E Suvereto - Sbarra B2 132 kV | SBA | 132 kV | 2019-07-31 | 0.54167 | 2019-08-02 | 0.66667 | N | Interferenza Lavori - I_S/E Suvereto - Sbarra B2 132 kV - Interferenza con controlli Tecnici di tipo B montante K 132 kV
Linea 132 kV - PARMA VIGHEFFIO - PARMA VALERA | LIN | 132 kV | 2019-07-31 | 0.6875 | 2019-08-04 | 0.6875 | N | Sostituzione Conduttori - Sostituzione conduttori dal P.1 al P.6A
SELVANIZZA Stl LANGHIRANO 132 kV | STL | 132 kV | 2019-08-01 | 0 | 2019-08-01 | 0.99931 | N | Controlli Tecnici Linea - CONTROLLI TECNICI DA PMO
LINEA 103 VILLASOR - MOGORELLA | LIN | 220 kV | 2019-08-01 | 0.25 | 2019-08-01 | 0.625 | S | Riparazione FdG - L 103 "Villasor1 Mogorella": riparazione corda di guardia.
CP SESTO F.NO ST AT 402 FAE-VAR-PTS | STL | 132 kV | 2019-08-01 | 0.33333 | 2019-08-07 | 0.70833 | N | Altre di manutenzioni - Smontaggio interruttore LN AT 402, dei colonnini porta sbarra AT e delle calate dai il sezionatore di linea
CP SESTO FIOR. - SEZIONE AT 1 | SBA | 132 kV | 2019-08-01 | 0.33333 | 2019-08-06 | 0.66667 | S | Altre di manutenzioni - Interferenza installazione nuovo interruttore AT L/AT 402- CP Controalimentata da rete MT
S/E Teramo - Sbarra B 380 kV | SBA | 400 kV | 2019-08-01 | 0.33333 | 2019-08-01 | 0.66667 | S | Controlli Tecnici Apparecchiatura AT - FS sbarra B 380 kV per controlli tecnici di tipo B stallo K 380 kV SE Teramo
L165 Villavalle-Orte RT cd Nera Montoro | LIN | 132 kV | 2019-08-01 | 0.33333 | 2019-08-02 | 0.70833 | S | Interferenza Linea - FUORI SERVIZIO PER INTERFERENZA CON I LAVORI DI SOSTITUZIONE FUNE DI GUARDIA ELETTRODOTTO 23035 TRONCO STRONCONE-ACEA ORTE CREARE UN BLOCCO D' INDISPONIBILITA CON L'ELETTRODOTTI 23126B1-23043C1
CP Potenza - stl Tanagro 150 kV | STL | 150 kV | 2019-08-01 | 0.33333 | 2019-08-02 | 0.70833 | S | Altre di manutenzioni - Manutenzione interruttore AT
SELVANIZZA SBARRA 132 kV A | SBA | 132 kV | 2019-08-01 | 0.33333 | 2019-08-01 | 0.70833 | N | Controlli Tecnici Linea - CONTROLLI TECNICI DA PMO
S/E Ceprano - Sbarra B 380 KV | SBA | 400 kV | 2019-08-01 | 0.33333 | 2019-08-02 | 0.66667 | N | Controlli Tecnici Apparecchiatura AT - Ceprano – Sbarra B 380 kV per CTB e SPCC
Linea 300 Rondissone - Rondissone Cesi | LIN | 400 kV | 2019-08-01 | 0.33333 | 2019-08-01 | 0.66667 | N | Controlli Tecnici Apparecchiatura AT - indisp. linea 300 x CTB in S.E. Rondissone
SELVANIZZA Stl ISOLA P. 132 kV | STL | 132 kV | 2019-08-01 | 0.33333 | 2019-08-01 | 0.70833 | N | Controlli Tecnici Linea - CONTROLLI TECNICI DA PMO
S/E Flero - ATR 2 380/132 kV | ATR | 132 kV | 2019-08-01 | 0.33333 | 2019-08-02 | 0.70833 | N | Controlli Tecnici Apparecchiatura AT - Misura induttanza
L. 131 CP Sarezzo-CP Lumezzane cd varie | LIN | 132 kV | 2019-08-01 | 0.33333 | 2019-08-05 | 0.70833 | N | Altri investimenti - Installazione antirotazionali
Linea F85 Pescara RT - Roseto RT | LIN | 132 kV | 2019-08-01 | 0.33333 | 2019-08-10 | 0.75 | N | Altre di sviluppo - Sostituzioni armamenti conduttori/verniciatura sostegni
Stallo 150 kV SM. S. NINFA in CP S. NINFA | STL | 150 kV | 2019-08-01 | 0.33333 | 2019-08-01 | 0.70833 | S | Altre di manutenzioni - Richiesta del Cliente AT EON per la messa in sicurezza del collegamento fra il nostro stallo AT in CP S. Ninfa e il parco Eolico EON
Linea 158 Brindisi P - San Paolo | LIN | 150 kV | 2019-08-01 | 0.33333 | 2019-08-01 | 0.625 | S | Controlli Tecnici Linea - Controlli Tecnici su Corde di Guardia vetustà > 35 anni con modalità Lavori Sotto Tensione e linea in Regime Speciale di Esercizio ai sostegni 323-324-338
S/E Matera - ATR 3 380/150 KV | ATR | 150 kV | 2019-08-01 | 0.35417 | 2019-08-01 | 0.625 | S | Interferenza Lavori - Ampliamento 150 KV: Indisponibilità richiesta da UPRI-CS per interferenza con le attività di realizzazione della nuova via cavo MT.
Linea 187 Cecita - Mucone 1^ salto | LIN | 150 kV | 2019-08-01 | 0.35417 | 2019-08-14 | 0.62986 | N | Altre di Rinnovo - Messa in opera antirotazionali
Linea 187 Cecita - Mucone 1^ salto | LIN | 150 kV | 2019-08-01 | 0.35417 | 2019-08-08 | 0.64583 | N | Sostituzione FdG - Sostituzione fune di guardia con fo (OPEN FIBER ) su tutta la linea.
LINEA 132KV N.844 COLUNGA - FUSIGNANO | LIN | 132 kV | 2019-08-01 | 0.35417 | 2019-08-04 | 0.66667 | N | Realizzazione Entra/esci - Linea 844 Colunga / Fusignano = Raccordi CP Selice/Hera - 2° fase Montaggio nuovo sostegno 84A
S/E Biella Est - ATR 2 220/130 kV | ATR | 132 kV | 2019-08-01 | 0.35417 | 2019-08-01 | 0.66667 | N | Altre di manutenzioni - S/E Biella Est: ATR2 smontaggio aerotermo guasto
S/E Cimego - Sbarra A 220 kV | SBA | 220 kV | 2019-08-01 | 0.35417 | 2019-08-01 | 0.66667 | N | Controlli Tecnici Apparecchiatura AT - CIM-19-220-T.907-Controlli tipo B (ind sbA)
S/E Poggio a Caiano - Sbarra B 380kV | SBA | 400 kV | 2019-08-01 | 0.375 | 2019-08-02 | 0.66667 | N | Controlli Tecnici Apparecchiatura AT - CTB ATR304 LATO PRIMARIO
Linea 220 kV PALLANZENO-SERRA 227 | LIN | 220 kV | 2019-08-02 | 0.29167 | 2019-08-04 | 0.70833 | N | Altre di Manutenzione -
Linea 650 S/E Ciserano - Cp Dalmine | LIN | 132 kV | 2019-08-02 | 0.29167 | 2019-08-07 | 0.75 | N | Interferenza Linea - interferenza lavori L.293 (Tiro da P.2-P.10)
Linea 394 Siliqua - Villacidro | LIN | 150 kV | 2019-08-02 | 0.3125 | 2019-08-02 | 0.6875 | S | Riparazione FdG - L 394 "Siliqua Villacidro": riparazione corda di guardia.
Linea 845 Albiano - Beverino | LIN | 132 kV | 2019-08-02 | 0.33333 | 2019-09-01 | 0.66667 | N | Rinnovo Linea (piu componenti) - T.845 - risanamento p.34-35
Linea 608 Moline - Arsiè cd Pedesalto | LIN | 132 kV | 2019-08-02 | 0.33333 | 2019-08-02 | 0.5 | N | Interferenza Linea - L23608B-L Moline - Arsiè cd Pedesalto: FS per apertura CM al P179. Al termine in servizio il tratto Moline-Pedesalto
Tronco Arsiè - P. 627/A (608) | TRC | 132 kV | 2019-08-02 | 0.33333 | 2019-08-07 | 0.5 | N | Interferenza Linea - L23608B-X - Tronco Arsiè - P.179: Fs per interferenza Anello 3 Open Fiber T267.
Linea F77 Genga RT - RoccaPriora RT | LIN | 132 kV | 2019-08-02 | 0.33333 | 2019-08-10 | 0.75 | N | Controlli Tecnici Linea - 23F77 - FUORI SERVIZIO PER CONTROLLI TECNICI CON SCALATA
L012 Ospiate - Arese - Solaro | LIN | 132 kV | 2019-08-02 | 0.33333 | 2019-08-31 | 0.70833 | N | Sostituzione Sostegni - T.012 sostituzione sostegno n°35
Linea 321 Montalto - Valmontone 1 | LIN | 400 kV | 2019-08-02 | 0.33333 | 2019-08-02 | 0.625 | S | Controlli Tecnici Apparecchiatura AT - CTB stl. VALMONTONE 1 380kV
S/E La Casella - ATR 1 380/132 kV | ATR | 132 kV | 2019-08-02 | 0.33333 | 2019-08-02 | 0.5 | S | Altre di manutenzioni - modifica circuiti di apertura interruttore x intervento valvola di scoppio
Linea F02 Poggio Imperiale - S.Severo RT | LIN | 150 kV | 2019-08-02 | 0.33333 | 2019-08-02 | 0.66667 | S | Controlli Tecnici Apparecchiatura AT - CT6 SEZIONATORE LINEA STL SAN SEVERO RT
Linea 951 Lecce - Lecce Sud | LIN | 150 kV | 2019-08-02 | 0.33333 | 2019-08-02 | 0.625 | S | Controlli Tecnici Linea - interferenza per ispezione P.30/A
Linea 950 Lecce Sud - S/E Galatina | LIN | 150 kV | 2019-08-02 | 0.33333 | 2019-08-02 | 0.625 | S | Controlli Tecnici Linea - Controlli Tecnici su Corde di Guardia vetustà > 35 anni con modalità Lavori Sotto Tensione e linea in Regime Speciale di Esercizio ai sostegni 30/a -30/14-30/15
Linea 320 Brindisi - Taranto Nord | LIN | 400 kV | 2019-08-02 | 0.33333 | 2019-08-02 | 0.66667 | S | Controlli Tecnici Linea - Controlli Tecnici su Corde di Guardia vetustà > 35 anni con modalità Lavori Sotto Tensione e linea in Regime Speciale di Esercizio ai sostegni 101 e 110
S/E Foggia - Parallelo K 380 KV | STK | 400 kV | 2019-08-02 | 0.33333 | 2019-08-02 | 0.66667 | S | Altre di manutenzioni - Verifiche tiranti sezionatori di sbarra A e B ( anom SAG)
Linea 509 Camin - Padova Fiera | LIN | 132 kV | 2019-08-02 | 0.33333 | 2019-08-04 | 0.6875 | N | Sostituzione Apparecchiature AT - CAM-19-132 kV - Sostituzione TA stl 509 in S.E. Camin
S/E Camin - stl 509 Padova Fiera | STL | 132 kV | 2019-08-02 | 0.33333 | 2019-08-06 | 0.70833 | N | Controlli Tecnici Apparecchiatura AT - CAM-132-19-Controlli tipo B + Sostituzione TA + Controllo Protezioni St. Padova F. 509
S/E Foggia - Sbarra A 380 KV | SBA | 400 kV | 2019-08-02 | 0.33333 | 2019-08-02 | 0.5 | S | Altre di manutenzioni - Verifiche tiranti sezionatori di sbarra A k 380 ( anom SAG)
S/E Matera - ATR 2 380/150 KV | ATR | 150 kV | 2019-08-02 | 0.35417 | 2019-08-02 | 0.625 | S | Interferenza Lavori - Ampliamento 150 KV: Indisponibilità richiesta da UPRI-CS per interferenza con le attività di realizzazione della nuova via cavo MT.
S/E Cimego - Sbarra B 220 kV | SBA | 220 kV | 2019-08-02 | 0.35417 | 2019-08-02 | 0.66667 | N | Controlli Tecnici Apparecchiatura AT - CIM-19-220-T.907-Controlli tipo B (ind sbB)
Linea 001 Agropoli RT - Battipaglia RT | LIN | 70 kV | 2019-08-02 | 0.35417 | 2019-08-02 | 0.5 | S | Altre di Manutenzione - Contemporanea con linea Agropoli-S. Mauro il 02/08 per rimozione ammazzettamento , con spegnimento di Agropoli.
Linea 730 Mondovì - RIVA ACCIAIO | LIN | 132 kV | 2019-08-02 | 0.375 | 2019-08-13 | 0.375 | N | Altre di Manutenzione - Manutenzione sottostazione a cura utente Riva Acciai
S/E Foggia - Sbarra B 380 KV | SBA | 400 kV | 2019-08-02 | 0.5 | 2019-08-02 | 0.66667 | S | Altre di manutenzioni - Verifiche tiranti sezionatori di sbarra B k 380 ( anom SAG)
L 589 Arsie'-Carpane' Deriv. Collicello | LIN | 132 kV | 2019-08-02 | 0.54167 | 2019-08-02 | 0.70833 | N | Interferenza Linea - L23589E-L Arsie'-Carpane' Deriv. Collicello: FS per apertura CM al P71, Al termine in servizio il tratto Carpanè-Collicello.
Tronco Arsiè - P.110 | TRC | 132 kV | 2019-08-02 | 0.54167 | 2019-08-07 | 0.70833 | N | Interferenza Linea - L23589E-X Arsiè - palo 110: Fs per interferenza Anello 3 Open Fiber T267.
Linea 343 Brindisi S.- Matera | LIN | 400 kV | 2019-08-03 | 0.29167 | 2019-08-13 | 0.70833 | N | Sostituzione Isolatori - Sostituzione isolatori in appalto su linea Brindisi Sud - Matera
L. 132KV N.783 SUVIANA-PORRETTA-DER. SSE PORRETTA | LIN | 132 kV | 2019-08-03 | 0.29167 | 2019-08-04 | 0.79167 | N | Altri investimenti - L23783C-L L 783 Suviana-Porretta cd Porretta RFI per montaggio antirotazionali tratto C.P. Porretta – Porretta RT. NB Vincolo f.s. Porretta RT
Linea 011 CP Montegalda - Padova RT | LIN | 132 kV | 2019-08-03 | 0.33333 | 2019-08-04 | 0.70833 | N | Altre di Rinnovo - Rimozione ammazzettamento tra la linea 23011F1 e la linea 22209F1
Linea 611 S.Michele - Farneta | LIN | 132 kV | 2019-08-03 | 0.33333 | 2019-08-03 | 0.66667 | N | Sostituzione Conduttori - Apertura colli morti al P.39.
Linea 613 Sassatella - Muschioso | LIN | 132 kV | 2019-08-03 | 0.33333 | 2019-08-03 | 0.66667 | N | Ammazzettamento Linee - Apertura colli morti P.39 e ammazzettamento L.612-613
Linea 612 Farneta - Sassatella | LIN | 132 kV | 2019-08-03 | 0.33333 | 2019-08-03 | 0.66667 | N | Sostituzione Conduttori - Apertura colli morti al P.39 e Ammazzettamento L.612-613
LINEA 209 MARGHERA ST. 1 - CASTEGNERO | LIN | 220 kV | 2019-08-03 | 0.33333 | 2019-08-04 | 0.70833 | N | Altre di Rinnovo - Rimozione ammazzettamenti tra le linee 22209F1-23011F1 e le linee 22209F1-23310B1
L780 SANDRIGO-CP CARTIGLIANO E MAROSTICA | LIN | 132 kV | 2019-08-03 | 0.33333 | 2019-08-16 | 0.66667 | N | Interferenza Linea - L23780A-L L780 Sandrigo-CP Cartigliano e Marostica: FS per interferenza realizzazione anello 3 OpenFiber T267. Tratto in DT.
Linea 151 Cp Bressana - Cp Voghera | LIN | 132 kV | 2019-08-03 | 0.33333 | 2019-08-25 | 0.70833 | N | Sostituzione Sostegni - T.151 sostituzione sostegno n°3
Linea 044 Attigliano - S. Liberato | LIN | 132 kV | 2019-08-03 | 0.33333 | 2019-08-04 | 0.70833 | S | Interferenza Linea - FUORI SERVIZIO PER INTERFERENZA CON I LAVORI DI SOSTITUZIONE FUNE DI GUARDIA ELETTRODOTTO 23035 TRONCO STRONCONE-ACEA ORTE
CP Potenza - stl Tanagro 150 kV | STL | 150 kV | 2019-08-03 | 0.33333 | 2019-08-03 | 0.66667 | N | Riparazione Apparecchiatura AT - Eliminazione punto caldo su sezionatori di sbarre AT. A cura di e-distribuzione.
CP Potenza - stl Anzi 150 kV | STL | 150 kV | 2019-08-03 | 0.33333 | 2019-08-03 | 0.66667 | N | Riparazione Apparecchiatura AT - Eliminazione punto caldo su sezionatori di sbarre AT. A cura di e-distribuzione.
CP Potenza - stl Avigliano CP 150 kV | STL | 150 kV | 2019-08-03 | 0.33333 | 2019-08-03 | 0.66667 | N | Riparazione Apparecchiatura AT - Eliminazione punto caldo su sezionatori di sbarre AT. A cura di e-distribuzione.
CP Potenza - stl Tito CP 150 kV | STL | 150 kV | 2019-08-03 | 0.33333 | 2019-08-03 | 0.66667 | N | Riparazione Apparecchiatura AT - Eliminazione punto caldo su sezionatori di sbarre AT. A cura di e-distribuzione.
Linea 347 Salgareda - Planais | LIN | 400 kV | 2019-08-03 | 0.33333 | 2019-08-04 | 0.70833 | N | Interferenza Linea - T. 21347 Salgareda - Planais per interferenza con lavori di ampliamento A4
Linea 310 Altichiero - Piazzola | LIN | 132 kV | 2019-08-03 | 0.33333 | 2019-08-03 | 0.70833 | S | Altre di Rinnovo - Rimozione ammazzettamento tra le linee 22209F1-23310B1
Linea 043 Nera Montoro - S. Liberato | LIN | 132 kV | 2019-08-03 | 0.33333 | 2019-08-04 | 0.70833 | S | Interferenza Linea - FUORI SERVIZIO PER INTERFERENZA CON I LAVORI DI SOSTITUZIONE FUNE DI GUARDIA ELETTRODOTTO 23035 TRONCO STRONCONE-ACEA ORTE CREARE UN BLOCCO D' INDISPONIBILITA CON L'ELETTRODOTTI 23044B1
Linea 044 Attigliano - S. Liberato | LIN | 132 kV | 2019-08-03 | 0.33333 | 2019-08-04 | 0.70833 | S | Interferenza Linea - FUORI SERVIZIO PER INTERFERENZA CON I LAVORI DI SOSTITUZIONE FUNE DI GUARDIA ELETTRODOTTO 23035 TRONCO STRONCONE-ACEA ORTE CREARE UN BLOCCO D' INDISPONIBILITA CON L'ELETTRODOTTI 23043C1
L. 267 Vellai - Cittad. cd Cavil. VI MV | LIN | 220 kV | 2019-08-03 | 0.33333 | 2019-08-16 | 0.66667 | N | Interferenza Linea - L22267C-L: FS realizzazione anello 3 OpenFiber tratto P138/A-P.176/A+tratto P.001-Vellai (FDG+conduttori). 16/08 dalle ore 12 apertura CM P.138/A lato Vellai al termine in servizio il tratto Cittadella-V.Monteviale.
Venezia Nord - Flag T.23.777 | TRC | 132 kV | 2019-08-03 | 0.33333 | 2019-08-11 | 0.72917 | N | Interferenza Linea - f.s. per interferenza su riparazione perdite condotta acquedotto - richiesto da VERITAS SPA - NB cliente FLAG in fermata estiva nel periodo 03-25/08/2019
S/E Gorlago - stl 622 CS Cenate / Gewiss | STL | 132 kV | 2019-08-03 | 0.375 | 2019-08-13 | 0.70833 | N | Sostituzione Apparecchiatura AT - Sostituzione interruttore st.L622 (CENATE)
S/E Gorlago - stl 622 CS Cenate / Gewiss | STL | 132 kV | 2019-08-03 | 0.375 | 2019-08-09 | 0.70833 | N | Sostituzione Apparecchiatura AT - Sostituzione TA
Linea 622 S/E Gorlago - Cs Cenate | LIN | 132 kV | 2019-08-03 | 0.375 | 2019-08-13 | 0.70833 | N | Interferenza Linea - Interferenza linea x sostituzione TA GOR STL.622
L. 504 Grandola -CP Mese -C.le Gravedona | LIN | 132 kV | 2019-08-03 | 0.375 | 2019-08-03 | 0.70833 | N | Rinnovo Linea (piu componenti) - Apertura colli morti p.79 lato p.78 (lato Mese)
S/E Gorlago - Sbarra B2 132 kV | SBA | 132 kV | 2019-08-03 | 0.375 | 2019-08-13 | 0.70833 | N | Interferenza Lavori - interferenza sostituzione interruttore L.622
Linea F35 Civitavecchia RT-Capranica RT | LIN | 132 kV | 2019-08-03 | 0.375 | 2019-09-07 | 0.45833 | N | Rinnovo Linea (piu componenti) - Sostituzione isolatori, morsetteria, FdG e morse d'amarro - linea RT Civitavecchia-Capranica.
S/E Lacchiarella-Reattore1 380kV-201MVar | RIF | 400 kV | 2019-08-03 | 0.375 | 2019-08-03 | 0.66667 | N | Controlli Protezioni - Verifica protezioni
Linea 611 S.Michele - Farneta | LIN | 132 kV | 2019-08-03 | 0.66667 | 2019-08-17 | 0.66667 | N | Sostituzione Conduttori - FS da Centrale di Farneta al P.39 per piano rame
Linea 612 Farneta - Sassatella | LIN | 132 kV | 2019-08-03 | 0.66667 | 2019-08-17 | 0.66667 | N | Sostituzione Conduttori - Fs da Centrale di Farneta a P.39 per piano rame
L. 504 trc allacc. Gravedona - CP Mese | TRC | 132 kV | 2019-08-03 | 0.70833 | 2019-09-08 | 0.66667 | N | Rinnovo Linea (piu componenti) - Sostituzione conduttori ed armamenti da P.48 a P.74
Linea 768 S/E Gorlago - Cp Villongo | LIN | 132 kV | 2019-08-04 | 0.29167 | 2019-08-04 | 0.54167 | S | Ammazzettamento Linee - rimozione ammazzettamento l.625-768 : al termine linee in assetto normale
L 625 S/E Gorlago-Cp Tagliuno P27 (Cmr) | LIN | 132 kV | 2019-08-04 | 0.29167 | 2019-08-04 | 0.54167 | S | Ammazzettamento Linee - rimozione ammazzettamento l.625-768 : al termine linee in assetto normale
S/E Sondrio - stl 446 CP Lanzada | STL | 132 kV | 2019-08-04 | 0.33333 | 2019-08-11 | 0.58333 | N | Sostituzione Apparecchiature AT - Sostituzione TA in olio stl. 446 in S/E Sondrio
S/E Sondrio - stl 446 CP Lanzada | STL | 132 kV | 2019-08-04 | 0.33333 | 2019-08-11 | 0.58333 | N | Sostituzione Apparecchiature AT - SON Sostituzione TV stl.446
Linea 665 Mirandola-Massa Finalese | LIN | 132 kV | 2019-08-04 | 0.33333 | 2019-08-04 | 0.64583 | N | Riparazione conduttore - Riparazione conduttori tra i sost. 36-37.
S/E Lacchiarella - stl 311 Trino 2 | STL | 400 kV | 2019-08-04 | 0.33333 | 2019-08-04 | 0.66667 | N | Controlli Protezioni - Verifica protezioni
Linea 852 La Pianta-TERMOMECCANICA, CNI, OTOMELARA | LIN | 132 kV | 2019-08-04 | 0.33333 | 2019-08-04 | 0.625 | N | Altre di Manutenzione - T.852 - Apertura collimorti al p.8 lato Fincantieri - accordi OK
S/E Sondrio - stl 410 CP Sondrio | STL | 132 kV | 2019-08-04 | 0.33333 | 2019-08-04 | 0.75 | S | Interferenza Lavori - Impermeabilizzazione chiosco apparecchiature stl.410 e stl.406 in S/E Sondrio
Linea 446 Sondrio - CP Lanzada | LIN | 132 kV | 2019-08-04 | 0.33333 | 2019-08-04 | 0.5 | N | Interferenza Lavori - Modifica assetto linea con f.s. stl 446 in Sondrio. Ammazzettamento con T.407 al P.35/1 ed apertura C.M. portale SE Sondrio. Per controlli tecnici CPB , sostituzione TA in olio e , sostituzione TV stl.446 Sondrio
Linea 446 Sondrio - CP Lanzada | LIN | 132 kV | 2019-08-04 | 0.33333 | 2019-08-11 | 0.58333 | N | Interferenza Lavori - Per controlli tecnici CPB , sostituzione TA in olio E , sostituzione TV stl.446 Sondrio Nuovo assetto T.446 " portale SO -Sondrio". Rimane in servizio da T.446/407 "portale SO-Lanzada-Venina-Boffetto-sondrio come da comunicazione da emettere.
S/E Sondrio - stl 406 Ardenno-Mallero | STL | 132 kV | 2019-08-04 | 0.33333 | 2019-08-04 | 0.75 | S | Interferenza Lavori - Impermeabilizzazione chiosco apparecchiature stl.410 e stl.406 in S/E Sondrio
Linea CP SONDRIO - ST SONDRIO | LIN | 132 kV | 2019-08-04 | 0.33333 | 2019-08-04 | 0.75 | S | Interferenza Lavori - Impermeabilizzazione chiosco apparecchiature stl.410 e stl.406 in S/E Sondrio
Linea 406 Ardenno-Sondrio-C.le Mallero 1 | LIN | 132 kV | 2019-08-04 | 0.33333 | 2019-08-04 | 0.75 | S | Interferenza Lavori - Impermeabilizzazione chiosco apparecchiature stl.410 e stl.406 in S/E Sondrio
Linea 210 Sandrà - Mantova | LIN | 220 kV | 2019-08-04 | 0.33333 | 2019-08-05 | 0.70833 | N | Interferenza Linea - L210 Sandrà-C.le Mantova Enipower_inter. sosot. cond. lin. 254_(ind.lin)
S/E Travagliato - stl 366 Flero | STL | 400 kV | 2019-08-04 | 0.33333 | 2019-08-04 | 0.70833 | N | Controlli Protezioni - Taratura SPCC
Linea 780 S/E Marcaria - CP Commessaggio | LIN | 132 kV | 2019-08-04 | 0.33333 | 2019-08-04 | 0.75 | N | Rinnovo stazione - Prova PdS ed interferenza stallo traslazione L778
Linea 776 S/E Marcaria - CP Marcaria | LIN | 132 kV | 2019-08-04 | 0.33333 | 2019-08-04 | 0.75 | N | Rinnovo Stallo - Installazione stallo PAS - Ammazzettamento con T781
S/E Marcaria - stl 776 CP Marcaria | STL | 132 kV | 2019-08-04 | 0.33333 | 2019-08-04 | 0.75 | N | Rinnovo Stallo - Installazione stallo PAS - Prova PdS e interferenza traslazione L. 778 su nuovo stallo (Accordi con ut. Marcegaglia da definire - Miglior stima)
S/E Marcaria - stl 780 Commessaggio | STL | 132 kV | 2019-08-04 | 0.33333 | 2019-08-04 | 0.75 | N | Rinnovo Stallo - Prova PdS e interferenza traslazione L. 778 su nuovo stallo (Accordi con ut. Marcegaglia da definire - Miglior stima)
SBA ACCIAIERIE RUBIERA | SBA | 132 kV | 2019-08-04 | 0.33333 | 2019-08-18 | 0.75 | N | Revisione Apparecchiatura AT - RICHIESTA CLIENTE PER INTERFERENZA ALLE PROPRIE MANUTENZIONI
Linea 228 Dugale-Sandrà | LIN | 220 kV | 2019-08-04 | 0.35417 | 2019-08-05 | 0.6875 | N | Interferenza Linea - Linea 228 Dugale-Sandrà_inter. sost. cond. lin. 254_(ind lin)
L.254 BUSSOLENGO - MINCIO CD AIR LIQUIDE | LIN | 220 kV | 2019-08-04 | 0.5 | 2019-08-17 | 0.75 | N | Sostituzione Conduttori - L254 Bussolengo-cl.AIR-LIQ.-c.le MINCIO_sost. cond._(ind.lin)
S/E Misterbianco - ATR 3 220/150 Adeg. | ATR | 150 kV | 2019-08-05 | 0 | 2019-08-06 | 0.66667 | N | Controlli Tecnici Apparecchiatura AT - Misure induttanza e cortocircuito
L.013 Montebello-Montegalda CP cd Lerino | LIN | 132 kV | 2019-08-05 | 0.25 | 2019-08-06 | 0.75 | S | Altre di rinnovo - Realizzazione ammazzettamento tra le linee 23013H1-23478B1, apertura colli morti der. Lerino (p. 74) .Al rientro necessita concordanza fasi
Linea 273 Dugale - Vicenza Monteviale | LIN | 220 kV | 2019-08-05 | 0.25 | 2019-08-06 | 0.75 | S | Interferenza Linea - Realizzazione ammazzettamento tra le linee 23013H1-23478B1 (in DT con 22273).Al rientro in servizio necessita concordanza fasi
Linea 478 Montecchio - Montebello | LIN | 132 kV | 2019-08-05 | 0.25 | 2019-08-06 | 0.75 | S | Interferenza Linea - Realizzazione ammazzettamento tra le linee 23013H1-23478B1 (in DT con 22273). Al rientro necessita concordanza fasi
L.013 Montebello-Montegalda CP cd Lerino | LIN | 132 kV | 2019-08-05 | 0.25 | 2019-10-02 | 0.33403 | N | Altre di Rinnovo - Realizzazione fondazioni del tronco S.74 - S.93 f.s. della linea 23013H1
Linea 582 Condove - ACC.BELTRAME - RFI Bussoleno | LIN | 132 kV | 2019-08-05 | 0.25 | 2019-08-05 | 0.5 | N | Altre di Manutenzione - T.582 RIMOZIONE CALATE PER ATTIVITA' DI SOSTITUZIONE INTERRUTTORI IN IMPIANTO UT BELTRAME. NO TEMPI RIENTRO chiusura bypass in UT BELTRAME ok accordi
Linea 461 Arci - Acquoria Der Pirelli | LIN | 150 kV | 2019-08-05 | 0.29167 | 2019-08-18 | 0.75 | S | Sostituzione FdG - Sostituzione fdg (Open Fiber) - Sostituzione isolatori, morsetteria e verniciatura sostegni
Linea 220 kV VALPELLINE-RIDDES 203 | LIN | 220 kV | 2019-08-05 | 0.29167 | 2019-08-16 | 0.70833 | N | Altre di Manutenzione -
Linea 220 kV AVISE-RIDDES 201 | LIN | 220 kV | 2019-08-05 | 0.29167 | 2019-08-16 | 0.70833 | N | Altre di Manutenzione -
Linea 400 kV MUSIGNANO-LAVORGO 370 | LIN | 400 kV | 2019-08-05 | 0.29167 | 2019-09-06 | 0.75 | N | Altre di Manutenzione -
Linea 400 kV REDIPUGLIA-DIVACA 359 | LIN | 400 kV | 2019-08-05 | 0.29167 | 2019-08-23 | 0.70833 | N | Altre di Manutenzione -
DIVACA PST 2 | ATR | 400 kV | 2019-08-05 | 0.29167 | 2019-08-23 | 0.70833 | N | Altre di Manutenzione -
DIVACA PST 1 | ATR | 400 kV | 2019-08-05 | 0.29167 | 2019-08-23 | 0.70833 | N | Altre di Manutenzione -
Linea 132 kV - PORDENONE-PONTEROSSO | LIN | 132 kV | 2019-08-05 | 0.3125 | 2019-08-19 | 0.8125 | N | Interferenza Linea - T. 23411 Pordenone - Ponterosso per interferenza con lavori FVG Strade.
VINCHIANA TRG3 4/9 | TRF | 132 kV | 2019-08-05 | 0.33333 | 2019-08-09 | 0.70833 | N | Altre di Manutenzione - F.S. TRG3 VINCHIANA PER C.T. E MANUT. SEZIONATORE ROTATIVO AT (TRASFORMATORE IN SICUREZZA)
LINEA 804 BARDI S/E - C.LE BARDI | LIN | 132 kV | 2019-08-05 | 0.33333 | 2019-08-11 | 0.6875 | N | Altre di Rinnovo - Installazione antirotazionali (piano resilienza) e cambio conduttore
Linea 132 kV - S. CROCE - MARGINONE | LIN | 132 kV | 2019-08-05 | 0.33333 | 2019-08-30 | 0.70833 | N | Sostituzione FdG - Open Fiber. TE-DX-17-180
S/E Caracoli - ATR 2 220/150 KV | ATR | 150 kV | 2019-08-05 | 0.33333 | 2019-08-09 | 0.625 | N | Sostituzione Apparecchiatura AT - SOSTITUZIONE INTERRUTTORE
S/E Bistagno - Semisbarra A1 132 kV | SBA | 132 kV | 2019-08-05 | 0.33333 | 2019-08-05 | 0.66667 | N | Rinnovo stazione - SBA1 130 - demolizione passo sbarre A2 130
Linea 606 Asti Sud - Asti Nord | LIN | 132 kV | 2019-08-05 | 0.33333 | 2019-08-18 | 0.66667 | N | Sostituzione Conduttori - T.606 Sostituzione conduttori, F.d.G. e 1 sostegno, nessun tempo di rientro da P1 a P7 in doppia terna con T665 Asti sud - Ut. AVIR.
S/E Rosara - stl 780 C.P. Force | STL | 132 kV | 2019-08-05 | 0.33333 | 2019-08-09 | 0.66667 | S | Controlli Tecnici Apparecchiatura AT - CT B
S/E Larino - Parallelo K 150 KV | STK | 150 kV | 2019-08-05 | 0.33333 | 2019-08-09 | 0.66667 | N | Sostituzione Apparecchiatura AT - Sostituzione interruttore + controlli tecnici di tipo B + SPCC
Mezzocorona_TRF_TR4 | TRF | 132 kV | 2019-08-05 | 0.33333 | 2019-08-09 | 0.66597 | N | Altre di Manutenzione -
S/E Polpet - Sbarra B 130 kV | SBA | 132 kV | 2019-08-05 | 0.33333 | 2019-08-09 | 0.66667 | S | Interferenza Lavori - Z35528A-S02 S/E Polpet - Sbarra B 130 kV: FS per interferenza sostituzione interruttore STL 669.
S/E San Floriano-Trafo104 132/20kV 25MVA | TRF | 30 kV | 2019-08-05 | 0.33333 | 2019-08-28 | 0.70833 | N | Sostituzione Macchinario AT - San Floriano. Sostituzione TR 104
S/E Polpet - stl 669 Soverzene | STL | 132 kV | 2019-08-05 | 0.33333 | 2019-08-09 | 0.66667 | N | Sostituzione Apparecchiature AT - L23669A-R S/E Polpet - stl 669 Soverzene: FS per sostituzione interruttore STL 669.
Linea 132 kV - S. CROCE - MARGINONE | LIN | 132 kV | 2019-08-05 | 0.33333 | 2019-08-30 | 0.70833 | N | Sostituzione Conduttori - Sostituzione conduttori. TE-DX-14-324
Linea 343 Brindisi S.- Matera | LIN | 400 kV | 2019-08-05 | 0.33333 | 2019-08-13 | 0.66667 | S | Sostituzione Isolatori - 21343C1_Brindisi sud-Matera sostituzione isolatori
Linea 343 Brindisi S.- Matera | LIN | 400 kV | 2019-08-05 | 0.33333 | 2019-08-13 | 0.66667 | N | Sostituzione FdG - 21343C1_Brindisi sud-Matera sostituzione FdG
S/E Lonato - stl 102 CS LONATO-Feralpi | STL | 132 kV | 2019-08-05 | 0.33333 | 2019-08-05 | 0.70833 | N | Controlli Protezioni - Taratura SPCC
S/E TIRANO - STL 225 GLORENZA CD PREMADIO | STL | 220 kV | 2019-08-05 | 0.33333 | 2019-08-09 | 0.70833 | N | Controlli Protezioni - Controlli tecnici CPB stl.225 S/E Tirano
S/E Venina - TR1 220/132 kV - P | STT | 220 kV | 2019-08-05 | 0.33333 | 2019-08-09 | 0.70833 | N | Revisione Apparecchiatura AT - Revisione interruttore lato secondario TR1 132 kV in S/E Venina
S/E Turbigo - stl 435 C.P. Legnano | STL | 132 kV | 2019-08-05 | 0.33333 | 2019-08-09 | 0.70833 | N | Sostituzione Protezioni - TBG L435 sostituzione protezioni
S/E Premadio-stl 225 Tirano cd Glorenza | STL | 220 kV | 2019-08-05 | 0.33333 | 2019-08-05 | 0.70833 | S | Controlli Protezioni - Verifica protezioni stl. 225 in S/E Premadio
S/E Ospiate - stl 012 Arese / Solaro | STL | 132 kV | 2019-08-05 | 0.33333 | 2019-08-07 | 0.70833 | N | Sostituzione Apparecchiature AT - OSP st L012 sostituzione TV ceramici
Linea 435 S/E Turbigo - CP Legnano | LIN | 132 kV | 2019-08-05 | 0.33333 | 2019-08-09 | 0.70833 | N | Controlli Tecnici Apparecchiatura AT - CTB stallo S/E Turbigo.
S/E Turbigo - stl 435 C.P. Legnano | STL | 132 kV | 2019-08-05 | 0.33333 | 2019-08-09 | 0.70833 | N | Controlli Tecnici Apparecchiatura AT - In ombra terminali 180720021608699
S/E Venina - TR1 220/132 kV - S | STT | 132 kV | 2019-08-05 | 0.33333 | 2019-08-09 | 0.70833 | N | Revisione Apparecchiatura AT - Revisione interruttore lato secondario TR1 132 kV in S/E Venina
S/E Venina - TR1 220/132 kV | TRF | 132 kV | 2019-08-05 | 0.33333 | 2019-08-09 | 0.70833 | N | Revisione Apparecchiatura AT - Revisione interruttore lato secondario TR1 132 kV in S/E Venina
LINEA 225 GLORENZA-TIRANO CD PREMADIO | LIN | 220 kV | 2019-08-05 | 0.33333 | 2019-08-09 | 0.70833 | N | Interferenza Lavori - Per controlli tecnici CPB stl.225 in S/E Tirano
Linea 121 CP Nave - CP Lumezzane | LIN | 132 kV | 2019-08-05 | 0.33333 | 2019-08-11 | 0.70833 | N | Sostituzione FdG - Sostituzione FdG con FO
Linea 121 CP Nave - CP Lumezzane | LIN | 132 kV | 2019-08-05 | 0.33333 | 2019-08-11 | 0.70833 | N | Altri investimenti - Installazione antirotazionali
Linea 556 Cp Cesano B. - Cp Corsico | LIN | 132 kV | 2019-08-05 | 0.33333 | 2019-08-14 | 0.70833 | N | Sostituzione Conduttori - Sostituzione conduttori
LINEA 132KV N.459 M.CATINI-V.GORA-CILIEGIOLE | LIN | 132 kV | 2019-08-05 | 0.33333 | 2019-08-05 | 0.66667 | N | Sostituzione FdG - L. 23459C MTC - CIL c.d. PVG per modifica c.m. al p.16 al termine del f.s. la linea rientra in servizio con l'assetto MTC - CIL
S/E Udine Ovest - Sbarra A 380 kV | SBA | 400 kV | 2019-08-05 | 0.33333 | 2019-08-05 | 0.70833 | S | Controlli Tecnici Apparecchiatura AT - Indisponibilità sbarra A 380 kV SE Udine Ovest per CTB su Stl. 361 Cordignano
Linea 349 Trino 2 - Castelnuovo S. | LIN | 400 kV | 2019-08-05 | 0.33333 | 2019-08-09 | 0.66667 | N | Controlli di legge - MOT ex data 18-22/11/19. S/E Trino 2: Controlli di Legge tramite T349, linea sezionata agli estremi e messa a terra a S/E Castelnuovo, collocabile in qualsiasi data tra maggio e ottobre, NPR nel 2018.
S/E Matera - stl 343 Brindisi S. | STL | 400 kV | 2019-08-05 | 0.33333 | 2019-08-09 | 0.64583 | N | Sostituzione Apparecchiatura AT - Matera: sostituzione TVC ceramici UF 380kV Brindisi Sud
S/E Musignano - stl 370 Lavorgo | STL | 400 kV | 2019-08-05 | 0.33333 | 2019-08-05 | 0.70833 | N | Controlli Protezioni - Verifica protezioni.
S/E Matera - Sbarra A 380 KV | SBA | 400 kV | 2019-08-05 | 0.33333 | 2019-08-09 | 0.5 | N | Sostituzione Apparecchiatura AT - Matera: sostituzione TVC ceramici sbarra A 380kV
S/E Latina - stl 303 Valmontone | STL | 400 kV | 2019-08-05 | 0.33333 | 2019-08-09 | 0.66667 | N | Controlli Protezioni - SPCC + VALVOLA SICUREZZA
S/E Sorgente GIS - stl 300 Sorgente AIS | STL | 400 kV | 2019-08-05 | 0.33333 | 2019-08-09 | 0.66667 | S | Controlli Tecnici Apparecchiatura AT -
S/E Matera - stl 343 Brindisi S. | STL | 400 kV | 2019-08-05 | 0.33333 | 2019-08-13 | 0.64583 | N | Sostituzione Apparecchiatura AT - MATERA_380kV Brindisi, sostituzione interruttore
Linea 132 kV - PARMA NORD-BORMIOLI L. | LIN | 132 kV | 2019-08-05 | 0.33333 | 2019-08-05 | 0.66667 | N | Interferenza Linea - INTERF. MANUT. SEZ.RE DI LINEA PR NORD [IN OMBRA A DELIBERA TERNA 180725092336309]
CP PARMA NORD - STALLO AT BRM 602 | STL | 132 kV | 2019-08-05 | 0.33333 | 2019-08-05 | 0.66667 | N | Revisione Apparecchiatura AT - MANUT. SEZ.RE DI LINEA [IN OMBRA A DELIBERA TERNA 180725092336309]
S/E Oppido Lucano - stl 754 CP Genzano | STL | 150 kV | 2019-08-05 | 0.33333 | 2019-08-06 | 0.64583 | S | Controlli Protezioni - OPPIDO: SPCC UF GENZANO CP 150kV
S/E Leynì -stl 519 Rondissone / MICHELIN | STL | 132 kV | 2019-08-05 | 0.33333 | 2019-08-09 | 0.66667 | S | Controlli Tecnici Apparecchiatura AT - indisp. stallo 519 a Leinì x CTB
Linea 729 Chiusa Pesio - Mondovì | LIN | 132 kV | 2019-08-05 | 0.33333 | 2019-08-11 | 0.66667 | N | Altre di sviluppo - T.729 INSTALLAZIONE DISPOSITIVI ANTIROTAZIONALI - PIANO RESILIENZA
Stallo 132 kV 729MONDOVI in CP CHIUSA PESIO | STL | 132 kV | 2019-08-05 | 0.33333 | 2019-08-06 | 0.66667 | N | Sostituzione Apparecchiature AT - Sostituzione TVC obsoleti. Linea a terra lavoro in ombra a fuori servizio TERNA eventuale rientro senza protezioni.
Linea 435 S/E Turbigo - CP Legnano | LIN | 132 kV | 2019-08-05 | 0.33333 | 2019-08-23 | 0.70833 | N | Altre di Rinnovo - cavo - sostituzione terminali in porcellana su Pt
Linea 132 kV - PARMA NORD-BORMIOLI L. | LIN | 132 kV | 2019-08-05 | 0.33333 | 2019-08-10 | 0.6875 | N | Altre di Rinnovo - Sostituzione armamenti isolatori, armamenti e conduttori
Linea 361 Cordignano - Udine Ovest | LIN | 400 kV | 2019-08-05 | 0.33333 | 2019-08-09 | 0.70833 | N | Verniciatura Sostegni - T. 21361 Cordignano - Udine Ovest per verniciatura bianca e rossa P. 26/2 e 71/2. In ombra a sostituzione TV Stl. Cordignano in SE Udine Ovest.
ISOLA PALANZANO Stl MARRA 132 kV | STL | 132 kV | 2019-08-05 | 0.33333 | 2019-08-06 | 0.70833 | N | Controlli Tecnici Linea - F.S. STL 962 PER C.T. DA PMO
S/E Latina - stl 303 Valmontone | STL | 400 kV | 2019-08-05 | 0.33333 | 2019-08-05 | 0.66667 | N | Sostituzione Apparecchiature AT - sostituzione TV fase 8
Linea 303 Valmontone - Latina | LIN | 400 kV | 2019-08-05 | 0.33333 | 2019-08-05 | 0.66667 | N | Interferenza Linea - per interferenza alla sostituzione TVC fase 8 dello stallo
Stallo 132 kV 121 LUMEZZANE in CP NAVE | STL | 132 kV | 2019-08-05 | 0.33333 | 2019-08-11 | 0.70833 | N | Interferenza Lavori - Lavori a cura Terna
Stallo 132 kV 121 NAVE in CP LUMEZZANE | STL | 132 kV | 2019-08-05 | 0.33333 | 2019-08-11 | 0.70833 | N | Interferenza Lavori - Lavori a cura Terna
Linea 354 Rondissone - Albertville 1 | LIN | 400 kV | 2019-08-05 | 0.33333 | 2019-08-11 | 0.70833 | N | Sostituzione Apparecchiature AT - INDISP. LINEA 354 X SOSTITUZIONE TV IN S.E. RONDISSONE
S/E Rondissone - stl 354 Albertville 1 | STL | 400 kV | 2019-08-05 | 0.33333 | 2019-08-11 | 0.70833 | N | Sostituzione Apparecchiature AT - INDISP. STALLO 354 DI RONDISSONE X SOSTITUZIONE TV
S/E Rondissone - stl 354 Albertville 1 | STL | 400 kV | 2019-08-05 | 0.33333 | 2019-08-11 | 0.70833 | N | Controlli Protezioni - controllo protezioni
S/E Matera - Sbarra A 380 KV | SBA | 400 kV | 2019-08-05 | 0.33333 | 2019-08-09 | 0.5 | N | Altre di sviluppo - S/E Matera UF sbarra A 380 KV interferente per il montaggio e collaudo del sezionatore di sbarra del costruendo stallo Compensatore 1.
Linea 326 Sarroch - Enichem (SN) | LIN | 150 kV | 2019-08-05 | 0.33333 | 2019-10-04 | 0.75 | N | Interferenza Linea - L 326 "Sarroch Enichem SN" richiesta utente per interferenza con lavori nel proprio impianto.
Linea 932 Carapelle - Foggia Ind.le | LIN | 150 kV | 2019-08-05 | 0.33333 | 2019-08-07 | 0.66667 | S | Sostituzione Isolatori - Sostituzione isolatori
S/E Camin - Sbarra A 132 kV - sez. 2^ | SBA | 132 kV | 2019-08-05 | 0.33333 | 2019-08-05 | 0.6875 | S | Controlli Tecnici Apparecchiatura AT - CAM-19-132 kV SBARRA A2 - Controlli tecnici stl. 509
Linea 132 kV - DOLO SAMBRUSON-PIOVE DI SACCO | LIN | 132 kV | 2019-08-05 | 0.33333 | 2019-08-11 | 0.75 | N | Sostituzione Sostegni - 23580 - Montaggio sostegni 128/A 129/A 123/A 124/A
L519 | LIN | 70 kV | 2019-08-05 | 0.33333 | 2019-08-09 | 0.66597 | N | Interferenza Lavori -
Linea 361 Cordignano - Udine Ovest | LIN | 400 kV | 2019-08-05 | 0.33333 | 2019-08-05 | 0.70833 | N | Interferenza Linea - Indisponibilità T.21361 Udine Ovest- Cordignano per CTB stallo
S/E Udine Ovest - stl 361 Cordignano | STL | 400 kV | 2019-08-05 | 0.33333 | 2019-08-09 | 0.70833 | N | Controlli Tecnici Apparecchiatura AT - Indisponibilità stl. Cordignano 361 SE Udine Ovest per CTB
Linea 047 CP Bernareggio - Cs Ibm | LIN | 132 kV | 2019-08-05 | 0.33333 | 2019-08-11 | 0.75 | N | Interferenza Lavori - INTERFERENZA Indisponibilità L293 Sostituzione cond e fdg - Interferenze AT
CS ARCORE SONDEL - CS CARNATE | LIN | 132 kV | 2019-08-05 | 0.33333 | 2019-08-11 | 0.75 | N | Interferenza Lavori - INTERFERENZA Indisponibilità L293 Sostituzione cond e fdg - Interferenze AT
S/E Codrongianos - Sbarra A 150 kV | SBA | 150 kV | 2019-08-05 | 0.33333 | 2019-08-05 | 0.66667 | S | Interferenza Lavori - Indisponibilita' indiretta Sbarra "A" 150 kV per interferenza ai lavori di migliorie sezionatori Stallo TR 1 Storage Lab
S/E COD - Stallo 150 kV TR1 Storage Lab | STT | 150 kV | 2019-08-05 | 0.33333 | 2019-08-06 | 0.66667 | S | Riparazione Apparecchiatura AT - Indisponibilita' Stallo TR 1 Storage Lab per lavori di migliorie sezionatori
S/E Flero - Sbarra B2 132 kV | SBA | 132 kV | 2019-08-05 | 0.33333 | 2019-08-05 | 0.70833 | N | Altre di manutenzioni - Pulizia sezionatori di sbarra
S/E Flero - Parallelo K2 A2-B2 132 kV | STK | 132 kV | 2019-08-05 | 0.33333 | 2019-08-05 | 0.70833 | N | Altre di manutenzioni - Pulizia sezionatori di sbarra
S/E Cordignano - Sbarra B 380 kV | SBA | 400 kV | 2019-08-05 | 0.33333 | 2019-08-07 | 0.70833 | S | Interferenza Lavori - Z31331A-S02 - S/E Cordignano - Sbarra B 380 kV: FS per interferenza sostituzione TA STL Udine Ovest.
S/E Cordignano - stl 361 Udine Ovest | STL | 400 kV | 2019-08-05 | 0.33333 | 2019-08-09 | 0.70833 | N | Sostituzione Apparecchiature AT - L21361C-R S/E Cordignano - stl 361 Udine Ovest: FS per sostituzione TA.
Linea 361 Cordignano - Udine Ovest | LIN | 400 kV | 2019-08-05 | 0.33333 | 2019-08-09 | 0.70833 | N | Sostituzione Apparecchiature AT - L21361C-L Linea 361 Cordignano - Udine Ovest: FS per sostituzione TA STL Udine.
Stallo 132 kV RFI Valenza in CP Valenza | STL | 132 kV | 2019-08-05 | 0.33333 | 2019-08-07 | 0.66667 | N | Revisione Apparecchiatura AT - Revisione tipo 2A a cura costruttore. EVENTUALE RIENTRO SENZA PROTEZIONI. Lavoro in ombra.
Linea 209 Salivoli - Suvereto | LIN | 220 kV | 2019-08-05 | 0.33333 | 2019-08-05 | 0.5 | N | Interferenza Linea - D_L.209 Messa a terra di individuazione per transito nave in campata 16-17 richiesto da SICMI Service
Linea 210 Salivoli - Suvereto | LIN | 220 kV | 2019-08-05 | 0.33333 | 2019-08-05 | 0.5 | N | Interferenza Linea - D_L.210 Messa a terra di individuazione per transito nave in campata 16-17 richiesto da SICMI Service
Linea 682 Alba - Ut. Ferrero | LIN | 132 kV | 2019-08-05 | 0.35417 | 2019-08-09 | 0.66667 | S | Interferenza Linea - T.682 richiesta UT Ferrero per la realizzazione muretto di recinzione interferente con la linea in cavo.
S/E Sandrigo-ATR 302 380/132kV 250MVA | ATR | 132 kV | 2019-08-05 | 0.35417 | 2019-08-23 | 0.75 | N | Sostituzione Apparecchiatura AT - S/E Sandrigo AR.302 SOST INT.RE 1 (ind AR)
S/E Marginone - stl S. Croce sull'Arno | STL | 132 kV | 2019-08-05 | 0.35417 | 2019-08-09 | 0.66667 | N | Controlli Tecnici Apparecchiatura AT - CTB STL 519 S/E MRG
S/E VI MV - STL 276 ACC. BELTRAME/VALBRUNA | STL | 220 kV | 2019-08-05 | 0.35417 | 2019-08-08 | 0.64583 | S | Controlli Tecnici Apparecchiatura AT - S/E VicenzaM-stl276Acc.Beltrame/Valbruna_contr. B_(ind.stl)
S/E VI MV - STL 276 ACC. BELTRAME/VALBRUNA | STL | 220 kV | 2019-08-05 | 0.35417 | 2019-08-08 | 0.64583 | S | Controlli Protezioni - S/E VicenzaM-stl276Acc.Beltrame/Valbruna_contr. preot._(ind.stl)
S/E Vicenza MV - Sbarra A 220 kV | SBA | 220 kV | 2019-08-05 | 0.35417 | 2019-08-06 | 0.64583 | S | Interferenza Lavori - S/E Vicenza MV - Sbarra A 220 kV_ interf. contr. B stl. 276_(ind.sb.A)
L 628 Cp Chignolo-Cs Filago By-Cs Bottan | LIN | 132 kV | 2019-08-05 | 0.35417 | 2019-08-05 | 0.52083 | S | Interferenza Linea - RIPRISTINO C.M. SOSTEGNO 28 ; al termine in servizio L.628 in assetto normale. Accordi con utente condivisi
Linea 132 kV - S. CROCE - MARGINONE | LIN | 132 kV | 2019-08-05 | 0.35417 | 2019-08-09 | 0.66667 | N | Controlli Tecnici Apparecchiatura AT - CTB STL 519 S/E MRG
LINEA 065 GIOVINAZZO - MECA | LIN | 70 kV | 2019-08-05 | 0.35417 | 2019-08-13 | 0.64583 | N | Interferenza Linea - RICHIESTA ESCLUSIONE PRYSMIAN GROUP
S/E Sandrigo - Sbarra "B" 380 kV | SBA | 400 kV | 2019-08-05 | 0.35417 | 2019-08-22 | 0.75 | S | Sostituzione Apparecchiature AT - S/E Sandrigo AR.302 SOST INT.RE 1 (ind sb.B)
Linea 044 Attigliano - S. Liberato | LIN | 132 kV | 2019-08-05 | 0.35417 | 2019-08-07 | 0.66667 | S | Controlli di legge - Verifica impianto di terra C/P S.LIBERATO
CP S.LIBERATO - STALLO AT 092ATTIGLIANO | STL | 132 kV | 2019-08-05 | 0.35417 | 2019-08-07 | 0.66667 | S | Controlli di legge - Verifica impianto di terra C/P S.LIBERATO
L. 260 BUSSOLENGO SS - COLUNGA CD P.58 | LIN | 220 kV | 2019-08-05 | 0.35486 | 2019-08-09 | 0.6875 | N | Interferenza Linea - L260 Colunga p.168-Bussolengo p.631_interf. sost. cond lin. 254_(ind.lin)
Stallo 132 kV 196VIGNATE in CP GORGONZOLA | STL | 132 kV | 2019-08-05 | 0.375 | 2019-08-09 | 0.625 | S | Controlli di legge - MILANO
Linea 196 CP Gorgonzola - CP Vignate | LIN | 132 kV | 2019-08-05 | 0.375 | 2019-08-09 | 0.625 | S | Verifica Impianto di Terra Sostegni - Controlli - Verifica Impianto di Terra IN CP GORGONZOLA
S/E Sermide - stl Sermide Gr.4 | STL | 400 kV | 2019-08-05 | 0.375 | 2019-08-22 | 0.66667 | N | Sostituzione Apparecchiature AT - Prove a seguito della sostituzione sezionatore Sb A e sostituzione sezionatore Sb.B
S/E Sermide - Sbarra A 380 kV | SBA | 400 kV | 2019-08-05 | 0.375 | 2019-08-31 | 0.5 | N | Sostituzione Apparecchiature AT - Sostituzione sezionatore di sbarra A STL K-Gr3-Gr4
S/E Partinico 1 - stl 224 Partanna | STL | 220 kV | 2019-08-05 | 0.375 | 2019-08-09 | 0.625 | N | Altre di Rinnovo - Sostit. Sezionatori vetusti
S/E Capriati - stl 282 Popoli | STL | 220 kV | 2019-08-05 | 0.375 | 2019-08-08 | 0.75 | N | Revisione Apparecchiatura AT - Revisione poli e comandi interruttore.
L.009 Carnate U.RT-Rogor.RT cd Piolt.RT1 | LIN | 70 kV | 2019-08-05 | 0.375 | 2019-08-05 | 0.54167 | N | Interferenza Lavori - INTERFERENZA Indisponibilità L.293 Sostituzione cond e fdg - Interferenze AT APERTURA COLLI MORTI L.009 da P.326 -Carnate RT
L.008 Carnate U.RT-Rogor.RT cd Piolt.RT2 | LIN | 70 kV | 2019-08-05 | 0.375 | 2019-08-05 | 0.54167 | N | Interferenza Lavori - INTERFERENZA Indisponibilità L.293 Sostituzione cond e fdg - Interferenze AT APERTURA COLLI MORTI L.009 da P.326 -Carnate RT
Linea 673 Vinovo - ALESSIO TUBI | LIN | 132 kV | 2019-08-05 | 0.41667 | 2019-08-21 | 0.41667 | N | Altre di Manutenzione - T.673 richiesta UT Alessio Tubi per manutenzione proprio impianto
L 628 Cp Chignolo-Cs Filago By-Cs Bottan | LIN | 132 kV | 2019-08-05 | 0.52083 | 2019-08-07 | 0.70833 | N | Interferenza Linea - interferenza lavori L.293 (Tiro da P.2-P.10).
L.008 Carnate U.RT-Rogor.RT cd Piolt.RT2 | LIN | 70 kV | 2019-08-05 | 0.54236 | 2019-08-12 | 0.375 | N | Interferenza Lavori - INTERFERENZA Indisponibilità L293 Sostituzione cond e fdg - Interferenze AT
L.009 Carnate U.RT-Rogor.RT cd Piolt.RT1 | LIN | 70 kV | 2019-08-05 | 0.54236 | 2019-08-12 | 0.375 | N | Interferenza Lavori - INTERFERENZA Indisponibilità L.293 Sostituzione cond e fdg - Interferenze AT FS dalla linea L.009 da P.326 -Carnate RT
S/E Venaus - stl 580 Susa Aem | STL | 132 kV | 2019-08-05 | 0.58333 | 2019-08-09 | 0.66667 | N | Revisione Apparecchiatura AT - SE Venaus stl 580 - Revisione pesante B+C interruttore Tolti tempi di rientro per esigenze manutentive
TRONCO N.459 CILIEGIOLE - PISTOIA ALLACC. | TRC | 132 kV | 2019-08-05 | 0.66667 | 2019-08-12 | 0.33333 | N | Sostituzione FdG - TRC-23459C p.16 - CIL per sostituzione fdg con OPGW.
Linea 585 Piombino Cotone - Suvereto | LIN | 132 kV | 2019-08-05 | 0.79167 | 2019-08-05 | 0.99931 | N | Interferenza Linea - D_L.585 Messa a terra di individuazione per transito nave in campata 50-51 richiesto da SICMI Service
Linea 578 Colmata - Magona | LIN | 132 kV | 2019-08-06 | 0.00069444 | 2019-08-06 | 0.125 | N | Interferenza Linea - D_L.578 Messa a terra di individuazione per transito nave nelle campate COL-1 e 3-4 richiesto da SICMI Service
Linea 577 Suvereto -Colmata | LIN | 132 kV | 2019-08-06 | 0.125 | 2019-08-06 | 0.25 | N | Interferenza Linea - D_L.577 Messa a terra di individuazione per transito nave nella campata 44-COL richiesto da SICMI Service
GREUTH ST - TRASFORMATORE PST1 2/4 | ATR | 132 kV | 2019-08-06 | 0.29167 | 2019-08-06 | 0.70833 | N | Altre di Manutenzione -
S/E Leynì - Sbarra A Nuova 132 kV | SBA | 132 kV | 2019-08-06 | 0.29167 | 2019-08-06 | 0.75 | N | Controlli Tecnici Apparecchiatura AT - indisp. sbarra A 132 di Leinì x CTB sui GdS
Linea 132kV 912 Tarvisio - Greuth | LIN | 132 kV | 2019-08-06 | 0.29167 | 2019-08-06 | 0.70833 | N | Altre di Manutenzione -
SSE Termoli RT-stl F87 Vasto S.Salvo RT | STL | 150 kV | 2019-08-06 | 0.3125 | 2019-08-09 | 0.66667 | N | Controlli di legge - verifica maglia di terra Se Termoli RT
Linea 329 S. Antioco - S. G. Suergiu | LIN | 150 kV | 2019-08-06 | 0.3125 | 2019-08-06 | 0.6875 | S | Riparazione FdG - L 329 "Sant'Antioco San Giovanni Suergiu": riparazione corda di guardia.
Linea 335 Rumianca - Bridgeston | LIN | 150 kV | 2019-08-06 | 0.3125 | 2019-08-08 | 0.75 | N | Verniciatura Sostegni - L 335 "Rumianca Bridgestone": verniciatura sostegni.
Linea F87 Termoli RT - Vasto S. Salvo RT | LIN | 150 kV | 2019-08-06 | 0.3125 | 2019-08-09 | 0.66667 | N | Controlli di legge - Verifica maglia di terra SE Termoli RT
Lin L35 Ric.Sud BS - Gnutti - Ric.Est BS | LIN | 132 kV | 2019-08-06 | 0.32639 | 2019-08-06 | 0.33681 | N | Interferenza Linea - Manovra di esercizio per apertura sezionatore
S/E Udine Ovest - Sbarra B 380 kV | SBA | 400 kV | 2019-08-06 | 0.33333 | 2019-08-06 | 0.70833 | S | Controlli Tecnici Apparecchiatura AT - Indisponibilità sbarra B 380 kV SE Udine Ovest per CTB su Stl. 361 Cordignano
Linea 123 Cammarata - Italcem.Castrov. | LIN | 150 kV | 2019-08-06 | 0.33333 | 2019-08-07 | 0.66667 | S | Sostituzione Isolatori - 23123B1_Cammarata-Italcementi Castr. sostituzione isolatori
S/E MAGENTA - STL 228 BAGGIO | STL | 220 kV | 2019-08-06 | 0.33333 | 2019-08-09 | 0.70833 | N | Controlli Tecnici Apparecchiatura AT -
LINEA 228 BAGGIO - MAGENTA | LIN | 220 kV | 2019-08-06 | 0.33333 | 2019-08-09 | 0.70833 | N | Controlli Tecnici Apparecchiatura AT - CTB Stallo S/E Magenta
S/E TIRANO - STL 225 GLORENZA CD PREMADIO | STL | 220 kV | 2019-08-06 | 0.33333 | 2019-08-06 | 0.70833 | N | Controlli Tecnici Apparecchiatura AT - Verifica protezioni
S/E Turbigo - Sbarra A 132 kV-Sez.1 | SBA | 132 kV | 2019-08-06 | 0.33333 | 2019-08-06 | 0.70833 | N | Controlli Tecnici Apparecchiatura AT - CTB stallo linea 435.
S/E Villavalle - stl 216 Siderurgici 2 | STL | 220 kV | 2019-08-06 | 0.33333 | 2019-08-07 | 0.66667 | N | Sostituzione Apparecchiature AT - VLV SOSTITUZIONE TV UF 216 SIDERURGICI 2
Linea 216 Villa Valle - Siderurgici 2 | LIN | 220 kV | 2019-08-06 | 0.33333 | 2019-08-07 | 0.66667 | N | Sostituzione Apparecchiature AT - VLV SOSTITUZIONE TV UF 216 SIDERURGICI 2
S/E Rosara - Sbarra A1 120 kV - Sez.1^ | SBA | 132 kV | 2019-08-06 | 0.33333 | 2019-08-06 | 0.66667 | S | Controlli Tecnici Apparecchiatura AT - CT B C.P. Force
S/E Patria - Sbarra A 150 KV | SBA | 150 kV | 2019-08-06 | 0.33333 | 2019-08-06 | 0.625 | S | Controlli Tecnici Apparecchiatura AT - Controllo tecnico di tipo B S/E Patria - Sbarra A 150 KV
C.LE BARDI - STL N 804 S/E BARDI | STL | 132 kV | 2019-08-06 | 0.33333 | 2019-08-07 | 0.70833 | N | Controlli Tecnici Linea - CONTROLLI TECNICI DA PMO STALLO LINEA E TR2
L. 741 LIZZANA-RIVOLI CP CD MASO CORONA | LIN | 132 kV | 2019-08-06 | 0.33333 | 2019-08-06 | 0.70833 | S | Interferenza Linea - 23741 Lizzana - Rivoli cd Maso Corona_ interferenza con sost. armamenti e FdG L.23025 (FS lin)
S/E Acciaiolo-ATR301 380/132kV 250MVA | ATR | 132 kV | 2019-08-06 | 0.33333 | 2019-08-07 | 0.66667 | S | Controlli Protezioni - D_S/E Acciaiolo-ATR 301 380/132kV 250MVA - Controlli Tecnici SPCC Montante ATR 301 S/E Acciaiolo Primario secondario macchina.
S/E Arezzo C - stl Arezzo B | STL | 132 kV | 2019-08-06 | 0.33333 | 2019-08-06 | 0.66667 | S | Controlli Protezioni - D_S/E Arezzo C - STL 429 Arezzo B - Controlli tecnici primo livello SPCC
Linea 123 Cammarata - Italcem.Castrov. | LIN | 150 kV | 2019-08-06 | 0.33333 | 2019-08-08 | 0.66667 | S | Controlli Tecnici Linea - Attività ARIEL 2019 sostegni n. 339-356-359-366-374-375.
S/E Codrongianos - Sbarra B 150 kV | SBA | 150 kV | 2019-08-06 | 0.33333 | 2019-08-06 | 0.66667 | S | Interferenza Lavori - Indisponibilita' indiretta Sbarra "B" 150 kV per interferenza ai lavori di migliorie sezionatori Stallo TR 1 Storage Lab
S/E Camin - Sbarra B 132 kV - sez. 2^ | SBA | 132 kV | 2019-08-06 | 0.33333 | 2019-08-06 | 0.6875 | S | Controlli Tecnici Apparecchiatura AT - CAM-19-132KV-SBARRA B2 - Controlli tecnici stl 509
S/E Rondissone - macchina PST 354 | ATR | 400 kV | 2019-08-06 | 0.33333 | 2019-08-08 | 0.66667 | N | Controlli Tecnici Apparecchiatura AT - indisp. PST354 x verifica induttanze (linea e stallo 354 fuori servizio dal 12/08 al 18/08)
Lin. 845 S/E CS Gnutti - Gnutti Cl.nte | LIN | 132 kV | 2019-08-06 | 0.33333 | 2019-08-07 | 0.75 | N | Interferenza Linea - sostituzione TV
Linea 150 kV - SORA - CARTIERA BURGO | LIN | 150 kV | 2019-08-06 | 0.33333 | 2019-08-13 | 0.66667 | N | Sostituzione FdG - fuori servizio della linea per la sostituzione della FDG
S/E Martignone - stl. 862 Martignone CP | STL | 132 kV | 2019-08-06 | 0.33333 | 2019-08-08 | 0.66667 | N | Sostituzione Apparecchiature AT - L23862A-R S/E Martignone - stl. 862 Martignone CP per sostituzione TV 130 kV.
Linea 862 - S/E Martignone-Martignone CP | LIN | 132 kV | 2019-08-06 | 0.33333 | 2019-08-08 | 0.66667 | N | Controlli Tecnici Apparecchiatura AT - Linea 862 Martignone - Martignone CP = Sostituzione TV 130 KV su st.862 in SE Martignone (Terna)
Linea 020 Ala RT - Domegliara | LIN | 132 kV | 2019-08-06 | 0.33333 | 2019-08-06 | 0.70833 | S | Interferenza Linea - 23020 Ala RT - Domegliara RT_ interferenza con sost. armamenti e FdG L. 23025_(FS lin)
LINEA 016 MORI BASSA-BUSSOLENGO SS | LIN | 132 kV | 2019-08-06 | 0.33333 | 2019-08-06 | 0.70833 | S | Interferenza Linea - 23016 Mori Bassa - Bussolengo SS_ interferenza con sost. armamenti e FdG L.23025 (FS lin)
S/E Ciminna - Sbarra A 150 kV | SBA | 150 kV | 2019-08-06 | 0.35417 | 2019-08-06 | 0.625 | S | Riparazione Apparecchiatura AT - S.E. Ciminna: manutenzione pinze sezionatore 89A stl Cappuccini.
S/E Ciminna - stl 049 CP Cappuccini | STL | 150 kV | 2019-08-06 | 0.35417 | 2019-08-06 | 0.625 | S | Riparazione Apparecchiatura AT - S.E. Ciminna: manutenzione pinze sezionatore 89A stl Cappuccini.
S/E Rumianca - stl 335 Bridgeston | STL | 150 kV | 2019-08-06 | 0.35417 | 2019-08-06 | 0.6875 | S | Controlli di legge - STL 335 "Bridgestone" della S/E Rumianca: controlli di legge recipienti a pressione
Linea 132 kV - PIACENZA EST - CEMENTI ROSSI | LIN | 132 kV | 2019-08-06 | 0.35417 | 2019-08-12 | 0.33333 | N | Interferenza Linea - RICHIESTA CLIENTE - CONSEGNA ANCHE AD ENEL IL PRIMO GIORNO
CP PC EST - STALLO AT CMR 646 | STL | 132 kV | 2019-08-06 | 0.35417 | 2019-08-12 | 0.33333 | N | Revisione Apparecchiatura AT - MANUT. SEZ.RI STALLO 646 [CLIENTE ALIMENTATO SU MT]
S/E Marginone - Sbarra A1 132 kV | SBA | 132 kV | 2019-08-06 | 0.35417 | 2019-08-07 | 0.66667 | N | Controlli Tecnici Apparecchiatura AT - CTB STL 519 S/E MRG
S/E Marginone - stl S. Croce sull'Arno | STL | 132 kV | 2019-08-06 | 0.375 | 2019-08-06 | 0.66667 | N | Controlli Protezioni - PROVA PROTEZIONI STL 519 S/E MRG IN OMBRA A CTB
S/E Venaus - stl 580 Susa Aem | STL | 132 kV | 2019-08-06 | 0.375 | 2019-08-07 | 0.66667 | S | Controlli Protezioni - S/E Venaus - stl 580 Susa Aem - Verifica protezioni
S/E Bardi - stl 804 C.le Bardi | STL | 132 kV | 2019-08-06 | 0.375 | 2019-08-06 | 0.6875 | N | Altre di rinnovo - INSTALLAZIONE MICROBILANCI
Linea 661 Nave-San Bartolomeo-UT Ori Martin | LIN | 132 kV | 2019-08-06 | 0.70833 | 2019-08-14 | 0.70833 | N | Altri investimenti - Verniciatura sostegni
L105 cs S.Bartolomeo - cl.Ori Martin | LIN | 132 kV | 2019-08-06 | 0.70833 | 2019-08-14 | 0.70833 | N | Altri investimenti - Verniciatura sostegni
S/E Leynì - Sbarra B Nuova 132 kV | SBA | 132 kV | 2019-08-07 | 0.29167 | 2019-08-07 | 0.75 | N | Controlli Tecnici Apparecchiatura AT - indisp. sbarra B 132 di Leinì x CTB sui GdS
Linea 358 Sulcis - Iglesias 1 | LIN | 150 kV | 2019-08-07 | 0.3125 | 2019-08-08 | 0.6875 | S | Riparazione FdG - L358 "Sulcis Iglesias1": riparazione corda di guardia e sostituzione isolatori.
S/E Rosara - Sbarra B1 120 kV - Sez.1^ | SBA | 132 kV | 2019-08-07 | 0.33333 | 2019-08-07 | 0.66667 | S | Controlli Tecnici Apparecchiatura AT - CT B C.P. Force
S/E Turbigo - Sbarra B 132 kV-Sez.1 | SBA | 132 kV | 2019-08-07 | 0.33333 | 2019-08-07 | 0.70833 | N | Controlli Tecnici Apparecchiatura AT - CTB stallo linea 435.
S/E Magenta - Sbarra B 220 kV | SBA | 220 kV | 2019-08-07 | 0.33333 | 2019-08-07 | 0.70833 | N | Controlli Tecnici Apparecchiatura AT - CTB Stallo linea 228.
S/E CAMIN-STL 794 S.LAZZARO CD AIR LIQU. | STL | 132 kV | 2019-08-07 | 0.33333 | 2019-08-13 | 0.6875 | N | Controlli Tecnici Apparecchiatura AT - CAM-132-19-Controlli Tipo B, Controllo Protezioni St. Padova S.L. 794, e sostituzione TA
S/E Camin - Sbarra A 132 kV - sez. 2^ | SBA | 132 kV | 2019-08-07 | 0.33333 | 2019-08-07 | 0.6875 | S | Controlli Tecnici Apparecchiatura AT - CAM-19-132 kV - Sbarra A2 - Controlli tecnici tipo B stl. 794 Padova ZI
L 560 V Valle-Rieti la Foresta cd N Ray | LIN | 150 kV | 2019-08-07 | 0.33333 | 2019-08-10 | 0.66667 | N | Sostituzione FdG - SOSTITUZIONE FUNE DI GUARDIA DA S\E VILLA VALLE AL SOSTEGNO 4
Linea 640 S/E Gorlago - Cp Chiuduno | LIN | 132 kV | 2019-08-07 | 0.33333 | 2019-08-09 | 0.70833 | N | Interferenza Linea - Interferenza linea x sostituzione TA GOR STL.640
S/E Patria - Sbarra B 150 KV | SBA | 150 kV | 2019-08-07 | 0.33333 | 2019-08-07 | 0.625 | S | Controlli Tecnici Apparecchiatura AT - Controllo tecnico di tipo B S/E Patria - Sbarra B 150 KV
S/E Gorlago - stl 640 Chiuduno | STL | 132 kV | 2019-08-07 | 0.33333 | 2019-08-09 | 0.70833 | N | Sostituzione Apparecchiatura AT - Sostituzione TA
Linea 020 Vibo Marina RT - Nicotera RT | LIN | 70 kV | 2019-08-07 | 0.33333 | 2019-08-30 | 0.41667 | N | Sostituzione morsetteria - RISOLUZIONE VIOLAZIONI DM
S/E Feroleto - stl Amato 150 kV | STL | 150 kV | 2019-08-07 | 0.33333 | 2019-08-07 | 0.64583 | S | Riparazione Apparecchiatura AT - S.ne di Feroleto Risoluzione Punto Caldo Sezionatore di Linea STL 150 kV Amato. N.B. LEGATA ALL' INDISP. N. 190625023940536 LINEA FEROLETO - AMATO
Linea 412 Amato - Feroleto | LIN | 150 kV | 2019-08-07 | 0.33333 | 2019-08-07 | 0.64583 | S | Riparazione Apparecchiatura AT - S.ne di Feroleto Risoluzione Punto Caldo Sezionatore di Linea STL 150 kV Amato
S/E Codrongianos - Sbarra B 150 kV | SBA | 150 kV | 2019-08-07 | 0.33333 | 2019-08-07 | 0.66667 | S | Interferenza Lavori - Indisponibilita' indiretta Sbarra "B" 150 kV per interferenza ai lavori di miglioria sezionatori stallo condensatori
S/E Codrongianos - Condensatore 150kV | RIF | 150 kV | 2019-08-07 | 0.33333 | 2019-08-08 | 0.66667 | S | Riparazione Apparecchiatura AT - Indisponibilita' Stallo condensatori per lavori di miglioria sezionatori
Stallo 132 kV 766 in CS PASSIRANO | STL | 132 kV | 2019-08-07 | 0.33333 | 2019-08-07 | 0.58333 | N | Controlli Tecnici Apparecchiatura AT - interferenza lavori STL 674 - Accordi fermata CL Feinrhoren -Riserva MT di 500 kW
Stallo 132 kV 674 in CS PASSIRANO | STL | 132 kV | 2019-08-07 | 0.33333 | 2019-08-07 | 0.58333 | N | Controlli Tecnici Apparecchiatura AT - Sosituzione poli sezionatore per punti caldi - Accordi fermata CL Feinrhoren -Riserva MT di 500 kW
S/E Arezzo C - Condensatore132 kV | RIF | 132 kV | 2019-08-07 | 0.33333 | 2019-08-07 | 0.66667 | N | Controlli Protezioni - D_S/E Arezzo C - Condensatore 132 kV - Controlli Tecnici SPCC montate Condensatori 132 KV
Linea 608 Moline - Arsiè cd Pedesalto | LIN | 132 kV | 2019-08-07 | 0.33333 | 2019-08-07 | 0.5 | N | Interferenza Linea - L23608B-L Moline - Arsiè cd Pedesalto: FS per chiusura CM al P179. Al termine in servizio l'intera linea.
S/E Rumianca - stl 335 Bridgeston | STL | 150 kV | 2019-08-07 | 0.35417 | 2019-08-07 | 0.6875 | S | Controlli su Condizione (MBI) - STL 335 "Bridgestone" della S/E Rumianca: controlli SPCC
S/E Ciminna - stl 049 CP Cappuccini | STL | 150 kV | 2019-08-07 | 0.35417 | 2019-08-07 | 0.64583 | S | Riparazione Apparecchiatura AT - S.E. Ciminna: manutenzione pinze sezionatore 89B stl Cappuccini.
Linea 276 VI MV - Acc. Beltrame/Valbruna | LIN | 220 kV | 2019-08-07 | 0.35417 | 2019-08-07 | 0.64583 | S | Interferenza Linea - Linea 276 VicenzaM-Acc.Beltrame/Valbruna_ contr. B S/E VIM stl. 276_(ind.lin)
S/E Vicenza MV - Sbarra B 220 kV | SBA | 220 kV | 2019-08-07 | 0.35417 | 2019-08-08 | 0.64583 | S | Interferenza Lavori - S/E Vicenza MV - Sbarra B 220 kV_inter. per contr. B stl. 276_(ind.sb.B )
Lin 031 S.Damiano RT - Solero RT | LIN | 132 kV | 2019-08-07 | 0.35417 | 2019-08-07 | 0.66667 | S | Interferenza Linea - Lin 031 S.Damiano RT - Solero RT - interferenza in campata 88-89 con T606 PROGETTO OPEN FIBER
S/E Ciminna - Sbarra B 150 kV | SBA | 150 kV | 2019-08-07 | 0.35417 | 2019-08-07 | 0.625 | S | Riparazione Apparecchiatura AT - S.E. Ciminna: manutenzione pinze sezionatore 89B stl Cappuccini.
S/E Bussolengo-stl 254 Marcaria-AIR Liq. | STL | 220 kV | 2019-08-07 | 0.35486 | 2019-08-08 | 0.6875 | N | Interferenza Lavori - S/E Bussolengo-stl 254 Mincio -AIR Liq_sost. cond. lin. 254_(ind.stl)
L 589 Arsie'-Carpane' Deriv. Collicello | LIN | 132 kV | 2019-08-07 | 0.54167 | 2019-08-07 | 0.70833 | N | Interferenza Linea - L23589E-L Arsie'-Carpane' Deriv. Collicello: Fs per chiusura CM al P71. Al termine in servizio l'intera linea.
Lin L35 Ric.Sud BS - Gnutti - Ric.Est BS | LIN | 132 kV | 2019-08-07 | 0.74306 | 2019-08-07 | 0.75347 | N | Interferenza Linea - manovra di esercizio per apertura sezionatore
Stallo 132 kV 664 CAZZAGO S.M. in CS ROVATO | STL | 132 kV | 2019-08-08 | 0.33333 | 2019-08-08 | 0.58333 | N | Controlli Tecnici Apparecchiatura AT - Eliminazione punti caldi - Accordi fermata CL Eural Gnutti
Stallo 132 kV 665 COCCAGLIO in CS ROVATO | STL | 132 kV | 2019-08-08 | 0.33333 | 2019-08-08 | 0.58333 | N | Controlli Tecnici Apparecchiatura AT - Eliminazione punti caldi - Accordi fermata CL Eural Gnutti
S/E LAGO - STALLO N.563 CAFAGGIO | STL | 132 kV | 2019-08-08 | 0.33333 | 2019-08-08 | 0.66667 | N | Controlli Protezioni - S/E Lago - STL 563 Cafaggio - Controlli Tecnici SPCC montate linea 132 KV n° 563 "Cafaggio"
S/E Larino - Sbarra A 150 KV | SBA | 150 kV | 2019-08-08 | 0.33333 | 2019-08-08 | 0.66667 | S | Controlli Tecnici Apparecchiatura AT - FS sbarra A 150 kV per controlli tecnici di tipo B stallo K 150 kV Se Larino
Tronco - Villa Valle - All. Triponzo | TRC | 132 kV | 2019-08-08 | 0.33333 | 2019-08-09 | 0.66667 | S | Interferenza Linea - FUORI SERVIZIO PER INTERFERENZA CON I LAVORI DI SOSTITUZIONE FUNE DI GUARDIA EL 23560 VV-RIETI GIA DELIBERATO
S/E Musignano - Sbarra A 380 kV | SBA | 400 kV | 2019-08-08 | 0.33333 | 2019-08-09 | 0.70833 | N | Controlli Tecnici Apparecchiatura AT - CTB Stallo 371 S/E Mercallo Coda 2018. In ombra V.M.T. S/E Musignano.
S/E Codrongianos - Sbarra A 150 kV | SBA | 150 kV | 2019-08-08 | 0.33333 | 2019-08-08 | 0.66667 | S | Interferenza Lavori - Indisponibilita' indiretta Sbarra "A" 150 kV per interferenza ai lavori di miglioria sezionatori stallo condensatori
S/E S.Rocco - STL 875 Piacenza Ovest-SIET | STL | 132 kV | 2019-08-08 | 0.33333 | 2019-08-16 | 0.45833 | N | Sostituzione Apparecchiatura AT - S/E S. Rocco al Porto - STL 875: sostituzione interruttore NB: nel periodo 08 -11 Agosto, tempi di rientro ridotti a 720 minuti con interruttore BLOCCATO CHIUSO
S/E Camin - Sbarra B 132 kV - sez. 2^ | SBA | 132 kV | 2019-08-08 | 0.33333 | 2019-08-08 | 0.6875 | S | Controlli Tecnici Apparecchiatura AT - CAM-19-132 kV - Sbarra B2 - Controlli tipo B stl 794 Padova ZI
S/E Magenta - Sbarra A 220 kV | SBA | 220 kV | 2019-08-08 | 0.33333 | 2019-08-08 | 0.70833 | N | Controlli Tecnici Apparecchiatura AT - CTB Stallo linea 228.
S/E Marginone - Sbarra "B" 132 kV | SBA | 132 kV | 2019-08-08 | 0.35417 | 2019-08-09 | 0.66667 | N | Controlli Tecnici Apparecchiatura AT - CTB STL 519 S/E MRG
S/E VICENZA MV-STL 824 CP ALTAVILLA | STL | 132 kV | 2019-08-08 | 0.35417 | 2019-08-09 | 0.64583 | S | Controlli Protezioni - S/E Vicenza MV-stl 824 contr. protezioni (ind.stl.)
Linea 425 Amato - Marcellinara | LIN | 150 kV | 2019-08-08 | 0.35417 | 2019-08-08 | 0.64583 | S | Lavaggio Isolatori - Lavaggio isolatori e taglio piante.
Linea 044 Attigliano - S. Liberato | LIN | 132 kV | 2019-08-08 | 0.35417 | 2019-08-10 | 0.66667 | S | Controlli di legge - Verifica impianto di terra C/P ATTIGLIANO
CP ATTIGLIANO - STALLO AT 092S.LIBERATO | STL | 132 kV | 2019-08-08 | 0.35417 | 2019-08-09 | 0.66667 | S | Controlli di legge - Verifica impianto di terra C/P ATTIGLIANO
S/E Rumianca - stl 335 Bridgeston | STL | 150 kV | 2019-08-08 | 0.35417 | 2019-08-08 | 0.6875 | S | Altri investimenti - STL 335 "Bridgestone" della S/E Rumianca: montaggio contascariche.
S/E Venaus - Parallelo K 132 kV | STK | 132 kV | 2019-08-08 | 0.375 | 2019-08-08 | 0.66667 | S | Controlli Protezioni - S/E Venaus - Parallelo K 132 kV - Verifica protezioni
Linea 519 trc Rondissone - Michelin all. (P.24) | TRC | 132 kV | 2019-08-09 | 0.33333 | 2019-08-09 | 0.66667 | N | Controlli Tecnici Apparecchiatura AT - indisp. Linea 519 trc Rondissone - P.24 Allac. x CTB in S.E. Leinì (accordi presi con Michelin)
Linea 451 trc Borgomaner-Ut. Tessenderlo | TRC | 132 kV | 2019-08-09 | 0.33333 | 2019-08-25 | 0.66667 | N | Interferenza Linea - T451 Tronco Borgo Nord- Ut. Tessenderlo (Hydrochem) per interferenza con installazione antirotazionali su T463 nel tratto in doppia terna. Accordi in corso con utente Tessenderlo per breve disalim. ad inizio e fine lavori.
S/E Larino - Sbarra B 150 KV | SBA | 150 kV | 2019-08-09 | 0.33333 | 2019-08-09 | 0.66667 | S | Controlli Tecnici Apparecchiatura AT - FS sbarra B 150 kV per controlli tecnici di tipo B stallo K 150 kV Se Larino
LINEA 267 MADDALONI SM - CASERTA 2 60 | LIN | 70 kV | 2019-08-09 | 0.33333 | 2019-08-25 | 0.58333 | N | Sostituzione Conduttori - sost. conduttori FdG e isolatori YE-FX-18-100
Linea 463 Pallanzeno - Omegna | LIN | 132 kV | 2019-08-09 | 0.33333 | 2019-08-25 | 0.66667 | N | Altre di sviluppo - T.463 piano difesa installazione antirotazionali e CTB sezionatore di linea a Pallanzeno.
Linea 519 trc Leynì - Michelin all. (P.24) | TRC | 132 kV | 2019-08-09 | 0.33333 | 2019-08-09 | 0.66667 | N | Controlli Tecnici Apparecchiatura AT - indisp. Linea 519 trc Leini' - P.24 Allac. x CTB in S.E. Leinì (accordi presi con Michelin)
Linea 519 trc Michelin Torino-Michelin all. (P.24) | TRC | 132 kV | 2019-08-09 | 0.33333 | 2019-08-09 | 0.66667 | N | Controlli Tecnici Apparecchiatura AT - indisp. linea 519 trc Rondissone - Michelin - Leinì x CTB in S.E. Leinì (accordi presi con Michelin)
Linea 519 Leynì - Rondissone der MICHELIN - IVECO | LIN | 132 kV | 2019-08-09 | 0.33333 | 2019-08-09 | 0.66667 | N | Controlli Tecnici Apparecchiatura AT - indisp. linea 519 x CTB in S.E. Leinì (accordi presi con Michelin)
L.794 Camin-Padova Z.I. cd AIR Liquide | LIN | 132 kV | 2019-08-09 | 0.33333 | 2019-08-13 | 0.6875 | N | Sostituzione FdG - 23.794 S.E. Camin - Padova Z.I. cs AIR Liquide. Sostituzione TA S.E. Camin Stl. 794 econtrolli tecnici
Linea 638 Arson - Arsiè | LIN | 132 kV | 2019-08-09 | 0.33333 | 2019-08-12 | 0.66667 | N | Interferenza Linea - L23638B-L Linea 638 Arson - Arsiè: FS per interferenza realizzazione anello 3 OpenFiber T267.
L. 292 Udine NE - Udine Sud cd Safau | LIN | 220 kV | 2019-08-09 | 0.375 | 2019-08-09 | 0.70833 | S | Interferenza Linea - Indisponibilità T. 22292 Udine Sud - Udine Nord Est cd ABS per CTB
S/E Udine NE-stl 292 Udine Sud cd Safau | STL | 220 kV | 2019-08-09 | 0.375 | 2019-08-13 | 0.70833 | S | Controlli Tecnici Apparecchiatura AT - Indisponibilità stl. 292 Udine Sud cd ABS in SE Udine Nord Est per CTB
S/E Matera - Sbarra B 380 KV | SBA | 400 kV | 2019-08-09 | 0.5 | 2019-08-13 | 0.66667 | N | Altre di sviluppo - Si richiede in S/E Matera l'indisponibilità della sbarra "B" 380kV per il montaggio e collaudo del sezionatore tipo SPV 380KV su sbarra "B" stallo compensatore 1.
S/E Matera - Sbarra B 380 KV | SBA | 400 kV | 2019-08-09 | 0.5 | 2019-08-13 | 0.66667 | N | Sostituzione Apparecchiatura AT - Matera: sostituzione TVC ceramici sbarra B 380kV
Linea 397 Cremona - Isp | LIN | 400 kV | 2019-08-09 | 0.66667 | 2019-08-15 | 0.45833 | N | Altre di Manutenzione - Richiesta di messa in sicurezza della linea, causa lavori di manutenzione all'interno della sottostazione ISP da parte di Arvedi
Linea 209 trc Villeneuve - Nodo Cogne | TRC | 220 kV | 2019-08-10 | 0.25 | 2019-08-10 | 0.79167 | N | Altre di manutenzioni - Verifica Impianto di terra e Manutenzione (INDISP. RICHIESTA DA ACCIAIERIA COGNE)
Linea 209 trc Nodo Cogne - Ut.Cogne | TRC | 220 kV | 2019-08-10 | 0.25 | 2019-08-10 | 0.79167 | N | Altre di manutenzioni - Verifica Impianto di terra e Manutenzione (INDISP. RICHIESTA DA ACCIAIERIA COGNE - APERTURA SEZIONATORE AL PALO 102)
L104 cp Montichiari-cp Isorella-cl.Acc. | LIN | 132 kV | 2019-08-10 | 0.29167 | 2019-08-12 | 0.75 | N | Sostituzione FdG - Sostituzione FdG con FO
Stallo 132 kV 104 ISORELLA-CALV. in CP MONTICHIARI | STL | 132 kV | 2019-08-10 | 0.29167 | 2019-08-17 | 0.70833 | N | Interferenza Lavori - Lavori a cura Terna
S/E TAVARNUZZE - STALLO N.412 VARLUNGO-M.CROCI | STL | 132 kV | 2019-08-10 | 0.29167 | 2019-08-12 | 0.66667 | N | Sostituzione Protezioni - Sostituzione protezioni stallo 412
L. 132KV N.783 SUVIANA-PORRETTA-DER. SSE PORRETTA | LIN | 132 kV | 2019-08-10 | 0.29167 | 2019-08-11 | 0.79167 | N | Altri investimenti - L23783C-L L 783 Suviana-Porretta cd Porretta RFI per montaggio antirotazionali tratto C.P. Porretta – Porretta RT. NB Vincolo f.s. Porretta RT
LINEA ROMA S.-LAUR 2 CD VITINIA E VALLERANELLO | LIN | 150 kV | 2019-08-10 | 0.3125 | 2019-08-16 | 0.66667 | N | Sostituzione Isolatori - Sostituzione isolatori
Roma Sud-Laurentina 1 | LIN | 150 kV | 2019-08-10 | 0.3125 | 2019-08-16 | 0.66667 | N | Sostituzione Isolatori - Sostituzione isolatori
Linea 630 Sangone - FIAT C.RICERCHE - Orbassano | LIN | 132 kV | 2019-08-10 | 0.33333 | 2019-08-11 | 0.75 | N | Altre di Manutenzione - T.630 richiesta UT Fiat CR per manutenzione periodica proprio impianto.
Linea 132 cp Sarezzo-cl. Acciaierie Vene | LIN | 132 kV | 2019-08-10 | 0.33333 | 2019-08-10 | 0.70833 | N | Controlli di legge - Verifica maglia di terra
L640 S.Angelo Vado-C.Castello cd Apecch. | LIN | 132 kV | 2019-08-10 | 0.33333 | 2019-08-23 | 0.83333 | N | Sostituzione Conduttori - 23640 - Sostituzione FdG intera linea, sostituzione tratte conduttori, installazioni DAR e installazione nuovo sostegno. Comunicare a Marche energia rinnovabile il periodo. Lavori in ombra con richiesta 180726041502260
Linea 198 Cp Corsico - Cl Vidrala | LIN | 132 kV | 2019-08-10 | 0.33333 | 2019-08-11 | 0.70833 | N | Interferenza Linea - Sostituzione conduttori T.556
S/E Redipuglia - stl 359 Divaccia | STL | 400 kV | 2019-08-10 | 0.33333 | 2019-08-13 | 0.70833 | N | Altre di rinnovo - Indisponibilità stl Divaccia 359 SE Redipuglia per installazione dispositivi antisismici.
S/E Udine Nord Est - Sbarra A 220 kV | SBA | 220 kV | 2019-08-10 | 0.33333 | 2019-08-10 | 0.70833 | S | Interferenza Lavori - Indisponibilità Sbarra A 220 kV in SE Udine Nord Est per CTB
L640 S.Angelo Vado-C.Castello cd Apecch. | LIN | 132 kV | 2019-08-10 | 0.33333 | 2019-08-23 | 0.70833 | N | Realizzazione Entra/esci - 23640 - Inserimento due sostegni sottolinea per raccordi alla SE Mercatello da parte di APRI
S/E V. Valle - stl 603 Spoleto | STL | 132 kV | 2019-08-10 | 0.33333 | 2019-08-14 | 0.66667 | N | Sostituzione Apparecchiature AT - VLV SOSTITUZIONE TV UF 603 SPOLETO
S/E V. Valle - stl 603 Spoleto | STL | 132 kV | 2019-08-10 | 0.33333 | 2019-08-14 | 0.66667 | N | Sostituzione Apparecchiatura AT - VLV SOSTITUZIONE INTERRUTTORE UF 603 SPOLETO
Linea 603 V. Valle - Spoleto | LIN | 132 kV | 2019-08-10 | 0.33333 | 2019-08-14 | 0.66667 | N | Sostituzione Apparecchiature AT - VLV SOSTITUZIONE 52 E TV UF 603 SPOLETO
Stallo 132 kV 104 MONT.-CALV. in CP ISORELLA | STL | 132 kV | 2019-08-10 | 0.33333 | 2019-08-12 | 0.75 | N | Interferenza Lavori - Lavori a cura Terna
Linea 783 Sandrigo - Sandrigo C.P. | LIN | 132 kV | 2019-08-10 | 0.33333 | 2019-08-12 | 0.66667 | N | Interferenza Linea - L.783 Sandrigo - Sandrigo C.P. - INTERF realizzazione anello 3 Open Fiber L.22.267 (ind LIN)
Linea 530 Sandrigo - Carmignano C.P. | LIN | 132 kV | 2019-08-10 | 0.33333 | 2019-08-12 | 0.66667 | N | Interferenza Linea - L.530 Sandrigo - Carmignano C.P - INTERF realizzazione anello 3 Open Fiber L.22.267 (ind LIN)
Linea 521 Sandrigo - Fusinieri | LIN | 132 kV | 2019-08-10 | 0.33333 | 2019-08-12 | 0.66667 | N | Interferenza Linea - L.521 Sandrigo Fusinieri - INTERF realizzazione anello 3 Open Fiber L.22.267 (ind LIN)
S/E ROSEN - ATR 301 380/132 KV 460MVA | ATR | 132 kV | 2019-08-10 | 0.33333 | 2019-08-16 | 0.70833 | N | Altre di Manutenzione - Manutenzione ordinaria autotrafo
S/E ROSEN - STALLO 132KV N.TSB "SOLVAY" | STL | 132 kV | 2019-08-10 | 0.33333 | 2019-08-14 | 0.70833 | N | Altre di Manutenzione - Messa in sicurezza collegamento per lavori interferenti
Stallo 132 kV 673 in CP VERDELLINO | STL | 132 kV | 2019-08-10 | 0.35417 | 2019-08-12 | 0.625 | S | Controlli Tecnici Apparecchiatura AT - manutenzione ibrido verde- Il giorno 04/05 rientro 60'
Linea 066 Cameri - MERITOR | LIN | 132 kV | 2019-08-10 | 0.35417 | 2019-08-14 | 0.625 | N | Altre di Manutenzione - T.066 a richiesta C.nte MERITOR per MTZ annuale impianto AT, durante il fuori servizio utente alimentato da rete MT.
LINEA 225 GLORENZA-TIRANO CD PREMADIO | LIN | 220 kV | 2019-08-10 | 0.375 | 2019-08-23 | 0.66667 | N | Altre di Rinnovo - Verniciatura P.104 - 116 T.225
Linea 637 Verderio - CS REA Dalmine | LIN | 132 kV | 2019-08-10 | 0.64583 | 2019-08-14 | 0.75 | N | Interferenza Linea - interferenza lavori L.293 (Tiro da Portale-P.2)
Linea 236 Brugherio-Verderio-Dalmine | LIN | 220 kV | 2019-08-10 | 0.64583 | 2019-08-14 | 0.75 | N | Interferenza Linea - interferenza lavori L.293 (Tiro da Portale-P.2)
Linea 246 S/E Dalmine-Dalmine 2 220 KV | LIN | 220 kV | 2019-08-10 | 0.64583 | 2019-08-15 | 0.29167 | N | Interferenza Linea - messa in sicurezza delle linee Dalmine 1 e Dalmine 2 richiesta da TENARIS DALMINE
S/E DALMINE - STL DALMINE 1 | STL | 220 kV | 2019-08-10 | 0.64583 | 2019-08-15 | 0.29167 | N | Interferenza Lavori - messa in sicurezza delle linee Dalmine 1 e Dalmine 2 richiesta da TENARIS DALMINE
Linea 236 Brugherio-Verderio-Dalmine | LIN | 220 kV | 2019-08-10 | 0.64583 | 2019-08-15 | 0.29167 | N | Sostituzione Conduttore - Prosecuzione sostituzione conduttori AA 26
Linea 132 cp Sarezzo-cl. Acciaierie Vene | LIN | 132 kV | 2019-08-10 | 0.70833 | 2019-08-11 | 0.70833 | N | Altre di Manutenzione - Bonifica punti caldi
Linea 209 trc Nodo Cogne - Ut.Cogne | TRC | 220 kV | 2019-08-10 | 0.79167 | 2019-08-11 | 0.70833 | N | Controlli Tecnici Apparecchiatura AT - CTB SUL SEZIONATORE DELLA LINEA 209 IN S.E. VILLENEUVE - ACCORDI PRESI CON ACCIAIERIA COGNE
Linea 209 trc Villeneuve - Nodo Cogne | TRC | 220 kV | 2019-08-10 | 0.79167 | 2019-08-11 | 0.70833 | N | Controlli Tecnici Apparecchiatura AT - CTB SUL SEZIONATORE DELLA LINEA 209 IN S.E. VILLENEUVE - ACCORDI PRESI CON ACCIAIERIA COGNE
Linea 268 Maddaloni - Caserta Sud 1 cd 3M e Lam.S. | LIN | 70 kV | 2019-08-11 | 0.3125 | 2019-08-11 | 0.72917 | S | Altre di Manutenzione - Tronco 3M - Caste. S. Marco cd Lamin Sottile. la linea Madd - Caser. Sud 2 resterà in servizio. Attività di apertura colli morti al palo 17/1 in quanto il tronco palo 17/1 -Cast S Marco interferisce con il rinnovo della linea Madd - Caser. Sud 2
Linea 631 Airasca - SKF - Stella | LIN | 132 kV | 2019-08-11 | 0.3125 | 2019-08-11 | 0.72917 | N | Altre di Manutenzione - T.631 richiesta UT SKF Airasca per manutenzione generale sottostazione e dei sezionatori di linea e di terra presso proprio impianto. NO TEMPI RIENTRO.
Linea 446 Sondrio - CP Lanzada | LIN | 132 kV | 2019-08-11 | 0.33333 | 2019-08-11 | 0.58333 | N | Interferenza Lavori - Ripristino assetto linea 446 Smazzettamento con T.407 al P.35/1 ed chiusura C.M. portale SE Sondrio.
Linea 279 Sm Maddaloni - Sm 3M | LIN | 70 kV | 2019-08-11 | 0.33333 | 2019-08-11 | 0.625 | S | Interferenza Linea - Linea interferente con attività di rinnovo sulla linea 60 kV Maddaloni-Caserta S. 2
S/E DALMINE - STL 293 CISLAGO | STL | 220 kV | 2019-08-11 | 0.33333 | 2019-08-14 | 0.70833 | N | Sostituzione Apparecchiatura AT - CTB sez.sbarra
S/E Musignano - Sbarra B 380 kV | SBA | 400 kV | 2019-08-11 | 0.33333 | 2019-08-12 | 0.70833 | N | Controlli Tecnici Apparecchiatura AT - CTB Stallo 371 S/E Mercallo Coda 2018. In ombra V.M.T. S/E Musignano.
Linea 513 Pian Rocca - diecimo | LIN | 132 kV | 2019-08-11 | 0.33333 | 2019-09-06 | 0.70833 | N | Sostituzione Sostegni - Sostituzione sostegni. TE-DX-16-124
S/E ROSEN - STL T18 C.P. ROSIGNANO 2 - TSA | STL | 132 kV | 2019-08-11 | 0.33333 | 2019-08-12 | 0.70833 | N | Altre di Manutenzione - Messa in sicurezza per lavori di interferenza e eliminazione di un punto caldo. E' previsto il rientro in disponibilità la notte.
S/E ROSEN - SBARRA B 132 KV | SBA | 132 kV | 2019-08-11 | 0.33333 | 2019-08-12 | 0.70833 | N | Altre di Manutenzione - Manutenzione ordinaria sezionatori afferenti alla sbarra
Linea 446 Sondrio - CP Lanzada | LIN | 132 kV | 2019-08-11 | 0.33333 | 2019-08-11 | 0.58333 | N | Interferenza Linea - Interferenza con linea T407 al P.35/1 Sollevamento conduttori
S/E Dalmine - Sbarra 220 kV | SBA | 220 kV | 2019-08-11 | 0.33333 | 2019-08-14 | 0.70833 | N | Controlli Tecnici Apparecchiatura AT - CTB SEZIONE 220 KV e interferenza CTB STALLI 293-236
Linea 406 Ardenno-Sondrio-C.le Mallero 1 | LIN | 132 kV | 2019-08-11 | 0.33333 | 2019-08-11 | 0.5 | N | Rinnovo Linea (piu componenti) - Apertura c.m. ed abbassamento conduttori al P.10M T406 per sostituzione conduttori da P.10M a Sondrio
L407 C.le Boffetto - Sondrio - cd Venina | LIN | 132 kV | 2019-08-11 | 0.33333 | 2019-08-11 | 0.58333 | N | Altre di Manutenzione - Smazzettamento da T.446 al P.1/35.
S/E Cremona - stl 363 Flero | STL | 400 kV | 2019-08-11 | 0.33333 | 2019-08-12 | 0.70833 | N | Controlli Protezioni - S/E Cremona - STL 363: Verifica protezioni
CP PC EST - SEZIONE AT 1 | SBA | 132 kV | 2019-08-11 | 0.33333 | 2019-08-11 | 0.66667 | N | Revisione Apparecchiatura AT - MANUTENZIONE ROMPISBARRA AT [CP DA CONTROALIMENTARE SU RETE MT]
Linea 633 CP Verderio - S/E Merate | LIN | 132 kV | 2019-08-11 | 0.33333 | 2019-08-18 | 0.75 | N | Sostituzione FdG - 23633A1-Merate-Verderio: F4TG
S/E Dalmine - stl 236 Brugherio-Verderio | STL | 220 kV | 2019-08-11 | 0.33333 | 2019-08-14 | 0.70833 | N | Controlli Tecnici Apparecchiatura AT - CTB STL.236
L220 Colà-Tavazzano EST | LIN | 220 kV | 2019-08-11 | 0.33333 | 2019-08-12 | 0.70833 | N | Interferenza Linea - Interferenza linea con attività sostituzione FdG con FO T104
L. 511 VIGASIO - VERONA CM CD CADIDAVID | LIN | 132 kV | 2019-08-11 | 0.33403 | 2019-08-20 | 0.70833 | N | Altre di sviluppo - 23.511C1 Vigasio-Verona CM cd Cadidavid - Sost FdG Open Fiber (ind LIN) FS intera linea_ rientra in esercizio il tratto Verona C.M. - Cadidavid
L220 Colà-Tavazzano EST | LIN | 220 kV | 2019-08-11 | 0.35417 | 2019-08-17 | 0.6875 | N | Interferenza Linea - L220 Colà-Tavazzano EST_inter. sost. cond. lin. 254_(ind.lin)
LINEA 404 C.P. CASTIONE ANDEVENNO-C.P. SONDRIO | LIN | 132 kV | 2019-08-11 | 0.375 | 2019-08-16 | 0.70833 | N | Rinnovo Linea (piu componenti) - Sostituzione conduttori ed armamenti da portale C.P.sondrio a p.47
S/E Udine Nord Est - Sbarra B 220 kV | SBA | 220 kV | 2019-08-11 | 0.375 | 2019-08-11 | 0.70833 | S | Interferenza Lavori - Indisponibilità Sbarra B 220 kV in SE Udine Nord Est per CTB
L. 406 trc allacc. Sondrio - Sondrio | TRC | 132 kV | 2019-08-11 | 0.5 | 2019-08-16 | 0.54167 | N | Rinnovo Linea (piu componenti) - Sostituzione cond. ed armamenti P.10M-Sondrio
LINEA 407 S/E SONDRIO - PALO 22 | TRC | 132 kV | 2019-08-11 | 0.58333 | 2019-08-16 | 0.54167 | N | Rinnovo Linea (piu componenti) - Sostituzione conduttori ed armamenti P.4-Sondrio
S/E Rondissone - stl 353 Albertville 2 | STL | 400 kV | 2019-08-11 | 0.70833 | 2019-08-18 | 0.70833 | N | Sostituzione Apparecchiature AT - INDISP. STALLO 353 DI RONDISSONE X SOSTITUZIONE TV
Linea 353 Rondissone - Albertville 2 | LIN | 400 kV | 2019-08-11 | 0.70833 | 2019-08-18 | 0.70833 | N | Altre di Manutenzione - indisp. linea 353 x manutenzioni varie e adeguamento impianti
Linea 353 Rondissone - Albertville 2 | LIN | 400 kV | 2019-08-11 | 0.70833 | 2019-08-18 | 0.70833 | N | Sostituzione Apparecchiature AT - INDISP. LINEA 353 X SOSTITUZIONE TV A RONDISSONE
S/E Rondissone - stl 353 Albertville 2 | STL | 400 kV | 2019-08-11 | 0.70833 | 2019-08-18 | 0.70833 | N | Controlli Protezioni - controllo protezioni
Linea 513 Merate - UT Fomas | LIN | 132 kV | 2019-08-12 | 0.25 | 2019-08-16 | 0.75 | N | Controlli Tecnici Apparecchiatura AT - Manutenzione programmata presso sottostazione Fomas.
L.128 CP Lumezzane-CP Nozza cd Lucchini | LIN | 132 kV | 2019-08-12 | 0.29167 | 2019-08-12 | 0.30208 | N | Sostituzione Conduttori - Interferenza linea con L 712, apertura sez. P50
Linea 132 kV - PONTE FOSSA - IRIS CERAMICHE | LIN | 132 kV | 2019-08-12 | 0.29167 | 2019-08-13 | 0.66667 | S | Interferenza Linea - Richiesta di FS per eseguire le misure: della resistenza di terra, di passo e contatto in CP Fiandre
L. 712 Romanterra-CP Odolo-CP Nozza | LIN | 132 kV | 2019-08-12 | 0.29167 | 2019-08-16 | 0.70833 | N | Sostituzione Conduttori - Piano rame, sostituzione conduttori.
L.128 trc p.50 - CP Nozza (CLU-NOZ) | TRC | 132 kV | 2019-08-12 | 0.30208 | 2019-08-12 | 0.79167 | N | Sostituzione Conduttori - Interferenza L712
Linea 512 S/E Merate - CP Cernusco | LIN | 132 kV | 2019-08-12 | 0.33333 | 2019-08-16 | 0.75 | N | Interferenza Lavori - Intervferenza: Indisponibilità L633 Sostituzione fdg - Interferenze AT
MONTEROSA - Stl 601 STURA 132 kV | STL | 132 kV | 2019-08-12 | 0.33333 | 2019-08-18 | 0.75 | N | Altre di manutenzioni - Revisione GIS AT + Verifiche protezioni AT
Linea 603 V. Valle - Spoleto | LIN | 132 kV | 2019-08-12 | 0.33333 | 2019-08-14 | 0.66667 | N | Sostituzione Apparecchiature AT - VLV SOSTITUZIONE TA E TV UF 603 SPOLETO
S/E V. Valle - stl 603 Spoleto | STL | 132 kV | 2019-08-12 | 0.33333 | 2019-08-14 | 0.66667 | S | Controlli Protezioni - VLV SPCC UF 603 SPOLETO
S/E Sorgente - stl 247 Duferdofin | STL | 220 kV | 2019-08-12 | 0.33333 | 2019-08-13 | 0.66667 | S | Controlli Protezioni - Controllo protezioni
S/E San Floriano-Trafo104 132/20kV 25MVA | TRF | 30 kV | 2019-08-12 | 0.33333 | 2019-08-23 | 0.70833 | N | Sostituzione Apparecchiatura AT - SFL-19-132-TR104-Sostituzione interruttore (ind stl)
S/E Merate - stl UT Fomas | STL | 132 kV | 2019-08-12 | 0.33333 | 2019-08-16 | 0.70833 | N | Controlli Tecnici Apparecchiatura AT - Controlli tecnici tipo B su intera unità funzionale
Linea 274 S/E Belviso - S/E Venina | LIN | 220 kV | 2019-08-12 | 0.33333 | 2019-08-23 | 0.70833 | N | Altre di Rinnovo - Verniciatura sostegni T.274 da P.1 a P.22
Linea 435 S/E Turbigo - CP Legnano | LIN | 132 kV | 2019-08-12 | 0.33333 | 2019-08-14 | 0.70833 | N | Interferenza Lavori - T.435 INTERFERENTE CON SOSTITUZIONE TV CERAMICI STALLO ST TURBIGO
S/E Turbigo - stl 435 C.P. Legnano | STL | 132 kV | 2019-08-12 | 0.33333 | 2019-08-14 | 0.70833 | N | Sostituzione Apparecchiature AT - TBG st L435 - SOSTITUZIONE TV CERAMICI
L118 C.le Vobarno-cp Odolo c.d. varie | LIN | 132 kV | 2019-08-12 | 0.33333 | 2019-08-16 | 0.70833 | N | Controlli Tecnici Apparecchiatura AT - Controlli tecnici tipo B stl.118
L118 C.le Vobarno-cp Odolo c.d. varie | LIN | 132 kV | 2019-08-12 | 0.33333 | 2019-08-16 | 0.70833 | N | Controlli Tecnici Apparecchiatura AT - Controlli tecnici tipo B stl.118, disalimentare solo la semi-sbarra su cui afferisce lo stallo
S/E Merate - stl UT Fomas | STL | 132 kV | 2019-08-12 | 0.33333 | 2019-08-16 | 0.70833 | N | Controlli Protezioni - Controlli tecnici di primo livello su SPPC MON Controlli tecnici tipo B su intera unità funzionale
S/E Odolo - stl 118 Vobarno | STL | 132 kV | 2019-08-12 | 0.33333 | 2019-08-16 | 0.70833 | N | Controlli Tecnici Apparecchiatura AT - Controlli tecnici tipo B stl.118, disalimentare solo la semi-sbarra su cui afferisce lo stallo
S/E Vobarno - stl 118 Odolo | STL | 132 kV | 2019-08-12 | 0.33333 | 2019-08-16 | 0.70833 | N | Controlli Tecnici Apparecchiatura AT - Controlli tecnici tipo B stl.118
Linea 601 Stura - Monterosa | LIN | 132 kV | 2019-08-12 | 0.33333 | 2019-08-18 | 0.75 | N | Altre di manutenzioni - Revisione GIS AT + Verifiche protezioni AT
Linea 683 Scorzè - Villabona | LIN | 132 kV | 2019-08-12 | 0.33333 | 2019-08-18 | 0.70833 | N | Sostituzione Sostegni - Rifacimento sost.0/T, 1/1, 1, 2 e ottimizzazione fasi. - T.R. 8h-12h in alternanza con 23687. Al rientro concordanza fasi - Necessità messa in sicurezza degli stalli agli estremi.
L. 684 Scorzè - Spinea cd Po.Me.Ton. | LIN | 132 kV | 2019-08-12 | 0.33333 | 2019-08-18 | 0.70833 | N | Sostituzione Sostegni - Rifacimento sost.0/T, 1/1, 1, 2. - T.R. 8h-12h in alternanza con 23687
LINEA 132KV N.459 M.CATINI-V.GORA-CILIEGIOLE | LIN | 132 kV | 2019-08-12 | 0.33333 | 2019-08-12 | 0.66667 | S | Sostituzione FdG - L. 23459C MTC - CIL c.d. PVG per chiusura c.m. p.16 al termine del f.s. la linea rientra in servizio con l'assetto MTC - CIL c.d. PVG.
S/E Flero - stl 363 Cremona | STL | 400 kV | 2019-08-12 | 0.33333 | 2019-08-12 | 0.70833 | N | Controlli Protezioni - Taratura SPCC
S/E Cremona - Sbarra A 380 kV | SBA | 400 kV | 2019-08-12 | 0.33333 | 2019-08-13 | 0.70833 | N | Controlli Tecnici Apparecchiatura AT - Controlli tecnici di tipo B_Stallo linea 363 - CRW
Linea 363 Cremona - Flero | LIN | 400 kV | 2019-08-12 | 0.33333 | 2019-08-16 | 0.70833 | N | Interferenza Lavori - Controlli tecnici di tipo B_Stallo linea 363 - CRW
S/E Cremona - stl 363 Flero | STL | 400 kV | 2019-08-12 | 0.33333 | 2019-08-16 | 0.70833 | N | Controlli Tecnici Apparecchiatura AT - Controlli tecnici di tipo B_Stallo linea 380 kV - CRW
Linea 219 Bussolengo SS - Ferrara | LIN | 220 kV | 2019-08-12 | 0.33333 | 2019-08-12 | 0.70833 | S | Interferenza Lavori - 22219 Bussolengo SS – Ferrara _ interferenza per sost. FdG L.23511_(FS lin) per conto UI Dugale
S/E Foggia - stl Foggia Ind.Le cd Aer | STL | 150 kV | 2019-08-12 | 0.33333 | 2019-08-13 | 0.66667 | S | Controlli Tecnici Apparecchiatura AT - CT3 STALLO FOGGIA INDUSTRIALE - Controlli tecnici di primo livello su SPPC MON
Villavalle-Salisano der. Acea Orte. | LIN | 150 kV | 2019-08-12 | 0.33333 | 2019-08-23 | 0.75 | N | Sostituzione FdG - L23035B-L Sostituzione FdG Linea Villavalle - Salisano - Interferenza Linee: L22215B-L Campata 1-2 e L23116B-L Campata 12-13. Le Linee verranno richieste alla definizione tiri.
S/E Scandale - ATR 3 380/150 KV | ATR | 150 kV | 2019-08-12 | 0.33333 | 2019-08-14 | 0.66667 | N | Controlli Tecnici Apparecchiatura AT - Verifica e misure induttanza (SFRA) su ATR3 in SE Scandale
Linea 681 cp Viadana-cp Casalmaggiore | LIN | 132 kV | 2019-08-12 | 0.33333 | 2019-08-12 | 0.72917 | N | Verifica Impianto di Terra Sostegni - Controlli - Prove maglia di terra
S/E Flero - stl 100 Alfa Acciai | STL | 132 kV | 2019-08-12 | 0.33333 | 2019-08-16 | 0.70833 | N | Sostituzione Apparecchiature AT - Sostituzione 3 TA
L100 S/E Flero - cl.Alfa Acciai | LIN | 132 kV | 2019-08-12 | 0.33333 | 2019-08-16 | 0.66667 | N | Altre di Manutenzione - Attività di manutenzione previste per la sottostazione del cliente AT
Linea 705 Ceva - Cairo | LIN | 132 kV | 2019-08-12 | 0.33333 | 2019-09-14 | 0.70833 | N | Altre di Rinnovo - T.705 UPRI - sostituzione sostegni
S/E Odolo - stl 712 Nozza - Romanterra | STL | 132 kV | 2019-08-12 | 0.33333 | 2019-08-14 | 0.70833 | N | Controlli Tecnici Apparecchiatura AT - Controlli tecnici tipo B STL 712
Linea 573 Rivara - Balangero | LIN | 132 kV | 2019-08-12 | 0.33333 | 2019-08-12 | 0.66667 | N | Interferenza Linea - INTERFERENZA LAVORI SMANTELLAMENTO LINEA DISMESSA
Linea 390 Magliano A. - Vado L. | LIN | 400 kV | 2019-08-12 | 0.33333 | 2019-08-16 | 0.66667 | S | Controlli di legge - LIN 390 - Verifica impianto di terra in S.E. Vado Ligure
Linea 751 Lonato-cp Ghedi-cp Montichiari | LIN | 132 kV | 2019-08-12 | 0.33333 | 2019-08-12 | 0.70833 | N | Interferenza Linea - Interferenza con L104
Linea 397 Cremona - Isp | LIN | 400 kV | 2019-08-12 | 0.33333 | 2019-08-13 | 0.625 | N | Controlli di legge - FS LIN 397 per verifica MdT S/E ISP. Istanza BVTT5_3248817.
S/E Cremona - stl 397 Isp | STL | 400 kV | 2019-08-12 | 0.33333 | 2019-08-13 | 0.625 | N | Controlli di legge - FS STL 397 per interferenza con verifica MdT S/E ISP. Istanza BVTT5_3248817.
Linea 752 Nervesa - Treviso Ovest | LIN | 132 kV | 2019-08-12 | 0.33333 | 2019-08-16 | 0.70833 | N | Altri investimenti - L23752C-L Nervesa - Treviso Ovest: Attività UPRI FS per variante Pedemontana Veneta - Int. 26.
S/E CHIARI - STL 142 CORTENUOVA - CIVIDATE | STL | 132 kV | 2019-08-12 | 0.33333 | 2019-08-18 | 0.70833 | N | Controlli Tecnici Apparecchiatura AT - Sostituzione cavi per bonifica da amianto. Controlli tecnici sistema di protezione in scadenza
Linea 673 Ciserano-Verdellino | LIN | 132 kV | 2019-08-12 | 0.35417 | 2019-08-12 | 0.625 | S | Interferenza Linea - interferenza Controlli Tecnici Sez.Linea in CP Verdellino (ENEL)
S/E B.go Valsugana - stl 192 Acc. Valsug | STL | 220 kV | 2019-08-12 | 0.35417 | 2019-08-14 | 0.66667 | N | Controlli Tecnici Apparecchiatura AT - BVS-19-T.192-Controlli tipo B (ind stl)
Linea BUIA - FERRIERE NORD | LIN | 220 kV | 2019-08-12 | 0.35417 | 2019-08-19 | 0.625 | N | Interferenza Linea - T. 22186 Buia - Ferriere Nord per richiesta del cliente
Linea 582 Condove - ACC.BELTRAME - RFI Bussoleno | LIN | 132 kV | 2019-08-12 | 0.35417 | 2019-08-17 | 0.66667 | N | Altre di sviluppo - T.582 INSTALLAZIONE ANTIROTAZIONALI 2019 E REINSERIMENTO CALATE IN UT BELTRAME ok accordi con utente (bypass da aprire al termine dell'attività)
Lin 031 S.Damiano RT - Solero RT | LIN | 132 kV | 2019-08-12 | 0.35417 | 2019-08-12 | 0.66667 | N | Interferenza Lavori - Lin 031 S.Damiano RT - Solero RT - Interferenza campata 88-89 con campata 28-29 della T606 PROGETTO OPEN FIBER Ok accordi rfi mail 30/05/19
S/E Sermide - stl Sermide Gr.4 | STL | 400 kV | 2019-08-12 | 0.375 | 2019-08-13 | 0.66667 | N | Sostituzione Apparecchiature AT - Gruppo 3/Gruppo 4: Rimozione collegamenti tubolari tra i sezionatori di sbarra per Sostituzione sezionatore sbarra A
Linea 024 Trento RT - Villa Lagarina | LIN | 132 kV | 2019-08-12 | 0.375 | 2019-08-30 | 0.66667 | N | Sostituzione FdG - T 23024 Trento-Villa Lagarina sostituzione fune di guardia
S/E Partinico 2 - stl 225 Partanna | STL | 220 kV | 2019-08-12 | 0.375 | 2019-08-16 | 0.625 | N | Altre di Rinnovo - Sostit. Sezionatori vetusti
L.008 Carnate U.RT-Rogor.RT cd Piolt.RT2 | LIN | 70 kV | 2019-08-12 | 0.37569 | 2019-08-12 | 0.54167 | N | Interferenza Lavori - INTERFERENZA Indisponibilità L.293 Sostituzione cond e fdg - Interferenze AT CHIUSURA COLLI MORTI L.009 da P.326 -Carnate RT
L.009 Carnate U.RT-Rogor.RT cd Piolt.RT1 | LIN | 70 kV | 2019-08-12 | 0.37569 | 2019-08-12 | 0.54167 | N | Interferenza Lavori - INTERFERENZA Indisponibilità L.293 Sostituzione cond e fdg - Interferenze AT CHIUSURA COLLI MORTI L.009 da P.326 -Carnate RT
S/E Acciaiolo-Trafo 101 132/15kV 25MVA | TRF | 132 kV | 2019-08-12 | 0.41667 | 2019-08-16 | 0.66667 | N | Controlli Tecnici Apparecchiatura AT - S/E Acciaiolo - TR 101 132/15kV 25MVA - controlli di tipo B montante TR
L 669 Cp Coccaglio-Cs S.Bernardino(Cl Gn | LIN | 132 kV | 2019-08-12 | 0.58333 | 2019-08-12 | 0.75 | S | Interferenza Linea - lavori WIND
Linea 681 cp Viadana-cp Casalmaggiore | LIN | 132 kV | 2019-08-12 | 0.72917 | 2019-08-16 | 0.58333 | N | Altri investimenti - Installazione antirotazionali
Lin 104 trc sost.24 - CP Montichiari | TRC | 132 kV | 2019-08-12 | 0.75 | 2019-08-17 | 0.33333 | N | Sostituzione FdG - Sostituzione FdG con FO
L.128 CP Lumezzane-CP Nozza cd Lucchini | LIN | 132 kV | 2019-08-12 | 0.79167 | 2019-08-12 | 0.80208 | N | Sostituzione Conduttori - Interferenza L712, chiusura sez. P50
Linea 132 kV - COPPARO - BERCO | LIN | 132 kV | 2019-08-13 | 0.29167 | 2019-08-13 | 0.79167 | N | Interferenza Linea - L23124C-L Linea 124 Copparo - Berco. INTERF. MANUTENZIONI IN CP COPPARO
S/E Marcaria - Sbarra A 132 kV | SBA | 132 kV | 2019-08-13 | 0.29167 | 2019-08-14 | 0.75 | N | Rinnovo Stallo - Prova PdS e interferenza traslazione L. 778 su nuovo stallo (Accordi con ut. Marcegaglia da definire - Miglior stima)
S/E Marcaria - stl 778 Marcegaglia | STL | 132 kV | 2019-08-13 | 0.29167 | 2019-08-14 | 0.75 | N | Rinnovo Stallo - Prova PdS e interferenza traslazione L. 778 su nuovo stallo (Accordi con ut. Marcegaglia da definire - Miglior stima)
CP COPPARO - SEZIONE AT 1 | SBA | 132 kV | 2019-08-13 | 0.29167 | 2019-08-13 | 0.79167 | N | Revisione Apparecchiatura AT - MANUTENZIONE SEZIONATORI ED INTERRUTTORE 124 [CP DA CONTROALIMENTARE SU RETE MT]
Linea 026 S/E Gorlago -Esterle cd Bertin | LIN | 132 kV | 2019-08-13 | 0.29167 | 2019-08-15 | 0.75 | N | Interferenza Linea - interferenza O.F. L.644
Linea 778 Marcaria - cl. Marcegaglia Gaz | LIN | 132 kV | 2019-08-13 | 0.29167 | 2019-08-14 | 0.75 | N | Rinnovo Stallo - Prova PdS e interferenza traslazione L. 778 su nuovo stallo (Accordi con ut. Marcegaglia da definire - Miglior stima)
Linea 778 Marcaria - cl. Marcegaglia Gaz | LIN | 132 kV | 2019-08-13 | 0.29167 | 2019-08-14 | 0.75 | N | Altre di Rinnovo - Installazione antirotazionali
L.128 CP Lumezzane-CP Nozza cd Lucchini | LIN | 132 kV | 2019-08-13 | 0.29167 | 2019-08-13 | 0.30208 | N | Sostituzione Conduttori - interferenza L712, apertura sez. P50
Linea 644 Verdellino-Stezzano-Comunnuovo | LIN | 132 kV | 2019-08-13 | 0.29167 | 2019-08-15 | 0.75 | N | Sostituzione FdG - Progetto Open Fiber 2019 Sostituzione fune di guardia da sostegno 22 a sostegno 18
L.128 trc p.50 - CP Nozza (CLU-NOZ) | TRC | 132 kV | 2019-08-13 | 0.30208 | 2019-08-13 | 0.79167 | N | Sostituzione Conduttori - interferenza L712
L100 S/E Flero - cl.Alfa Acciai | LIN | 132 kV | 2019-08-13 | 0.33333 | 2019-08-14 | 0.75 | N | Interferenza Linea - Sostituzione TV
Linea 712 Fusina 2 - Fusina CP cd Alcoa | LIN | 132 kV | 2019-08-13 | 0.33333 | 2019-08-14 | 0.75 | N | Interferenza Linea - 23712- Richiesta cliente. Necessita apposizione terre mobili di individuazione all'estremo di Alcoa. in FS2 esecuzione site audit stallo 712
S/E Fusina 2 SF6 - Sbarra A 132 kV | SBA | 132 kV | 2019-08-13 | 0.33333 | 2019-08-13 | 0.70833 | S | Controlli Tecnici Apparecchiatura AT - FS2-19-132 kV SBARRA A. Per interferenza site audit stallo 712
L 669 Cp Coccaglio-Cs S.Bernardino(Cl Gn | LIN | 132 kV | 2019-08-13 | 0.33333 | 2019-08-13 | 0.5 | S | Interferenza Linea - lavori WIND
S/E ROSEN - SBARRA A 132 KV | SBA | 132 kV | 2019-08-13 | 0.33333 | 2019-08-14 | 0.70833 | N | Altre di Manutenzione - Manutenzione ordinaria ai sezionatori afferenti alla sbarra
S/E Flero - stl 100 Alfa Acciai | STL | 132 kV | 2019-08-13 | 0.33333 | 2019-08-13 | 0.70833 | N | Controlli Protezioni - Taratura SPCC
LINEA 757 S/E TRAVAGLIATO - UT A.S.O. | LIN | 132 kV | 2019-08-13 | 0.33333 | 2019-08-23 | 0.70833 | N | Interferenza Linea - Richiesta dal cliente ASO per manutenzione proprio impianto
Linea 653 trc Castagnole - Miroglio Alba | TRC | 132 kV | 2019-08-13 | 0.33333 | 2019-08-13 | 0.66667 | N | Controlli di legge - T.653 Richiesta EGEA (stabilimento Miroglio) per prove di terra stabilimento Miroglio
S/E Bovisio - stl 386 Verderio | STL | 400 kV | 2019-08-13 | 0.33333 | 2019-08-18 | 0.75 | N | Sostituzione Apparecchiatura AT - AOT MI - UI Brugherio - Camp Nazle-Sost TA in olio SOST TA BOV 386
S/E Bovisio - stl 386 Verderio | STL | 400 kV | 2019-08-13 | 0.33333 | 2019-08-14 | 0.70833 | N | Controlli Protezioni - Controlli tecnici di primo livello su SPPC MON
Linea 217 Villa Valle - Siderurgici 1 | LIN | 220 kV | 2019-08-13 | 0.33333 | 2019-08-14 | 0.66667 | N | Sostituzione Apparecchiature AT - VLV SOSTITUZIONE TV UF 217 SIDERURGICI 1
S/E Alanno - stl 842 Scott Sud | STL | 150 kV | 2019-08-13 | 0.33333 | 2019-08-14 | 0.66667 | N | Controlli Protezioni - CT SPCC stallo scott sud
S/E Villavalle - stl 217 Siderurgici 1 | STL | 220 kV | 2019-08-13 | 0.33333 | 2019-08-14 | 0.66667 | N | Sostituzione Apparecchiature AT - VLV SOSTITUZIONE TV UF 217 SIDERURGICI 1
Linea 218 S/E Grugliasco - S/E Sangone | LIN | 220 kV | 2019-08-13 | 0.33333 | 2019-08-13 | 0.5 | N | Altre di Manutenzione - T.218 controllo del livello dell’olio del terminale della Fase 4. Attività a cura UITO.
Linea 192 Borgo Valsugana - Acc. Valsug | LIN | 220 kV | 2019-08-13 | 0.35417 | 2019-08-13 | 0.66667 | N | Controlli Tecnici Apparecchiatura AT - BVS-19-T.192-Controlli tipo B (ind lin)
S/E Udine Nord Est - stl 196 Buia | STL | 220 kV | 2019-08-13 | 0.375 | 2019-08-17 | 0.70833 | S | Controlli Tecnici Apparecchiatura AT - Indisponibilità stl. 196 Buia in SE Udine Nord Est per CTB
Linea 196 Buia - Udine N.E. | LIN | 220 kV | 2019-08-13 | 0.375 | 2019-08-13 | 0.70833 | S | Interferenza Linea - Indisponibilità T. 22196 Buia - Udine Nord Est per CTB
S/E Moncalieri - T1 Iride Energia | STT | 220 kV | 2019-08-13 | 0.375 | 2019-08-14 | 0.66667 | S | Controlli Protezioni - S/E Moncalieri - T1 Iride Energia - Verifica protezioni Accordi presi
L.128 CP Lumezzane-CP Nozza cd Lucchini | LIN | 132 kV | 2019-08-13 | 0.79167 | 2019-08-13 | 0.80208 | N | Sostituzione Conduttori - interferenza L712, chiusura sez. P50
Linea 132 kV - PONTE FOSSA - IRIS CERAMICHE | LIN | 132 kV | 2019-08-14 | 0.29167 | 2019-08-14 | 0.66667 | N | Interferenza Linea - Richiesta di FS per manutenzione al sezionatore d’arrivo linea e pulizia isolatori del gruppo misure in CP Fiandre
S/E Buia NordOvest - stl 447 Fantoni | STL | 132 kV | 2019-08-14 | 0.29167 | 2019-08-15 | 0.75 | N | Controlli Tecnici Apparecchiatura AT - Indisponibilità stl. 447 Fantoni in SE Buia NO per CTB
S/E Buia NordOvest - stl 446 Buia CP | STL | 132 kV | 2019-08-14 | 0.29167 | 2019-08-15 | 0.75 | N | Controlli Tecnici Apparecchiatura AT - Indisponibilità stl. 446 Buia CP in SE Buia NO per CTB
L.128 CP Lumezzane-CP Nozza cd Lucchini | LIN | 132 kV | 2019-08-14 | 0.29167 | 2019-08-14 | 0.30208 | N | Sostituzione Conduttori - interferenza L712, apertura sez. P50
S/E Buia NO - stl 403 S. Daniele | STL | 132 kV | 2019-08-14 | 0.29167 | 2019-08-15 | 0.75 | N | Controlli Tecnici Apparecchiatura AT - Indisponibilità stl. 403 San Daniele in SE Buia NO per CTB
L 403 S/E Buia NordOvest - San Daniele | LIN | 132 kV | 2019-08-14 | 0.29167 | 2019-08-15 | 0.75 | N | Interferenza Linea - Indisponibilità T. 23403 San Daniele - Buia NO per CTB
Linea 446 S/E Buia NordOvest - Buia Cp | LIN | 132 kV | 2019-08-14 | 0.29167 | 2019-08-15 | 0.75 | N | Interferenza Linea - Indisponibilità T. 23446 Buia CP - Buia NO per CTB
Linea 447 S/E Buia NordOvest - Fantoni | LIN | 132 kV | 2019-08-14 | 0.29167 | 2019-08-15 | 0.75 | N | Interferenza Linea - Indisponibilità T. 23447 Fantoni - Buia NO per CTB
S/E Buia Nord Ovest - Sbarra A 132 kV | SBA | 132 kV | 2019-08-14 | 0.29167 | 2019-08-15 | 0.75 | N | Controlli Tecnici Apparecchiatura AT - Indisponibilità Sbarra A 132 kV in SE Buia NO per CTB
L.128 trc p.50 - CP Nozza (CLU-NOZ) | TRC | 132 kV | 2019-08-14 | 0.30208 | 2019-08-14 | 0.79167 | N | Sostituzione Conduttori - interferenza L712
L. 251 B.go Valsugana-Vellai cd Moline | LIN | 220 kV | 2019-08-14 | 0.33333 | 2019-08-15 | 0.66667 | N | Interferenza Linea - L22251A-L B.go Valsugana-Vellai cd Moline: FS per interferenza attestazione portale Vellai T267.
L. 712 Romanterra-CP Odolo-CP Nozza | LIN | 132 kV | 2019-08-14 | 0.33333 | 2019-08-14 | 0.70833 | N | Controlli Tecnici Apparecchiatura AT - Controlli tecnici tipo B STL 712
S/E Cremona - Sbarra B 380 kV | SBA | 400 kV | 2019-08-14 | 0.33333 | 2019-08-15 | 0.70833 | N | Controlli Tecnici Apparecchiatura AT - Controlli tecnici di tipo B_Stallo linea 363 - CRW
S/E Planais - stl Palini e Bertoli | STL | 132 kV | 2019-08-14 | 0.33333 | 2019-08-14 | 0.70833 | S | Controlli Protezioni - Indisponibilità Stl .417 Pallini e Bertoli in SE Planais per prova protezioni.
Linea 687 Villabona - Spinea | LIN | 132 kV | 2019-08-14 | 0.33333 | 2019-08-18 | 0.70833 | N | Sostituzione Sostegni - Rifacimento sost.1/1. - T.R. 8h-12h in alternanza con 23684
Linea 895 S/E Verderio - S/E Stazzona | LIN | 132 kV | 2019-08-14 | 0.33333 | 2019-08-15 | 0.70833 | N | Interferenza Linea - interferenza per 23633A1-Merate-Verderio: F4TG
S/E Fusina 2 SF6 - Sbarra B 132 kV | SBA | 132 kV | 2019-08-14 | 0.33333 | 2019-08-14 | 0.70833 | S | Controlli Tecnici Apparecchiatura AT - FS2-19-132 kV SBARRA B. Interferenza site audit stl 712
LINEA 264 MARCARIA - P.S. MINCIO | LIN | 220 kV | 2019-08-14 | 0.33333 | 2019-08-17 | 0.70833 | N | Interferenza Linea - Interferenza con L254 per sostituzione FdG
Linea 961 Bitonto - Palo del Colle | LIN | 150 kV | 2019-08-14 | 0.35417 | 2019-08-14 | 0.64583 | S | Riparazione FdG - RIPARAZIONE FDG STREFOLATA
S/E Arco - stl C.le AGS | STL | 132 kV | 2019-08-14 | 0.35417 | 2019-08-16 | 0.64583 | N | Controlli Protezioni - S/E Arco - stl C.le AGS contr. protezioni (ind.stl.)in ombra fermata AGS
S/E Udine Nord Est - Sbarra A 220 kV | SBA | 220 kV | 2019-08-14 | 0.375 | 2019-08-14 | 0.70833 | S | Interferenza Lavori - Indisponibilità Sbarra A 220 kV in SE Udine Nord Est per CTB
L.128 CP Lumezzane-CP Nozza cd Lucchini | LIN | 132 kV | 2019-08-14 | 0.79167 | 2019-08-14 | 0.80208 | N | Sostituzione Conduttori - interferenza L712, chiusura sez. P50
Linea 813 Atessa ZI - Sevel | LIN | 150 kV | 2019-08-15 | 0.25 | 2019-08-15 | 0.52083 | S | Interferenza Linea - Fuori servizio della linea AT su richiesta di Fenice S.p.A.
Linea 132 kV - SORIO-RICEVITRICE SUD AGSM | LIN | 132 kV | 2019-08-15 | 0.33333 | 2019-08-15 | 0.70833 | S | Interferenza Linea - 23617 Verona Sud (AGSM) - Sorio_interferenza per sost. FdG L.23511_(FS lin)
Linea 684 Lancia - P.I.CHI. | LIN | 132 kV | 2019-08-15 | 0.33333 | 2019-08-15 | 0.75 | N | Altre di manutenzioni - INDISP. RICHIESTA DA FENICE
S/E Udine Nord Est - Sbarra B 220 kV | SBA | 220 kV | 2019-08-15 | 0.375 | 2019-08-15 | 0.70833 | S | Interferenza Lavori - Indisponibilità Sbarra B 220 kV in SE Udine Nord Est per CTB
Linea 446 Sondrio - CP Lanzada | LIN | 132 kV | 2019-08-16 | 0.33333 | 2019-08-16 | 0.58333 | N | Interferenza Linea - Interferenza con lavori T.407 P.35/1
LINEA 441 S/E VERDERIO - CP VERDERIO | LIN | 132 kV | 2019-08-16 | 0.33333 | 2019-08-16 | 0.75 | N | Interferenza Lavori - Interferenza: Indisponibilità L633 Sostituzione fdg - Interferenze AT
Linea 354 Rondissone - Albertville 1 | LIN | 400 kV | 2019-08-16 | 0.33333 | 2019-08-18 | 0.70833 | N | Altre di Manutenzione - indisp. linea 354 x manutenzioni varie e adeguamento impianti
S/E Bovisio - Sbarra B 380 kV | SBA | 400 kV | 2019-08-16 | 0.33333 | 2019-08-17 | 0.70833 | N | Controlli Tecnici Apparecchiatura AT - Controlli tecnici tipo B su intera unità funzionale
S/E Merate - Sbarra 132 kV | SBA | 132 kV | 2019-08-16 | 0.33333 | 2019-08-16 | 0.70833 | N | Controlli Tecnici Apparecchiatura AT - Controlli tecnici tipo B su intera unità funzionale
L 429 Planais - Aussa Corno cd Taghleef | LIN | 132 kV | 2019-08-16 | 0.35417 | 2019-08-16 | 0.66667 | S | Sostituzione Apparecchiatura AT - Indisponibilità T. 23429 Planais - Taghleef cd Trametal (ex Aussa C.) per sostituzione TV.
S/E Planais-stl 429 Aussa C. cd Taghleef | STL | 132 kV | 2019-08-16 | 0.35417 | 2019-08-16 | 0.66667 | S | Sostituzione Apparecchiatura AT - Indisponibilità Stl. 429 Aussa C cd Taghleef in SE Planais per sostituzione TV.
Linea 902 Palagiano - Gioia d.C. cd FS Grottalup. | LIN | 150 kV | 2019-08-16 | 0.35417 | 2019-08-16 | 0.64583 | S | Riparazione conduttore - BONIFICA PUNTI CALDI
S/E Borgo Valsugana - Sbarra A 220 kV | SBA | 220 kV | 2019-08-16 | 0.35417 | 2019-08-18 | 0.70833 | S | Controlli Tecnici Apparecchiatura AT - BVS-19-220-SBARRA A-Controlli tipo B (ind sbA)
S/E Borgo Valsugana - stl 290 Lavis | STL | 220 kV | 2019-08-16 | 0.35417 | 2019-08-18 | 0.70833 | S | Controlli Tecnici Apparecchiatura AT - BVS-19-220-T.290-Controlli tipo B SBARRA A (ind stl)
S/E B.go Valsugana - stl 192 Acc. Valsug | STL | 220 kV | 2019-08-16 | 0.35417 | 2019-08-18 | 0.70833 | S | Controlli Tecnici Apparecchiatura AT - BVS-19-220-T.192-Controlli tipo B SBARRA A (ind stl)
S/E B.Valsugana-stl 251 Vellai cd Moline | STL | 220 kV | 2019-08-16 | 0.35417 | 2019-08-18 | 0.70833 | S | Controlli Tecnici Apparecchiatura AT - BVS-19-220-T.251-Controlli tipo B SBARRA A (ind stl)
L407 C.le Boffetto - Sondrio - cd Venina | LIN | 132 kV | 2019-08-16 | 0.54167 | 2019-08-16 | 0.70833 | N | Interferenza Linea - Chiusura c.m. al P.22 lato Sondrio
Linea 406 Ardenno-Sondrio-C.le Mallero 1 | LIN | 132 kV | 2019-08-16 | 0.54167 | 2019-08-16 | 0.70833 | N | Rinnovo Linea (piu componenti) - Sollevamento conduttori al P.10M lato P.9 T406 ed abbassamento conduttori P.10M lato P.10
linea 150 kv Le ferriere s.virginia | LIN | 150 kV | 2019-08-17 | 0.26042 | 2019-08-17 | 0.75 | S | Altre di Manutenzione - manutenzione utente SLIM
Linea 682 Villavalle-S.Gemini | LIN | 132 kV | 2019-08-17 | 0.33333 | 2019-08-20 | 0.70833 | N | Interferenza Linea - 23682E1 FS PER INTERFERENZA LAVORI VARIANTE AST
L104 cp Montichiari-cp Isorella-cl.Acc. | LIN | 132 kV | 2019-08-17 | 0.33333 | 2019-08-17 | 0.70833 | N | Sostituzione FdG - Sostituzione FdG con FO
Linea 613 Sassatella - Muschioso | LIN | 132 kV | 2019-08-17 | 0.33333 | 2019-08-17 | 0.66667 | N | Ammazzettamento Linee - Chiusura colli morti al P.39
Linea 611 S.Michele - Farneta | LIN | 132 kV | 2019-08-17 | 0.33333 | 2019-08-17 | 0.66667 | N | Ammazzettamento Linee - Chiusura colli morti al P.39
LINEA 132KV S/E BARDI STAZ. - BEDONIA | LIN | 132 kV | 2019-08-17 | 0.33333 | 2019-09-08 | 0.6875 | N | Altre di Rinnovo - Installazione antirotazionali (piano resilienza)
L671 S.Rocco al porto-cp Piacenza EST | LIN | 132 kV | 2019-08-17 | 0.33333 | 2019-08-25 | 0.6875 | N | Sostituzione FdG - Sostituzione FdG in F.O. (Open Fiber)
Linea 852 La Pianta-TERMOMECCANICA, CNI, OTOMELARA | LIN | 132 kV | 2019-08-17 | 0.54167 | 2019-08-17 | 0.75 | N | Altre di Manutenzione - T.852 - Ripristino collimorti p.8 - Accordi ok
Linea 628 S.Michele - Strettara | LIN | 132 kV | 2019-08-17 | 0.66667 | 2019-08-25 | 0.66667 | N | Sostituzione Conduttori - Sostituzione conduttore
S/E Villavalle - Sbarra A 220 KV | SBA | 220 kV | 2019-08-18 | 0.20833 | 2019-08-18 | 0.375 | S | Interferenza Lavori - VLV FD SBARRA A X INTERFERENZA VARIANTE AST
S/E Gorlago - stl 618 Trescore Balneario | STL | 132 kV | 2019-08-18 | 0.29167 | 2019-08-28 | 0.5 | N | Sostituzione Apparecchiatura AT - Sostituzione interruttore st.L618 (TRESCORE)
Linea 624 S/E Gorlago - Cp Grassobbio | LIN | 132 kV | 2019-08-18 | 0.29167 | 2019-08-18 | 0.70833 | S | Interferenza Linea - ammazzettamento T.618 con T.624, al termine in servizio L.618/624 Gorlago - CP Trescore Balneario - CP Grassobbio
Linea 618 Gorlago - Trescore Balnear. | LIN | 132 kV | 2019-08-18 | 0.29167 | 2019-08-18 | 0.70833 | S | Interferenza Linea - ammazzettamento T.618 con T.624, al termine in servizio L.618/624 Gorlago - CP Trescore Balneario - CP Grassobbio
Linea 005 Policastro Buss.RT - Scalea RT | LIN | 70 kV | 2019-08-18 | 0.33333 | 2019-08-25 | 0.625 | N | Rinnovo Linea (piu componenti) - Lavori di rinnovo linea sostituzione conduttori, cdg, armamenti e verniciatura sostegni
Linea 031 Verona S.Lucia RT-Caldiero RT | LIN | 132 kV | 2019-08-18 | 0.33333 | 2019-08-18 | 0.70833 | S | Interferenza Linea - 23031 Verona S. Lucia RT - Caldiero RT_interferenza per sost. FdG L. 23511_(FS lin)
Ric. Sud - Ca del Bue L57 | LIN | 132 kV | 2019-08-18 | 0.33333 | 2019-08-18 | 0.70833 | N | Interferenza Linea - Interferenza linea L57 con lavori su linea 23 511
L 053 S/E Cagno- Cs Teleriscaldamento | LIN | 132 kV | 2019-08-18 | 0.33333 | 2019-08-25 | 0.70833 | N | Sostituzione FdG - Sostituzione FdG
S/E Verderio ad.- Sbarra A 380 kV | SBA | 400 kV | 2019-08-18 | 0.33333 | 2019-08-18 | 0.5 | N | Altre di manutenzioni - verifiche straordinarie sezionatori COELME SGV-13 89a T.386 Verderio
Linea109 trc p.21 - S/E Travagliato | TRC | 132 kV | 2019-08-18 | 0.33333 | 2019-08-18 | 0.66667 | N | Rinnovo Linea (piu componenti) - Chiusura colli morti P21-21bis sostituzione armamenti P22
S/E Verderio - stl 386 Bovisio | STL | 400 kV | 2019-08-18 | 0.33333 | 2019-08-18 | 0.75 | N | Altre di manutenzioni - verifiche straordinarie sezionatori COELME SGV-13 89A-89B
LINEA 132KV N.697 FABBRICO-LUZZARA-PEGOGNAGA | LIN | 132 kV | 2019-08-18 | 0.33333 | 2019-08-25 | 0.70833 | N | Sostituzione Sostegni - Sostituzione P.508, P.509 e P.510
Linea 109 trc p.21 - p.38 | TRC | 132 kV | 2019-08-18 | 0.33333 | 2019-08-18 | 0.66667 | N | Rinnovo Linea (piu componenti) - chiusura colli morti P21-21bis e sostituzione armamenti P22
L004 Omignano Salento RT-Policastro B.RT | LIN | 70 kV | 2019-08-18 | 0.35417 | 2019-08-18 | 0.5 | S | Interferenza Linea - In contemporanea con linea 60kV Policastro-Scalea ( linee ammazzettate in derivazione a Policastro)-Spegnimento Policastro
S/E Villavalle - Sbarra B 220 KV | SBA | 220 kV | 2019-08-18 | 0.375 | 2019-08-18 | 0.70833 | S | Interferenza Lavori - VILLAVALLE FS SBARRA B 220 KV PER INTERFERENZA LAVORI VARIANTE AST
S/E Verderio ad.- Sbarra B 380 kV | SBA | 400 kV | 2019-08-18 | 0.50069 | 2019-08-18 | 0.75 | N | Altre di manutenzioni - verifiche straordinarie sezionatori COELME SGV-13 89B
Linea 109 Nave - Travagliato - C.D.Varie | LIN | 132 kV | 2019-08-18 | 0.66667 | 2019-08-18 | 0.67708 | N | Rinnovo Linea (piu componenti) - Chiusura SEZ 109B P43
S/E Villavalle - Sbarra A 220 KV | SBA | 220 kV | 2019-08-18 | 0.70833 | 2019-08-18 | 0.83333 | S | Interferenza Lavori - VLV FS SBARRA A 220 KV X INTERFERENZA VARIANTE AST
S/E Partinico - Sbarra A 220 kV | SBA | 220 kV | 2019-08-19 | 0 | 2019-08-23 | 0 | N | Altre di Rinnovo - Sostit. Sezionatori vetusti
Linea 220 kV Magadino-Manno 1 | LIN | 220 kV | 2019-08-19 | 0.29167 | 2019-08-30 | 0.70833 | N | Altre di Manutenzione -
Linea 400 kV VENAUS-VILLARODIN 399 | LIN | 400 kV | 2019-08-19 | 0.29167 | 2019-08-30 | 0.70833 | N | Altre di Manutenzione -
S/E San Fiorano - stl 379 Edolo | STL | 400 kV | 2019-08-19 | 0.33333 | 2019-08-30 | 0.70833 | N | Controlli Tecnici Apparecchiatura AT - CPB stl. 379 S/E San Fiorano e riparazione perdite SF6 comp.U
S/E Leynì - stl 555 Front | STL | 132 kV | 2019-08-19 | 0.33333 | 2019-08-23 | 0.66667 | N | Controlli Tecnici Apparecchiatura AT - indisp. stallo 555 a Leinì x CTB
Linea 779 Rosara - C.P. San Gaetano | LIN | 132 kV | 2019-08-19 | 0.33333 | 2019-08-30 | 0.83333 | N | Sostituzione FdG - 23779 - FUORI SERVIZIO PER SOST. FDG INTERA LINEA
Linea 202 Roma Sud - Cinecittà | LIN | 220 kV | 2019-08-19 | 0.33333 | 2019-08-24 | 0.66667 | S | Altre di sviluppo - Linea 22202B1 Cinecittà - Roma Sud - Progetto DigiC - Monitoraggio cavi olio fluido
Linea 941 CP Lambrate - Cl Cesi | LIN | 220 kV | 2019-08-19 | 0.33333 | 2019-08-23 | 0.70833 | N | Controlli Tecnici Apparecchiatura AT - L.941 Controlli tecnici tipo B su intera unità funzionale
S/E Lambrate - stl 941 Lab. CESI | STL | 220 kV | 2019-08-19 | 0.33333 | 2019-08-23 | 0.70833 | N | Controlli Tecnici Apparecchiatura AT - L.941 Controlli tecnici tipo B su intera unità funzionale
L 771 Martignone-Castelmaggiore cd Linde | LIN | 132 kV | 2019-08-19 | 0.33333 | 2019-08-19 | 0.625 | N | Sostituzione Isolatori - Linea 771 Martignone / Castelmaggiore / Linde = Apertura colli morti al p.45 - Resta fuori servizio x lavori la tratta Castelmaggiore / p.45 - Rientra in servizio la tratta Martignone /Linde/p.45
Stallo 132 kV 463 PALLANZ. in CP OMEGNA | STL | 132 kV | 2019-08-19 | 0.33333 | 2019-08-20 | 0.66667 | N | Altre di manutenzioni - Revisione interruttore tipo 2A a cura costruttore. LAVORO IN OMBRA A LAVORI TERNA.
S/E Bistagno - Sbarra A 132 kV NUOVA | SBA | 132 kV | 2019-08-19 | 0.33333 | 2019-08-20 | 0.66667 | N | Rinnovo stazione - SBA 130 NUOVA - demolizione stallo 661
S/E Ostiglia - stl 344 Dugale | STL | 400 kV | 2019-08-19 | 0.33333 | 2019-08-19 | 0.70833 | N | Controlli Protezioni - Verifica protezioni
S/E Roma Sud - Reattore 220 kV | RIF | 220 kV | 2019-08-19 | 0.33333 | 2019-08-21 | 0.66667 | S | Controlli Tecnici Apparecchiatura AT - Roma Sud – Reattore 220 KV – SPCC Primario e macchina
Linea 215 Villa Valle - Roma N. | LIN | 220 kV | 2019-08-19 | 0.33333 | 2019-08-20 | 0.70833 | N | Interferenza Linea - FUORI SERVIZIO PER INTERFERENZA CON I LOAVORI DI SOSTITUZIONE FUNE DI GUARDIA ELETTRODOTTO 23035 TRONCO VV-STRONCONE
Linea 399 Venaus - Villarodin (P.26) | LIN | 400 kV | 2019-08-19 | 0.33333 | 2019-08-30 | 0.70833 | N | Sostituzione FdG - T.399 SOSTITUZIONE FDG - RINNOVO
Malcontenta-stl.213 Staz.4 cd St.5 Alcoa | STL | 220 kV | 2019-08-19 | 0.33333 | 2019-08-23 | 0.6875 | N | Controlli Tecnici Apparecchiatura AT - MAC-19-220 kV-stl. 213 Controlli tecnici
Stazione 4-stl.213 Malcontenta cd St.5 | STL | 220 kV | 2019-08-19 | 0.33333 | 2019-08-20 | 0.6875 | S | Controlli Protezioni - ST4-19-220 kV - stl. 213 controllo protezioni
S/E Dolo - Sbarra A 380 kV | SBA | 400 kV | 2019-08-19 | 0.33333 | 2019-08-23 | 0.6875 | N | Interferenza Lavori - DOL-19-380KV SBARRA A. Sostituzione interruttore stl 342
Linea 356 Planais - Redipuglia | LIN | 400 kV | 2019-08-19 | 0.33333 | 2019-08-20 | 0.70833 | N | Verniciatura Sostegni - T. 21356 Redipuglia - Planais per verniciatura bianca e rossa P. 20/1.
S/E Gorlago - Sbarra A1 132 kV | SBA | 132 kV | 2019-08-19 | 0.33333 | 2019-08-19 | 0.70833 | S | Interferenza Lavori - Rimozione collegamenti AT STL 618 ed interferenza con smontaggio interruttore
S/E Gorlago - stl 618 Trescore Balneario | STL | 132 kV | 2019-08-19 | 0.33333 | 2019-08-23 | 0.70833 | N | Sostituzione Apparecchiatura AT - Sostituzione TA
S/E Scorzè - Sbarra A 130 kV | SBA | 132 kV | 2019-08-19 | 0.33333 | 2019-08-23 | 0.6875 | N | Sostituzione Apparecchiature AT - SCR-19-132 kV SBARRA A - Sostituzione sezionatore di sbarra A
S/E BARI O - STL 373 PALO DEL COLLE | STL | 400 kV | 2019-08-19 | 0.33333 | 2019-08-19 | 0.66667 | S | Sostituzione Protezione - Fuori servizio per sostituzione protezione
Linea 555 Leynì - Front Canavese | LIN | 132 kV | 2019-08-19 | 0.33333 | 2019-08-21 | 0.66667 | N | Controlli Tecnici Linea - CONTROLLI TECNICI
S/E Nave - stl 123 Stefana | STL | 132 kV | 2019-08-19 | 0.33333 | 2019-08-21 | 0.70833 | N | Sostituzione Protezione - Sostituzione Protezione
S/E Nave - stl 123 Stefana | STL | 132 kV | 2019-08-19 | 0.33333 | 2019-08-23 | 0.70833 | N | Revisione Apparecchiatura AT - Revisione Pesante P (tipo B+C)
Linea 123 S/E Nave - cl. Stefana Nave | LIN | 132 kV | 2019-08-19 | 0.33333 | 2019-08-23 | 0.70833 | N | Revisione Apparecchiatura AT - Revisione INT STL123
Linea 929 Diso - Tricase 150 kV | LIN | 150 kV | 2019-08-19 | 0.33333 | 2019-08-22 | 0.625 | S | Controlli Tecnici Linea - Controlli Tecnici su Corde di Guardia vetustà > 35 anni con modalità Lavori Sotto Tensione e linea in Regime Speciale di Esercizio a vari sostegni
Linea 572 Ciserano-Gorgonzola cd Italc. | LIN | 132 kV | 2019-08-19 | 0.33333 | 2019-08-25 | 0.70833 | N | Sostituzione Conduttori - 23572A1- ST CISERANO - GORGONZOLA - ITALCEMENTI- sostituzione cond e FdG.
S/E Codrongianos - ATR 2 380/150 kV | ATR | 150 kV | 2019-08-19 | 0.33333 | 2019-08-20 | 0.66667 | N | Controlli su Condizione (MBI) - Indisponibilita' ATR 304 in Staz. COD per revisione CSC
S/E Nave - ATR 1 220/132 kV | ATR | 132 kV | 2019-08-19 | 0.33333 | 2019-08-21 | 0.70833 | N | Interferenza Lavori - Interferenza con attività revisione interruttore L123
S/E Nave - Sbarra A2 132 kV | SBA | 132 kV | 2019-08-19 | 0.33333 | 2019-08-21 | 0.70833 | N | Revisione Apparecchiatura AT - Interferenza per revisione INT STL123
S.GIACOMO SF6 STL ARRIVO GR 7-1-2-3 C.LE SGIACOMO | STL | 400 kV | 2019-08-19 | 0.33333 | 2019-08-20 | 0.66667 | S | Controlli Protezioni - CT SPCC
S/E Taranto N - ATR 5 380/220 KV | ATR | 220 kV | 2019-08-19 | 0.33333 | 2019-08-21 | 0.5 | N | Controlli Tecnici Apparecchiatura AT - S/E Taranto Nord - ATR 5: misure per Scheda Analisi Guasto (SAG) su ATR con Isolatori Passoni e Villa. Atività a cura AOT/NA Coord.Tecn., Misure e Prove.
Linea 572 Ciserano-Gorgonzola cd Italc. | LIN | 132 kV | 2019-08-19 | 0.33333 | 2019-08-25 | 0.70833 | N | Interferenza Linea - interferenza con controlli tecnici sez. di L+T e TVC in S/E Ciserano
S/E Ciserano - stl 572 Gorgonzola/Italc. | STL | 132 kV | 2019-08-19 | 0.33333 | 2019-08-25 | 0.70833 | N | Controlli Tecnici Apparecchiatura AT - verifica periodica protezioni e manutenzione Sez. L+T e TVC : in ombra a indisponibilità deliberata x lavori in linea di UI-BRUGHERIO
Linea 411 Bulciago - Lecco | LIN | 132 kV | 2019-08-19 | 0.33333 | 2019-08-23 | 0.70833 | N | Sostituzione Sostegni - controlli tecnici sostegni 81-82-83
S/E Bulciago - stl 411 Lecco | STL | 132 kV | 2019-08-19 | 0.33333 | 2019-08-23 | 0.75 | N | Sostituzione Apparecchiatura AT - 31201B - S/E Bulciago - Sost Apparecchiature 2017 SOST INT L.411
S/E Chiari - stl 141 Cividate | STL | 132 kV | 2019-08-19 | 0.33333 | 2019-08-27 | 0.70833 | N | Controlli Tecnici Apparecchiatura AT - Sostituzione cavi per bonifica da amianto. Aggiornamento controlli tecnici sistema di protezione in scadenza. Controlli tecnici intero stallo previsti in scadenza anno 2019
Linea 227 Mucone 2 - Terranova | LIN | 150 kV | 2019-08-19 | 0.33333 | 2019-09-01 | 0.66667 | N | Sostituzione Conduttore - 23227B1_Mucone II-Terranova Sost. Conduttori e armamenti
Linea 240 Fiat Auto - Maddaloni | LIN | 220 kV | 2019-08-19 | 0.33333 | 2019-08-28 | 0.625 | N | Variante Linea - Variante Italfer
S/E Scorzè - Parallelo K 130 kV | STK | 132 kV | 2019-08-19 | 0.33333 | 2019-08-23 | 0.70833 | N | Sostituzione Apparecchiature AT - SCR-132-19-Sostituzione Sezionatori St. Parallelo
Linea 228 Dugale-Sandrà | LIN | 220 kV | 2019-08-19 | 0.33333 | 2019-09-08 | 0.70833 | N | Sostituzione Armamenti - 22228C1 Dugale-Sandra' - sost. armamenti (ind LIN)
Linea 693 Ligonchio - Predare | LIN | 132 kV | 2019-08-19 | 0.33333 | 2019-08-25 | 0.6875 | N | Altre di Rinnovo - Installazione antirotazionali (piano resilienza)
Linea 748 - Matera CP - Matera N. | LIN | 150 kV | 2019-08-19 | 0.33333 | 2019-08-30 | 0.66667 | N | Sostituzione Conduttore - 23748C1_Matera CP-Matera Nord Sostituzione conduttori e armamenti
S/E Nave - stl 720 CP Nave | STL | 132 kV | 2019-08-19 | 0.33333 | 2019-08-19 | 0.70833 | N | Controlli Protezioni - Taratura SPCC
S/E Odolo - stl 122 Nave c.d. varie | STL | 132 kV | 2019-08-19 | 0.33333 | 2019-08-21 | 0.70833 | N | Controlli Tecnici Apparecchiatura AT - Controlli tecnici tipo B stl.122, disalimentare solo la semi-sbarra su cui afferisce lo stallo
Linea 122 Nave-Odolo-Leali-Valsabbia | LIN | 132 kV | 2019-08-19 | 0.33333 | 2019-08-25 | 0.70833 | N | Altri investimenti - Installazione antirotazionali
S/E Pallanzeno - stl 463 Omegna | STL | 132 kV | 2019-08-19 | 0.33333 | 2019-08-23 | 0.66667 | N | Controlli Tecnici Apparecchiatura AT - S/E Pallanzeno: STL 463 controlli tecnici tipo B su intera unità funzionale e di primo livello su SPPC MON, lavoro OMB al fuori servizio della Linea.
S/E Vercelli - ATR 2 220/132 KV | ATR | 132 kV | 2019-08-19 | 0.33333 | 2019-08-23 | 0.66667 | N | Sostituzione Apparecchiature AT - S/E Vercelli - ATR 2 220/132KV sostituzione TA lato 132kV, sostituzione conduttori scaricatori e abbassamento contascariche, controllo protezioni.
Linea 883 Vignole - Serravalle | LIN | 132 kV | 2019-08-19 | 0.33333 | 2019-08-23 | 0.66667 | N | Sostituzione FdG - T883: piano difesa, sostituzione F.d.G. con F.O. progetto OPEN FIBER.
Linea 750 Busca - Magliano | LIN | 132 kV | 2019-08-19 | 0.33333 | 2019-08-30 | 0.66667 | N | Sostituzione Conduttori - T.750 SOSTITUZIONE CONDUTTORI. COMUNICAZIONI PRELIMINARI E PRODUZIONE.
S/E San Fiorano - Sbarra A 380 kV | SBA | 400 kV | 2019-08-19 | 0.33333 | 2019-08-21 | 0.70833 | N | Interferenza Lavori - Per CPB stl. 379 in S/E San Fiorano
LINEA 373 BARI O. - PALO DEL COLLE | LIN | 400 kV | 2019-08-19 | 0.33333 | 2019-08-25 | 0.66667 | N | Sostituzione Isolatori - 213731B1 Bari O - Palo del Colle - sost.ne isolatori compositi con altri di tipo preverniciato
S/E Lacchiarella - stl 373 Baggio | STL | 400 kV | 2019-08-19 | 0.33333 | 2019-08-25 | 0.70833 | N | Sostituzione Apparecchiature AT - LAC sostituzione interruttore MHME 380kV STALLO L373
Linea 393 Vignole B. - Vado L. | LIN | 400 kV | 2019-08-19 | 0.33333 | 2019-08-25 | 0.70833 | N | Sostituzione Conduttori - T.393 - lavori di sostituzione conduttore-da effettuare assieme al F.S. della T.275, della T.883. e della GE027
S/E Dolo - stl 342 Venezia Nord | STL | 400 kV | 2019-08-19 | 0.33333 | 2019-08-25 | 0.70833 | N | Sostituzione Apparecchiature AT - DOL-380-19-Sostituzione Interruttore St. Venezia N. 342
S/E Baggio - stl 373 Lacchiarella | STL | 400 kV | 2019-08-19 | 0.33333 | 2019-08-25 | 0.70833 | N | Sostituzione Protezioni - BAG L373 sostituzione protezioni
S/E Baggio - Sbarra A 380 kV | SBA | 400 kV | 2019-08-19 | 0.33333 | 2019-08-20 | 0.70833 | N | Controlli Tecnici Apparecchiatura AT - CTB Sezionatore di sbarra stallo K.
S/E Baggio - Parallelo K 380 kV | STK | 400 kV | 2019-08-19 | 0.33333 | 2019-08-23 | 0.70833 | N | Controlli Tecnici Apparecchiatura AT - CTB
S/E Baggio - Parallelo K 380 kV | STK | 400 kV | 2019-08-19 | 0.33333 | 2019-08-23 | 0.70833 | N | Controlli Tecnici Apparecchiatura AT - CTB
Linea 373 Baggio-Lacchiarella | LIN | 400 kV | 2019-08-19 | 0.33333 | 2019-08-25 | 0.70833 | N | Sostituzione Apparecchiature AT - LAC sostituzione interruttori MHME 380kV STALLO L373
Linea 318 Foggia - Palo del Colle | LIN | 400 kV | 2019-08-19 | 0.33333 | 2019-09-06 | 0.66667 | N | Sostituzione Isolatori - 21318G1 Foggia O - Palo del Colle - sost.ne isolatori compositi con altri di tipo preverniciato
Linea 108 Calderara - S.Viola Fs | LIN | 132 kV | 2019-08-19 | 0.33333 | 2019-09-06 | 0.66667 | N | Sostituzione FdG - L. 23108D2 CDR - SVF per sostituzione fdg con OPGW (non più conduttori)
Linea 052 Preci - Cappuccini | LIN | 132 kV | 2019-08-19 | 0.33333 | 2019-09-07 | 0.79167 | N | Rinnovo Linea (piu componenti) - 23052B1 LINEA PRECI - CAPPUCCINI FS PER MANUTENZIONE STRAORDINARIA SOSTEGNI 001 > 013
Linea 457 Roma N. - Guidonia cd Acea E C | LIN | 150 kV | 2019-08-19 | 0.33333 | 2019-08-19 | 0.5 | N | Variante Linea - VARIANTE GOLF CLUB MARCO SIMONE - apertura colli morti palo 261
LINEA ROMA N - S.LUCIA DI M D. ACM E SMIST.EST | LIN | 150 kV | 2019-08-19 | 0.33333 | 2019-08-19 | 0.5 | N | Variante Linea - VARIANTE GOLF CLUB MARCO SIMONE apertura colli morti palo 253
Linea F63 Narni RT - Caldare Sapio RFI | LIN | 132 kV | 2019-08-19 | 0.33333 | 2019-09-15 | 0.66667 | N | Sostituzione Conduttori - 23F63A1 fuori servizio per sostituzione conduttori e armamenti, senza rientro serale e con tempi di rientro 600 m diurni e 900 notturni
Linea 379 Edolo - San Fiorano | LIN | 400 kV | 2019-08-19 | 0.33333 | 2019-08-30 | 0.70833 | N | Interferenza Lavori - Per CPB stl. 379 in S/E San Fiorano e riparazione perdite SF6 comp.U
A.LIDO NUOVO - S.SBARRA A1 (STL VITINIA E F.DI ROMA) | SBA | 150 kV | 2019-08-19 | 0.35417 | 2019-08-23 | 0.6875 | S | Interferenza Lavori - Interferente per sostituzione interruttore e manutenzione stallo c.p. Lido Nuovo stallo Vitinia/Fiera di Roma.
Linea 720 Nave - CP Nave | LIN | 132 kV | 2019-08-19 | 0.35417 | 2019-08-19 | 0.66667 | N | Controlli Cavo - Ispezione endoscopica terminali cavo
S/E Marginone - Parallelo K 380 kV | STK | 400 kV | 2019-08-19 | 0.35417 | 2019-08-20 | 0.66667 | N | Controlli Tecnici Apparecchiatura AT - Controllo Tipo B stl K 380 kV S/E Marginone
S/E Marginone - Sbarra "A" 380 kV | SBA | 400 kV | 2019-08-19 | 0.35417 | 2019-08-20 | 0.66667 | N | Controlli Tecnici Apparecchiatura AT - CTB STL "K" 380KV S/E MRG
A.LIDO N. STL 150 KV FIERA DI R. D.VITINIA | STL | 150 kV | 2019-08-19 | 0.35417 | 2019-08-23 | 0.6875 | N | Sostituzione Apparecchiatura AT - Sostituzione interruttore e manutenzione stallo.
S/E S.Massenza - stl 238 Cardano | STL | 220 kV | 2019-08-19 | 0.35417 | 2019-08-23 | 0.6875 | N | Controlli Tecnici Apparecchiatura AT - SMS-19-220-T.238-Controlli tipo B (ind stl)
Linea 012 Nocera T.RT-Lamezia T. Samb.RT | LIN | 70 kV | 2019-08-19 | 0.35417 | 2019-08-22 | 0.64583 | N | Taglio Piante - Taglio piante interferenti
Stallo 132 kV 130 in CP GLISENTI FON | STL | 132 kV | 2019-08-19 | 0.375 | 2019-08-21 | 0.625 | S | Controlli di legge - BS
Linea 130 CP Sarezzo - CS Villa Carcina | LIN | 132 kV | 2019-08-19 | 0.375 | 2019-08-21 | 0.70833 | S | Controlli di legge - Verifica impianto di terra in CS Villa Carcina
S/E Venaus - Sbarra A 380 kV | SBA | 400 kV | 2019-08-19 | 0.375 | 2019-08-20 | 0.66667 | N | Controlli Tecnici Apparecchiatura AT - S/E Venaus - Sbarra A 380 kV - Controllo tecnico di tipo B
Smist. Est Acea - Smist. Est Acea allacc. | TRC | 150 kV | 2019-08-19 | 0.5 | 2019-09-13 | 0.5 | N | Variante Linea - VARIANTE GOLF CLUB MARCO SIMONE: F.s. linee smistamento est - castel madama smistamento est- carsoli
L 771 Martignone-Castelmaggiore cd Linde | LIN | 132 kV | 2019-08-19 | 0.625 | 2019-09-02 | 0.33333 | N | Sostituzione Isolatori - Tronco Linea 771 da Castelmaggiore al p.45 = Sostituzione isolatori e armamenti nella tratta CP Castelmaggiore / p.45
Linea 132 kV - MARGINONE - MONSUMMANO | LIN | 132 kV | 2019-08-20 | 0.29167 | 2019-08-22 | 0.75 | N | Interferenza Linea - Interferenza con sostituzione conduttori linea n°519
Linea 883 Vignole - Serravalle | LIN | 132 kV | 2019-08-20 | 0.33333 | 2019-08-23 | 0.70833 | N | Interferenza Linea - T.883 Interferenza con lavori di sostituzione conduttori su T.393, lavori APRI
L.G27 Novi S.Bovo RT-Arquata Scrivia RT | LIN | 132 kV | 2019-08-20 | 0.33333 | 2019-08-23 | 0.70833 | N | Interferenza Linea - T.G27 per interferenza con sostituzione conduttori T.393 in contemporanea ai fuori servizi di T.265,T.856,T.883. Accordi in corso con RFI per breve disalimentazione Novi S. Bovo 15' circa ad inizio e fine manovre. Lavori APRI.
S/E Pallanzeno - Sbarra A 132 kV | SBA | 132 kV | 2019-08-20 | 0.33333 | 2019-08-20 | 0.66667 | N | Controlli Tecnici Apparecchiatura AT - S/E Pallanzeno: Sbarra A 132 kV per CTB sezionatore di sbarra STL463.
Linea 265 Vignole - ILVA Novi L. | LIN | 220 kV | 2019-08-20 | 0.33333 | 2019-08-23 | 0.70833 | N | Interferenza Linea - T.265 interferenza con sostituzione conduttori su T.393 in contemporanea a fuori servizio T.265, T.883, T.856, T.G27, accordi in corso con utente ILVA. Lavori APRI.
Linea 856 San Bartolomeo - Vignole | LIN | 132 kV | 2019-08-20 | 0.33333 | 2019-08-24 | 0.70833 | N | Interferenza Linea - T856: sostituzione conduttori, servono in contemporanea fuori servizio linee T.265, T.393, T.883, G27. lavori APRI.
Linea 507 Signayes - Ponte Pietra | LIN | 132 kV | 2019-08-20 | 0.33333 | 2019-08-22 | 0.70833 | N | Altre di sviluppo - INDISP. LINEA 507 X OPEN FIBER (PRESI ACCORDI CON CVA)
S/E Leynì - Sbarra A Nuova 132 kV | SBA | 132 kV | 2019-08-20 | 0.33333 | 2019-08-20 | 0.66667 | N | Controlli Tecnici Apparecchiatura AT - indisp. sbarra A 132 di Leinì - CTB T.555
Linea 747 Policoro - Scanzano 150 kV | LIN | 150 kV | 2019-08-20 | 0.33333 | 2019-08-21 | 0.66667 | S | Lavaggio Isolatori - 23747D1_Policoro-Scanzano Lavaggio isolatori
S/E Lambrate - Sbarra A 220kV | SBA | 220 kV | 2019-08-20 | 0.33333 | 2019-08-20 | 0.70833 | N | Controlli Tecnici Apparecchiatura AT - L.941 Controlli tecnici tipo B su intera unità funzionale
Linea 850 Rocca di Cambio - Bazzano | LIN | 150 kV | 2019-08-20 | 0.33333 | 2019-08-28 | 0.70833 | N | Sostituzione FdG - Sostituzione della FdG con FdG incorporante F.O. per il progetto OPEN FIBER
LINEA 225 GLORENZA-TIRANO CD PREMADIO | LIN | 220 kV | 2019-08-20 | 0.33333 | 2019-08-20 | 0.66667 | N | Altre di Manutenzione - Fuori servizio T.22.225 per riparazione strefolatura conduttore nella campata 37-38. (ind lin)
Linea 213 Malcont - St4 Ed. cd St5 Al | LIN | 220 kV | 2019-08-20 | 0.33333 | 2019-08-20 | 0.6875 | S | Sostituzione Isolatori - 22.213 Sostituzione isolatori S.23 dt. 22.259
S/E Nave - Parallelo K2 A2-B2 132 kV | STK | 132 kV | 2019-08-20 | 0.33333 | 2019-08-21 | 0.70833 | N | Revisione Apparecchiatura AT - Interferenza per revisione INT STL123
Linea 259 Malcontenta-St. 4 – St. 5 Alcoa | LIN | 220 kV | 2019-08-20 | 0.33333 | 2019-08-20 | 0.6875 | S | Sostituzione Isolatori - 22.259 Sostituzione isolatori S.23 dt. con 22.213
LIGONCHIO Stl PREDARE 132 kV | STL | 132 kV | 2019-08-20 | 0.33333 | 2019-08-22 | 0.70833 | N | Controlli Tecnici Linea - CONTROLLI TECNICI DA PMO
Linea 238 Cardano - S.Massenza | LIN | 220 kV | 2019-08-20 | 0.35417 | 2019-08-20 | 0.6875 | N | Controlli Tecnici Apparecchiatura AT - SMS-19-220-T.238-Controlli tipo B (ind lin)
Linea 109 Nave - Travagliato - C.D.Varie | LIN | 132 kV | 2019-08-20 | 0.35417 | 2019-08-20 | 0.66667 | N | Controlli Cavo - Ispezione endoscopica terminali cavo
CP S.PAOLO - STALLO AT 457 PRATO | STL | 132 kV | 2019-08-20 | 0.35417 | 2019-08-22 | 0.66667 | S | Controlli di legge - Verifica impianto di terra C/P S. Paolo
Linea 132 kV - S. PAOLO - PRATO AUTOSTRADA | LIN | 132 kV | 2019-08-20 | 0.35417 | 2019-08-22 | 0.66667 | S | Interferenza Linea - Verifica impianto di terra C/P S. Paolo a cura E-Distribuzione
S/E Magliano- stl 750 Busca | STL | 132 kV | 2019-08-20 | 0.375 | 2019-08-21 | 0.66667 | S | Controlli Protezioni - S/E Magliano- stl 750 Busca - Verifica protezioni
Linea 655 S/E BAS - CP Bergamo | LIN | 132 kV | 2019-08-20 | 0.375 | 2019-08-20 | 0.54167 | S | Altre di Manutenzione - T. 655: endoscopia terminali cavo
S/E Venaus - Sbarra A 380 kV | SBA | 400 kV | 2019-08-20 | 0.375 | 2019-08-20 | 0.66667 | S | Controlli Tecnici Apparecchiatura AT - S/E Venaus - Sbarra A 380 kV - Controlli tecnici di tipo B
S/E Ginestra - Sbarre A 150 KV | SBA | 150 kV | 2019-08-20 | 0.41667 | 2019-08-20 | 0.66667 | S | Controlli Tecnici Apparecchiatura AT - CT6 SEZ. SBARRA A STL FAETO
S/E Ginestra - stl 195 Faeto | STL | 150 kV | 2019-08-20 | 0.41667 | 2019-08-23 | 0.66667 | S | Controlli Tecnici Apparecchiatura AT - CT6 STL FAETO IN GINESTRA
VIGASIO CP - PALO 1/1 | TRC | 132 kV | 2019-08-20 | 0.70903 | 2019-08-31 | 0.33333 | N | Altre di Rinnovo - 23.511C1 TRC_Vigasio - Cadidavid_ sostituzione FdG_ (FS trc)
SELVANIZZA TRG1 4/8/9 | TRF | 132 kV | 2019-08-21 | 0 | 2019-08-23 | 0.99931 | N | Controlli Tecnici Apparecchiatura AT - CONTROLLI TECNICI DA PMO
Carrito RT - stl F01 Sagittario C.le | STL | 70 kV | 2019-08-21 | 0.3125 | 2019-08-22 | 0.66667 | N | Controlli di legge - Verifica maglia di terra SE Carrito RT
Linea F01 SAGITTARIO - FS CARRITO | LIN | 70 kV | 2019-08-21 | 0.3125 | 2019-08-22 | 0.66667 | N | Controlli di legge - verifica maglia di terra SE Carrito RT
S/E Pallanzeno - Sbarra B 132 kV | SBA | 132 kV | 2019-08-21 | 0.33333 | 2019-08-21 | 0.66667 | N | Controlli Tecnici Apparecchiatura AT - S/E Pallanzeno: Sbarra B 132 kV per CTB sezionatore di sbarra STL463.
S/E Baggio - Sbarra B 380 kV | SBA | 400 kV | 2019-08-21 | 0.33333 | 2019-08-22 | 0.70833 | N | Controlli Tecnici Apparecchiatura AT - CTB Sezionatore di sbarra stallo K.
Linea 122 Nave-Odolo-Leali-Valsabbia | LIN | 132 kV | 2019-08-21 | 0.33333 | 2019-08-21 | 0.70833 | N | Controlli Tecnici Apparecchiatura AT - Controlli tecnici tipo B stl.122, disalimentare solo la semi-sbarra su cui afferisce lo stallo
Linea 608 Moline - Arsiè cd Pedesalto | LIN | 132 kV | 2019-08-21 | 0.33333 | 2019-08-21 | 0.66667 | N | Interferenza Linea - L23608B-L Linea 608 Moline - Arsiè cd Pedesalto: FS per interferenza realizzazione anello 3 OpenFiber T267.
S/E Bistagno - Sbarra B 132 kV NUOVA | SBA | 132 kV | 2019-08-21 | 0.33333 | 2019-08-22 | 0.66667 | N | Rinnovo stazione - SBB 130 NUOVA - Demolizione stallo 661
S/E Codrongianos - ATR 9 380/150 kV | ATR | 150 kV | 2019-08-21 | 0.33333 | 2019-08-22 | 0.66667 | N | Revisione Apparecchiatura AT - Indisponibilita' ATR 303 380/150 kV in Staz. COD per revisione CSC
Linea 504 Aosta Ovest - Rhins der Signayes | LIN | 132 kV | 2019-08-21 | 0.33333 | 2019-08-25 | 0.70833 | N | Altre di sviluppo - INDISP. LINEA 504 X OPEN FIBER (PRESI ACCORDI CON CVA E DEVAL)
Linea 116 Villa Valle - Vacone | LIN | 150 kV | 2019-08-21 | 0.33333 | 2019-08-22 | 0.70833 | S | Interferenza Linea - FUORI SERVIZIO PER INTERFERENZA CON I LOAVORI DI SOSTITUZIONE FUNE DI GUARDIA ELETTRODOTTO 23035 TRONCO STRONCONE-ACEA ORTE
CP S. GIOVANNI - SBARRA AT RO LATO 417 E 496 | SBA | 132 kV | 2019-08-21 | 0.33333 | 2019-08-21 | 0.66667 | N | Altre di manutenzioni - Interferenza taglio piante
Linea 132 kV - S. BARBARA - S. GIOVANNI | LIN | 132 kV | 2019-08-21 | 0.33333 | 2019-08-21 | 0.66667 | N | Interferenza Linea - Interferenza taglio piante c/o cp S.Giovanni
CP S. GIOVANNI - STALLO AT 417 S.BARBARA | STL | 132 kV | 2019-08-21 | 0.33333 | 2019-08-21 | 0.66667 | N | Altre di manutenzioni - Interferenza taglio piante
S/E Lonato - Sbarra B 132 kV | SBA | 132 kV | 2019-08-21 | 0.33333 | 2019-08-21 | 0.70833 | N | Controlli Tecnici Apparecchiatura AT - Controlli tecnici tipo B stl. 788
Linea 116 Villa Valle - Vacone | LIN | 150 kV | 2019-08-21 | 0.33333 | 2019-08-22 | 0.70833 | S | Interferenza Linea - FUORI SERVIZIO PER INTERFERENZA CON I LOAVORI DI SOSTITUZIONE FUNE DI GUARDIA ELETTRODOTTO 23035 TRONCO VV-STRONCONE
Linea 580 Venaus - Susa | LIN | 132 kV | 2019-08-21 | 0.33333 | 2019-08-22 | 0.66667 | N | Interferenza Linea - T.580 interferenza ai lavori di sostituzione FDG FO sulla T.399
S/E Leynì - Sbarra B Nuova 132 kV | SBA | 132 kV | 2019-08-21 | 0.33333 | 2019-08-21 | 0.66667 | N | Controlli Tecnici Apparecchiatura AT - indisp. sbarra B 132 di Leinì - CTB T.555
S/E Lambrate - Sbarra B 220kV | SBA | 220 kV | 2019-08-21 | 0.33333 | 2019-08-21 | 0.70833 | N | Controlli Tecnici Apparecchiatura AT - L.941 Controlli tecnici tipo B su intera unità funzionale
Linea 054 Cagno - Malnate | LIN | 132 kV | 2019-08-21 | 0.33333 | 2019-08-25 | 0.70833 | N | Interferenza Linea - Sostituzione F.d.G. T.054
S/E Tavarnuzze - stl 415 Figline | STL | 132 kV | 2019-08-21 | 0.33333 | 2019-08-23 | 0.66667 | N | Controlli Protezioni - Verifica protezione distanziometrica
Linea 095 Lamalunga - Melfi Fiat | LIN | 150 kV | 2019-08-21 | 0.35417 | 2019-08-22 | 0.64583 | S | Controlli Tecnici Linea - CONTROLLI TECNICI
S/E Marginone - Sbarra "B" 380 kV | SBA | 400 kV | 2019-08-21 | 0.35417 | 2019-08-23 | 0.66667 | N | Controlli Tecnici Apparecchiatura AT - CTB STL "K" 380KV S/E MRG
L108 cp Flero-cs Torb.-cp Torb.-cl.Almag | LIN | 132 kV | 2019-08-21 | 0.35417 | 2019-08-21 | 0.66667 | N | Controlli Cavo - Ispezione endoscopica terminali cavo
S/E Santa Massenza - Sbarra A 220 kV | SBA | 220 kV | 2019-08-21 | 0.35417 | 2019-08-21 | 0.6875 | N | Controlli Tecnici Apparecchiatura AT - SMS-19-220-T.238-Fuori servizio sbarra A per controlli tipo B (ind sbA)
S/E Marginone - Parallelo K 380 kV | STK | 400 kV | 2019-08-21 | 0.35417 | 2019-08-23 | 0.66667 | N | Controlli Tecnici Apparecchiatura AT - CTB STL "K" 380KV S/E MRG
Linea 634 Bergamo - Curno | LIN | 132 kV | 2019-08-21 | 0.375 | 2019-08-21 | 0.66667 | S | Controlli Cavo - ispezione endoscopica Terminali Cavo
S/E Venaus - Sbarra B 380 kV | SBA | 400 kV | 2019-08-21 | 0.375 | 2019-08-22 | 0.66667 | N | Controlli Tecnici Apparecchiatura AT - S/E Venaus - Sbarra B 380 kV - Controllo tecnico di tipo B
Stallo 132 kV 867 in CP LODI | STL | 132 kV | 2019-08-21 | 0.375 | 2019-08-21 | 0.625 | N | Controlli Tecnici Apparecchiatura AT -
S/E Venaus - Sbarra B 380 kV | SBA | 400 kV | 2019-08-21 | 0.375 | 2019-08-21 | 0.66667 | S | Controlli Tecnici Apparecchiatura AT - S/E Venaus - Sbarra B 380 kV - Controlli tecnici di tipo B
S/E Ginestra - Sbarre B 150 KV | SBA | 150 kV | 2019-08-21 | 0.41667 | 2019-08-21 | 0.66667 | S | Controlli Tecnici Apparecchiatura AT - CT6 SEZ. SBARRA B STL FAETO
S/E Taranto N - ATR 6 380/220 KV | ATR | 220 kV | 2019-08-21 | 0.50069 | 2019-08-23 | 0.66667 | N | Controlli Tecnici Apparecchiatura AT - S/E Taranto Nord - ATR 6: misure per Scheda Analisi Guasto (SAG) su ATR con Isolatori Passoni e Villa. Atività a cura AOT/NA Coord.Tecn., Misure e Prove.
Linea 220 kV Iragna-Soazza | LIN | 220 kV | 2019-08-21 | 0.54167 | 2019-08-21 | 0.77083 | N | Altre di Manutenzione -
S/E Lonato - Sbarra A 132 kV | SBA | 132 kV | 2019-08-22 | 0.33333 | 2019-08-22 | 0.70833 | N | Controlli Tecnici Apparecchiatura AT - Controlli tecnici tipo B stl. 788
Linea 710 S.Lazzaro - Colunga | LIN | 132 kV | 2019-08-22 | 0.33333 | 2019-08-25 | 0.66667 | N | Sostituzione Apparecchiature AT - Linea 710 S.Lazzaro / Colunga = Interferenza alla sostituzione TA 130 KV a COL
S/E Nave - ATR 8 380/220 kV | ATR | 220 kV | 2019-08-22 | 0.33333 | 2019-08-23 | 0.70833 | N | Controlli Protezioni - Taratura SPCC
S/E San Fiorano - Sbarra B 380 kV | SBA | 400 kV | 2019-08-22 | 0.33333 | 2019-08-23 | 0.70833 | N | Interferenza Lavori - Per CPB stl. 379 in S/E San Fiorano
S/E ROMA SUD - STL S.RITA DER.POMEZIA | STL | 150 kV | 2019-08-22 | 0.33333 | 2019-08-23 | 0.66667 | S | Controlli Tecnici Apparecchiatura AT - Roma sud – S. Rita – SPCC
S/E Colunga - stl 710 CP San Lazzaro | STL | 132 kV | 2019-08-22 | 0.33333 | 2019-08-25 | 0.66667 | N | Sostituzione Apparecchiature AT - Colunga - stl 710 S.Lazzaro = Sostituzione TA 130 KV
Linea 555 Leynì - Front Canavese | LIN | 132 kV | 2019-08-22 | 0.33333 | 2019-08-22 | 0.66667 | N | Controlli Tecnici Apparecchiatura AT - indisp. linea 555 x CTB
Linea 213 Malcont - St4 Ed. cd St5 Al | LIN | 220 kV | 2019-08-22 | 0.33333 | 2019-08-22 | 0.6875 | S | Controlli Tecnici Apparecchiatura AT - 22.213 - Controlli tecnici in S.E. malcontenta
L108 cp Flero-cs Torb.-cp Torb.-cl.Almag | LIN | 132 kV | 2019-08-22 | 0.33333 | 2019-08-31 | 0.70833 | N | Altre di Rinnovo - Sostituzione terminali cavo
S/E Sambuca - stl 925 PE Rocca Ficuzza | STL | 220 kV | 2019-08-22 | 0.35417 | 2019-08-22 | 0.625 | S | Altre di manutenzioni - S.E. Sambuca: verifca protezioni stl Rocca Ficuzza.
S/E Santa Massenza - Sbarra B 220 kV | SBA | 220 kV | 2019-08-22 | 0.35417 | 2019-08-22 | 0.6875 | N | Controlli Tecnici Apparecchiatura AT - SMS-19-220-T.238-Fuori servizio sbarra B per controlli tipo B (ind sbB)
S/E Venaus - stl 399 Villarodin | STL | 400 kV | 2019-08-22 | 0.375 | 2019-08-23 | 0.66667 | S | Controlli Protezioni - S/E Venaus - stl 399 Villarodin - Verifica protezioni
Linea 195 Faeto - Ginestra | LIN | 150 kV | 2019-08-22 | 0.41667 | 2019-08-22 | 0.66667 | S | Controlli Tecnici Apparecchiatura AT - CT6 SEZ. LINEA STL FAETO
L.279 Pian camuno-Adriasebina-Lovere Luc | LIN | 70 kV | 2019-08-23 | 0.29167 | 2019-08-24 | 0.70833 | N | Interferenza Linea - attività di manutenzione in stabilimento Italsacci richiesto da Utente
L. 033 Verona S.Lucia - Buttapietra | LIN | 132 kV | 2019-08-23 | 0.33333 | 2019-08-23 | 0.70833 | S | Interferenza Linea - 23033 Verona S. Lucia RT - Buttapietra RT_ interferenza per sost. FdG L.23511_(FS lin)
S/E Bistagno - Sbarra B 132 kV NUOVA | SBA | 132 kV | 2019-08-23 | 0.33333 | 2019-08-23 | 0.5 | N | Rinnovo stazione - SbB NUOVA 132kV Collegamento connessioni MCM con sbarra stl. 661
S/E Lovero stl 898 Villa di Tirano CP | STL | 132 kV | 2019-08-23 | 0.33333 | 2019-08-23 | 0.70833 | N | Controlli Protezioni - Verifica protezioni stl. 898 in S/E Lovero
S/E San Fiorano - stl 379 Edolo | STL | 400 kV | 2019-08-23 | 0.33333 | 2019-08-23 | 0.70833 | N | Controlli Protezioni - Verifica protezioni stl. 379 S/E San Fiorano
Linea 910 S/E Galatina - CP Galatina L2 | LIN | 150 kV | 2019-08-23 | 0.33333 | 2019-08-23 | 0.625 | S | Controlli Tecnici Linea - Controlli Tecnici su Corde di Guardia vetustà > 35 anni con modalità Lavori Sotto Tensione e linea in Regime Speciale di Esercizio ai sostegni 65 66 67
Linea 570 Scorzè - Camposampiero CP | LIN | 132 kV | 2019-08-23 | 0.33333 | 2019-09-05 | 0.625 | N | Sostituzione Conduttori - Sostituzione conduttori tratto 1/3 - 176BISA, fune di guardia tratto Camposampiero - 1/3, e verniciatura tratto SCR-262A - NECESSITA MESSA IN SICUREZZA DELLO STALLO ALL'ESTREMO DI CAMPOSAMPIERO dal 31/08 ore 13:00 al 01/09 ore 19:00 - EX IAN 02-27/09/2019
Linea 094 Melfi FIAT - Melfi Ind.le 150 kV | LIN | 150 kV | 2019-08-23 | 0.35417 | 2019-08-23 | 0.64583 | S | Riparazione conduttore - RIPARAZIONE CONDUTTORE STREFOLATO
S/E Sambuca - Stl 924 PE Lago Arancio | STL | 220 kV | 2019-08-23 | 0.35417 | 2019-08-23 | 0.625 | S | Altre di manutenzioni - S.E. Sambuca: verifca protezioni stl Lago Arancio.
S/E Bistagno - Sbarra A 132 kV NUOVA | SBA | 132 kV | 2019-08-23 | 0.54167 | 2019-08-23 | 0.64583 | N | Rinnovo Stallo - SBA 132 NUOVA - Collegamento nuovo stallo 661
L. 267 Vellai - Cittad. cd Cavil. VI MV | LIN | 220 kV | 2019-08-23 | 0.54167 | 2019-08-23 | 0.70833 | N | Interferenza Linea - L22267C-L L.267 Vellai-Cittad. cd Cavilla e VI MV: FS per chiusura CM al P391. Al termine in servizio tutta la linea.
Linea F39 Castel Giubileo-Settebagni RT | LIN | 132 kV | 2019-08-24 | 0.33333 | 2019-08-31 | 0.66667 | N | Sostituzione Isolatori - fuori servizio della linea per la sostituzione della FDG
LINEA 827 NOGAROLE ROCCA - VIGASIO CP | LIN | 132 kV | 2019-08-24 | 0.33333 | 2019-08-24 | 0.70833 | S | Interferenza Linea - 23827 Nogarole Rocca - Vigasio_per interferenza sost. FdG L.23511_(FS lin)
SE Villabona - stl 687 Spinea | STL | 132 kV | 2019-08-24 | 0.33333 | 2019-08-28 | 0.70833 | N | Sostituzione Protezioni - VIL-132-19-Sostituzione Protezioni St. Spinea 687 . Rientro solo su sbarra dedicata
S/E Castelluccia - Sbarre 220 tronco A2 | SBA | 220 kV | 2019-08-25 | 0.33333 | 2019-08-25 | 0.58333 | S | Interferenza Lavori - Messa in sicurezza CASTELLUCCIA SBARRE 220 KV -TRONCO A2 per permettere i controlli al sezionatore di sbarre A2 stallo 220 KV Reattore
S/E Castelluccia - Reattore 220 KV | RIF | 220 kV | 2019-08-25 | 0.33333 | 2019-08-29 | 0.625 | S | Controlli Tecnici Apparecchiatura AT - Controllo tecnico di tipo B S/E Castelluccia - STALLO Reattore 220 KV
S/E Castelluccia - TR 3 220/60/10 KV | TRF | 70 kV | 2019-08-25 | 0.33333 | 2019-08-25 | 0.58333 | S | Interferenza Lavori - Esclusione CASTELLUCCIA Stallo 22OKV TR/3 220/60/9 KV per permettere i controlli al sezionatore di sbarre A2 stallo 220KV REATTORE
S/E Castelluccia - stl 246 Napoli Levante 1 | STL | 220 kV | 2019-08-25 | 0.33333 | 2019-08-25 | 0.58333 | S | Interferenza Lavori - Esclusione CASTELLUCCIA Stallo 220KV Napoli Levante 1 per permettere i controlli al sezionatore di sbarre A2 stallo 220KV REATTORE
Linea 917 S/E Larino - C.P. Larino | LIN | 150 kV | 2019-08-25 | 0.33333 | 2019-08-28 | 0.70833 | N | Sostituzione FdG - Sostituzione FDG (Open Fiber). Indisponibilità ottica deliberata da Wind Riproposta dopo spostamento attività Maddaloni, resta UI Bari da spostare Ripalta-Termoli dal 2 al 30 settembre 2019
S/E Vignole Borbera - Sbarra A 380 kV | SBA | 400 kV | 2019-08-25 | 0.33333 | 2019-08-25 | 0.75 | N | Interferenza Lavori - S/E Vignole Borbera: sbarra A a 380kV per interferenza con Attivazione PDS , rimozione un TV obsoleto e CTB di sbarra.
S/E Vignole Borbera - Sbarra B 380 kV | SBA | 400 kV | 2019-08-25 | 0.33333 | 2019-08-25 | 0.75 | N | Interferenza Lavori - S/E Vignole Borbera: sbarra B a 380kV per interferenza con Attivazione PDS e CTB di sbarra.
Linea 050 CP Induno Olona - CP Malnate | LIN | 132 kV | 2019-08-25 | 0.33333 | 2019-08-25 | 0.70833 | N | Interferenza Linea - Sostituzione F.d.G. T.054
S/E Castelluccia - stl 219 Casoria 2 | STL | 220 kV | 2019-08-25 | 0.33333 | 2019-08-25 | 0.58333 | S | Interferenza Lavori - Esclusione CASTELLUCCIA Stallo 220KV CP Casoria 2 per permettere i controlli al sezionatore di sbarre A2 stallo 220KV REATTORE
L004 Omignano Salento RT-Policastro B.RT | LIN | 70 kV | 2019-08-25 | 0.35417 | 2019-08-25 | 0.5 | S | Interferenza Linea - In contemporanea con linea 60kV Policastro-Scalea ( linee ammazzettate in derivazione a Policastro)-Spegnimento Policastro
S/E San Fiorano - stl 380 Nave | STL | 400 kV | 2019-08-25 | 0.41667 | 2019-08-25 | 0.45833 | S | Riparazione Apparecchiatura AT - Rabbocco Preventivo S/E San Fiorano
S/E San Fiorano - Sbarra A 380 kV | SBA | 400 kV | 2019-08-25 | 0.41667 | 2019-08-25 | 0.5 | S | Riparazione Apparecchiatura AT - Rabbocco preventivo SF6 in SE S.Fiorano
Linea 628 S.Michele - Strettara | LIN | 132 kV | 2019-08-25 | 0.66667 | 2019-09-01 | 0.66667 | N | Altri investimenti - Installazione antirotazionali
Linea 504 trc nodo Rhins - Aosta Ovest | TRC | 132 kV | 2019-08-25 | 0.70833 | 2019-08-30 | 0.33333 | N | Altre di sviluppo - Apertura colli morti e tesatura INDISP. TRONCO 504 X OPEN FIBER (PRESI ACCORDI CON DEVAL E CVA)
SPIGNO CEN - Stl 132 kV VETRI DEGO 658 | STL | 132 kV | 2019-08-26 | 0 | 2019-08-30 | 0.99931 | N | Interventi parti meccaniche -
SPIGNO CEN SBARRA 132 kV A | SBA | 132 kV | 2019-08-26 | 0 | 2019-08-30 | 0.99931 | N | Interventi parti meccaniche -
SPIGNO CEN - TRGR 4/9 | TRF | 132 kV | 2019-08-26 | 0 | 2019-08-30 | 0.99931 | N | Interventi parti meccaniche -
SPIGNO CEN - Stl 132 kV SPIGN-BISTA 664 | STL | 132 kV | 2019-08-26 | 0 | 2019-08-30 | 0.99931 | N | Interventi parti meccaniche -
Linea 162 S. Lazzaro - Camerata P. | LIN | 132 kV | 2019-08-26 | 0.29167 | 2019-09-15 | 0.75 | N | Sostituzione Conduttore - 23162 - sostituzione conduttore intera linea
Linea 538 Marginone - Livorno Marzocco | LIN | 132 kV | 2019-08-26 | 0.29167 | 2019-08-29 | 0.70833 | N | Altre di Manutenzione - montaggio carpenteria mensole sui sostegni n°276 e n°278 della linea n°538
Linea 625 Siligo - Codrongianos | LIN | 150 kV | 2019-08-26 | 0.33333 | 2019-08-29 | 0.66667 | S | Interferenza Lavori - Indisponibilita' indiretta Linea 625 per interferenza ai lavori di siliconatura isolatori Stallo Staz. COD
S/E Codrongianos - Sbarra A 150 kV | SBA | 150 kV | 2019-08-26 | 0.33333 | 2019-08-27 | 0.66667 | S | Interferenza Lavori - Indisponibilita' indiretta sbarra "A" 150 kV in Staz. COD per interferenza ai CTB stallo Linea 625
S/E Codrongianos - Sbarra A 150 kV | SBA | 150 kV | 2019-08-26 | 0.33333 | 2019-08-27 | 0.66667 | S | Interferenza Lavori - Indisponibilita' indiretta Sbarra "A" 150 kV in Staz. COD per interferenza ai lavori di siliconatura stallo Linea 625
S/E Codrongianos - Sbarra A 150 kV | SBA | 150 kV | 2019-08-26 | 0.33333 | 2019-08-27 | 0.66667 | S | Interferenza Lavori - Indisponibilita' indiretta Sbarra "A" 150 kV in Staz. COD per interferenza ai lavori di siliconatura isolatori Stallo Linea 625
Linea 625 Siligo - Codrongianos | LIN | 150 kV | 2019-08-26 | 0.33333 | 2019-08-29 | 0.66667 | S | Interferenza Lavori - Indisponibilita' indiretta Linea 625 per interferenza ai CTB stallo Staz. COD
S/E Codrongianos - stl 625 Siligo | STL | 150 kV | 2019-08-26 | 0.33333 | 2019-08-29 | 0.66667 | S | Controlli Tecnici Apparecchiatura AT - Indisponibilita' stallo Linea 625 in Staz. COD per CTB
S/E Codrongianos - stl 625 Siligo | STL | 150 kV | 2019-08-26 | 0.33333 | 2019-08-29 | 0.66667 | S | Lavaggio/siliconatura - Indisponibilita' stallo Linea 625 per lavori di siliconatura isolatori
S/E Codrongianos - stl 625 Siligo | STL | 150 kV | 2019-08-26 | 0.33333 | 2019-08-29 | 0.66667 | S | Lavaggio/siliconatura - Indisponibilita' Stallo Linea 625 in Staz. COD per lavori di siliconatura isolatori
S/E Alessandria Nord - stl 885 AULARA | STL | 132 kV | 2019-08-26 | 0.33333 | 2019-08-30 | 0.66667 | N | Sostituzione Apparecchiature AT - MOT ex data 7-11/10/19. S/E Alessandria N.: STL 885 Sostituzione TV e controlli tecnici di primo livello su SPPC MON, in OMB al fuori servizio della linea. Ridotto tempi di rientro
Linea 885 Alessandria Nord - Aulara | LIN | 132 kV | 2019-08-26 | 0.33333 | 2019-09-01 | 0.66667 | N | Sostituzione FdG - MOT ex data 1-15/10/19. T.885 piano difesa sostit. F.d.G. con F.O. progetto OPEN FIBER e sostit. TV in S/E Alessandria Nord. Ridotto tempi di rientro
Linea 928 Carpignano - Maglie | LIN | 150 kV | 2019-08-26 | 0.33333 | 2019-08-29 | 0.625 | S | Controlli Tecnici Linea - Controlli Tecnici su Corde di Guardia vetustà > 35 anni con modalità Lavori Sotto Tensione e linea in Regime Speciale di Esercizio vari sostegni
S/E Taranto N - ATR 7 380/220 KV | ATR | 220 kV | 2019-08-26 | 0.33333 | 2019-08-28 | 0.5 | N | Controlli Tecnici Apparecchiatura AT - S/E Taranto Nord - ATR 7: misure per Scheda Analisi Guasto (SAG) su ATR con Isolatori Passoni e Villa. Atività a cura AOT/NA Coord.Tecn., Misure e Prove.
S/E Chiari - Sbarra B1 132 kV | SBA | 132 kV | 2019-08-26 | 0.33333 | 2019-08-26 | 0.70833 | S | Interferenza Lavori - controlli tecnici tipo B STL.141
S/E Candia - Parallelo K 380 kV | STK | 400 kV | 2019-08-26 | 0.33333 | 2019-08-30 | 0.66667 | N | Revisione Apparecchiatura AT - Revisione Pesante P (tipo B+C)
S/E Candia - Sbarra A 380 kV | SBA | 400 kV | 2019-08-26 | 0.33333 | 2019-08-26 | 0.66667 | S | Controlli Tecnici Apparecchiatura AT - CT B K 380
S/E Dolo - stl 348 Venezia Nord | STL | 400 kV | 2019-08-26 | 0.33333 | 2019-09-01 | 0.70833 | N | Sostituzione Apparecchiature AT - DOL-380-19-Sostituzione Interruttore St. Venezia N. 348
S/E Candia - Parallelo K 380 kV | STK | 400 kV | 2019-08-26 | 0.33333 | 2019-08-30 | 0.66667 | S | Controlli Tecnici Apparecchiatura AT - CT B
Linea 387 Rondissone - Turbigo | LIN | 400 kV | 2019-08-26 | 0.33333 | 2019-10-09 | 0.66667 | N | Rinnovo Linea (piu componenti) - T387 Sostituzione F.d.G. Progetto OPEN FIBER, rinforzi carpenteria e realizzazione 2 nuovi sostegni. NESSUN TEMPO DI RIENTRO.
S/E Odolo - stl 662 Nave/Iro | STL | 132 kV | 2019-08-26 | 0.33333 | 2019-08-28 | 0.70833 | N | Controlli Tecnici Apparecchiatura AT - Controlli tecnici tipo B stl.662, disalimentare solo la semi-sbarra su cui afferisce lo stallo
S/E Lacchiarella - ATR 1 380/130 kV | ATR | 132 kV | 2019-08-26 | 0.33333 | 2019-08-28 | 0.70833 | N | Sostituzione Apparecchiatura AT - Sostituzione scaricatori 132kV. In ombra 180719035259347 Campagna nazionale sostituzione TA in olio stallo 380kV.
CP BIASSONO - CS CARNATE | LIN | 132 kV | 2019-08-26 | 0.33333 | 2019-09-28 | 0.75 | N | Sostituzione Conduttore - 23049D1 Biassono-Carnate.: Rinnovo completo tratta+23049D1-CP Carnate-CP Biassono-F4TG-
Linea 905 Morbegno - Lenna (DX) | LIN | 132 kV | 2019-08-26 | 0.33333 | 2019-09-01 | 0.75 | N | Sostituzione FdG - PROGETTO FIBER FOR THE GRID: sostituzione fdg su linea T. 23 905 tratta da sostegno 429 a portale SE LENNA
Linea 904 Morbegno - Lenna (SX) | TRC | 132 kV | 2019-08-26 | 0.33333 | 2019-09-01 | 0.75 | N | Sostituzione FdG - PROGETTO FIBER FOR THE GRID: sostituzione fdg su linea T. 23 904 (interferente con lavori T.23 905). Tratto di linea T. 23 905 in DT con linea T. 23 904
Linea 895 S/E Verderio - S/E Stazzona | LIN | 132 kV | 2019-08-26 | 0.33333 | 2019-08-30 | 0.75 | N | Sostituzione FdG - PROGETTO FIBER FOR THE GRID: sostituzione fdg su linea T.23 895 in campate 273 - 274 e 274 - 275
Linea 515 IC Fenis - Chatillon | LIN | 132 kV | 2019-08-26 | 0.33333 | 2019-08-30 | 0.66667 | N | Revisione Apparecchiatura AT - INDISP. LINEA 515 X REVISIONE PESANTE INTERRUTTORE IN S.E. CHATILLON
S/E Chatillon - stl 515 IC Fenis | STL | 132 kV | 2019-08-26 | 0.33333 | 2019-08-30 | 0.66667 | N | Revisione Apparecchiatura AT - INDISP. STALLO 515 DI CHATILLON X REVISIONE PESANTE INTERRUTTORE
LINEA 220 kV 281 POPOLI - S. GIACOMO CD PROVVIDENZA | LIN | 220 kV | 2019-08-26 | 0.33333 | 2019-10-31 | 0.70833 | N | Sostituzione Conduttore - Sostituzione conduttori intera linea. Richiesta indisponibilità per conto UPRI.
popoli stl s.giacomo der.prv | STL | 220 kV | 2019-08-26 | 0.33333 | 2019-08-30 | 0.66667 | N | Sostituzione Apparecchiature AT - Sostituzione interruttore
S/E Lenna - Sbarra A 132kV | SBA | 132 kV | 2019-08-26 | 0.33333 | 2019-09-01 | 0.75 | N | Interferenza Lavori - PROGETTO FIBER FOR THE GRID: interferenza lavori L.905
Linea 764 San Rocco - Andonno CP | LIN | 132 kV | 2019-08-26 | 0.33333 | 2019-08-30 | 0.66667 | N | Altri investimenti - T.764 installazione antirotazionali 2019 (richiesta posticipo attività concordata per maggio per indisponibilità impresa).
S/E Chiari - ATR 2 380/132 kV | ATR | 132 kV | 2019-08-26 | 0.33333 | 2019-08-30 | 0.70833 | N | Controlli Tecnici Apparecchiatura AT - Controllo tecnico di tipo B_ATR CHR
S/E Chiari - Sbarra A 380 kV | SBA | 400 kV | 2019-08-26 | 0.33333 | 2019-08-27 | 0.70833 | N | Controlli Tecnici Apparecchiatura AT - Controlli tecnici di tipo B_ATR.2 CHR
Linea 215 S/E Tavazzano Est - S/E Cesano M. | LIN | 220 kV | 2019-08-26 | 0.33333 | 2019-09-22 | 0.70833 | N | Sostituzione Conduttori - T.215 sostituzione conduttori
S/E Tavarnuzze-ATR303 380/132kV 250MVA | ATR | 132 kV | 2019-08-26 | 0.33333 | 2019-09-29 | 0.66667 | N | Riparazione Apparecchiatura AT - riparazione ATR
S/E Dolo - Sbarra A 380 kV | SBA | 400 kV | 2019-08-26 | 0.33333 | 2019-08-30 | 0.6875 | N | Interferenza Lavori - DOL-19-380 kV SBARRA A. Sostituzione interruttore 348
Linea 284 CP P.ta Venezia-CP P.ta Volta | LIN | 220 kV | 2019-08-26 | 0.33333 | 2019-08-30 | 0.70833 | N | Controlli Tecnici Apparecchiatura AT - L.284 Controlli tecnici tipo B su intera unità funzionale + revisione comandi
S/E Milano P.Venezia - stl 284 P.Volta | STL | 220 kV | 2019-08-26 | 0.33333 | 2019-08-30 | 0.70833 | N | Revisione Apparecchiatura AT - Controlli tecnici tipo B su intera unità funzionale + revisione comandi
S/E Scorzè - Sbarra B 130 kV | SBA | 132 kV | 2019-08-26 | 0.33333 | 2019-08-30 | 0.6875 | N | Sostituzione Apparecchiature AT - CAM-19-132 kV SBARRA B. Sostituzione Sezionatore di sbarra B
S/E Laino - stl 322 Rossano T. 1 | STL | 400 kV | 2019-08-26 | 0.33333 | 2019-08-30 | 0.64583 | N | Sostituzione Apparecchiatura AT - Laino: sostituzione TVC ceramici UF 380kV Rossano1
Linea 142 Rotonda - Senise | LIN | 150 kV | 2019-08-26 | 0.33333 | 2019-08-31 | 0.66667 | N | Sostituzione FdG - 23142A1_Rotonda-Senise (dt 23251)_sostituzione FdG
S/E Castelluccia - Reattore 220 KV | RIF | 220 kV | 2019-08-26 | 0.33333 | 2019-08-27 | 0.58333 | S | Controlli Protezioni - Verifica protezioni S/E Castelluccia - Reattore 220 KV MODULO MACCHINA
S/E Castelluccia - Reattore 220 KV | RIF | 220 kV | 2019-08-26 | 0.33333 | 2019-08-28 | 0.625 | S | Controlli Tecnici Apparecchiatura AT - Controllo tecnico di tipo B S/E Castelluccia - Reattore 220 KV MODULO MACCHINA
Lin 277 S/E Belviso - Ganda | LIN | 220 kV | 2019-08-26 | 0.33333 | 2019-09-02 | 0.70833 | N | Interferenza Linea - Richiesta Edison
Linea 625 Siligo - Codrongianos | LIN | 150 kV | 2019-08-26 | 0.33333 | 2019-08-29 | 0.66667 | S | Interferenza Lavori - Indisponibilita' indiretta Linea 625 per interferenza ai lavori di siliconatura isolatori stallo Staz. COD
Linea 008 Maratea RT - Scalea RT | LIN | 70 kV | 2019-08-26 | 0.33333 | 2019-09-22 | 0.66667 | N | Sostituzione Conduttore - 24008B1_Maratea RT - Scalea RT; dorsale PARI, Sost. Conduttori, armamenti e FdG Open Fiber
S/E Bisaccia - stl 148 Bisaccia 380 | STL | 150 kV | 2019-08-26 | 0.33333 | 2019-08-27 | 0.625 | S | Controlli Protezioni - Verifica protezioni S/E Bisaccia 150 - stl 148 Bisaccia 380
S/E Popoli - stl 860 C.P. Popoli | STL | 150 kV | 2019-08-26 | 0.33333 | 2019-08-28 | 0.66667 | N | Sostituzione Apparecchiatura AT - Sostituzione TA in olio stallo CP Popoli
S/E Roma Sud - ATR 3 380/150 | ATR | 150 kV | 2019-08-26 | 0.33333 | 2019-08-30 | 0.66667 | S | Controlli Protezioni - Controlli tecnici SPCC
S/E Roma Sud - ATR 3 380/150 | ATR | 150 kV | 2019-08-26 | 0.33333 | 2019-08-30 | 0.66667 | S | Controlli Protezioni - Controlli tecnici SPCC
S/E Roma Sud - ATR 3 380/150 | ATR | 150 kV | 2019-08-26 | 0.33333 | 2019-08-30 | 0.66667 | S | Controlli Protezioni - Controlli tecnici SPCC
S/E Scorzè - Parallelo K 130 kV | STK | 132 kV | 2019-08-26 | 0.33333 | 2019-08-30 | 0.70833 | N | Sostituzione Apparecchiature AT - SCR-132-19-Sostituzione Sezionatori St. Parallelo
Linea 106 Dobbiaco CP - Dobbiaco | LIN | 132 kV | 2019-08-26 | 0.33333 | 2019-08-30 | 0.70833 | N | Altre di Rinnovo - F.s T.23.106 per istallazione antirotazionali (ind. lin)
Linea 214 Padriciano - Monfalcone C. Te | LIN | 220 kV | 2019-08-26 | 0.33333 | 2019-09-08 | 0.79167 | N | Sostituzione FdG - Indisponibilità T. 22214 Monfalcone - Padriciano per sostituzione FdG con FO (Open Fiber)
LEVANE Stl MONTEVARCH 132 kV | STL | 132 kV | 2019-08-26 | 0.33333 | 2019-08-30 | 0.70833 | N | Altre di Manutenzione - F.S. STL LINEA 418 LEVANE- MONTEVARCHI PER SOST. INTERR. STL CONGIUNTORE (LINEA A TERRA)
Tronco Rifredi RT - Vaiano all. | TRC | 132 kV | 2019-08-26 | 0.33333 | 2019-09-27 | 0.66667 | N | Sostituzione Conduttori - TRC. 23F26A RFF - VA2 per sostituzione conduttori, armamenti e isolatori.
Tronco Vaiano RT - Vaiano all. | TRC | 132 kV | 2019-08-26 | 0.33333 | 2019-08-30 | 0.66667 | N | Sostituzione Conduttori - TRC 23F26A-Y VAF-VA2 per sostituzione conduttori, armamenti ed isolatori.
LEVANE SBARRA 132 kV A | SBA | 132 kV | 2019-08-26 | 0.33333 | 2019-08-30 | 0.70833 | S | Altre di Manutenzione - F.S. SBARRA LEVANE PER SOSTITUZIONE STL CONGIUNTORE (LINEE A TERRA)
LEVANE SBARRA 132 kV A | SBA | 132 kV | 2019-08-26 | 0.33333 | 2019-08-30 | 0.70833 | S | Altre di Manutenzione - F.S. SBARRA LEVANE PER CONTROLLO PROTEZIONI STALLO CONGIUNTORE
LEVANE Stl LA PENNA 132 kV | STL | 132 kV | 2019-08-26 | 0.33333 | 2019-08-30 | 0.70833 | N | Altre di Manutenzione - F.S. STL LINEA 419 LEVANE-LA PENNA PER SOST. INTERR. STL CONGIUNTORE (LINEA A TERRA)
PIAN DELLA ROCCA TRG1 4/9 | TRF | 132 kV | 2019-08-26 | 0.33333 | 2019-08-30 | 0.70833 | N | Altre di Manutenzione - F.S. TRG1 P.ROCCA PER C.T. (TRASFORMATORE IN SICUREZZA)
S/E Flero - stl 116 S.Eufemia-Sez.100/11 | STL | 132 kV | 2019-08-26 | 0.33333 | 2019-08-26 | 0.70833 | N | Sostituzione Apparecchiature AT - Interferenza con sostituzione 3 TA Linea 107
S/E Nave - stl 764 Concesio | STL | 132 kV | 2019-08-26 | 0.33333 | 2019-08-26 | 0.70833 | N | Controlli Protezioni - Taratura SPCC
S/E Flero - stl 107 Bagnolo | STL | 132 kV | 2019-08-26 | 0.33333 | 2019-08-28 | 0.70833 | N | Sostituzione Apparecchiature AT - Sostituzione n.3 TA
S/E Lacchiarella - ATR 1 380/130 kV | ATR | 132 kV | 2019-08-26 | 0.33333 | 2019-08-30 | 0 | N | Sostituzione Apparecchiature AT - Campagna Nazionale-Sostituzione TA in olio LAC st.ATR1 380KV
S/E Cagno - ATR 2 380/132 kV | ATR | 132 kV | 2019-08-26 | 0.33333 | 2019-08-30 | 0.70833 | N | Revisione Apparecchiatura AT - Revisione CSC a cura REINHAUSEN ITALIA SRL
Linea 983 Pellerina - Martinetto | LIN | 220 kV | 2019-08-26 | 0.33333 | 2019-09-01 | 0.75 | N | Altre di Manutenzione - Linea 983 S/E Pellerina - S/E Martinetto - Revisione AT + Verifiche protezioni AT - Richiesta Ireti
Martinetto - Stallo linea 220 kV Pellerina 983 | STL | 220 kV | 2019-08-26 | 0.33333 | 2019-09-01 | 0.75 | N | Altre di manutenzioni - Revisione AT + Verifiche protezioni AT
Martinetto - Semisbarra 220 kV A2 (lato 983) | SBA | 220 kV | 2019-08-26 | 0.33333 | 2019-09-01 | 0.75 | N | Altre di manutenzioni - Revisione AT + Verifiche protezioni AT
Linea 435 Pallanzeno - Gravellona | LIN | 132 kV | 2019-08-26 | 0.33333 | 2019-09-12 | 0.66667 | N | Altre di sviluppo - T.435 installazione antirotazionali, piano difesa.
Stallo 132 kV 876 Pontedecimo in CP Busalla | STL | 132 kV | 2019-08-26 | 0.33333 | 2019-08-30 | 0.66667 | N | Sostituzione Apparecchiature AT - Sostituzione sezionatore lato Linea T 876 Pontedecimo. Linea a terra possibile rientro con By-Pass sezionatore in 120'Diurni e 180' Notturni.
Lin 025 Novi S.Bovo RT - Solero RT | LIN | 132 kV | 2019-08-26 | 0.35417 | 2019-08-26 | 0.66667 | N | Interferenza Linea - T.025 per interferenza in campata 28-29 con campata 2 -3 della T885, PROGETTO OPEN FIBER. Accordi in corso con RFI per breve disalim. Novi S. Bovo ad inizio - fine lavori.
S/E Suvereto - Parallelo K 380 kV | STK | 400 kV | 2019-08-26 | 0.35417 | 2019-08-30 | 0.66667 | N | Controlli Tecnici Apparecchiatura AT - D_S/E Suvereto - Parallelo K 380 kV - controlli di tipo B montante K 380 kV
LINEA 132KV N.721 BONDENO-PALANTONE-DER. PILASTR. | LIN | 132 kV | 2019-08-26 | 0.35417 | 2019-09-06 | 0.66667 | N | Verniciatura Sostegni - L23721C-L - L 721 Bondeno-Palantone cd Pilastresi per verniciatura.
Linea 764 Nave-Concesio | LIN | 132 kV | 2019-08-26 | 0.35417 | 2019-08-27 | 0.66667 | N | Controlli Cavo - Ispezione endoscopica terminali cavo
SARENTINO-S.ANTONIO (ESERC. 60KV) | LIN | 70 kV | 2019-08-26 | 0.35417 | 2019-08-27 | 0.66667 | N | Altre di Rinnovo - Fuori servizio T.24.252 per attività di rilievo carpenteria e montaggio sostegno 519/A (ind lin).
ACEA ESQUILINO Stl QUIRINALE | STL | 150 kV | 2019-08-26 | 0.35417 | 2019-08-29 | 0.6875 | N | Revisione Apparecchiatura AT - Revisione generale interruttore e manutenzione stallo c.p. Esquilino stallo Quirinale.
QUIRINALE - ESQUILINO | LIN | 150 kV | 2019-08-26 | 0.35417 | 2019-08-30 | 0.6875 | S | Controlli Cavo - Verifica guaine.
ACEA ESQUILINO - SBARRA | SBA | 150 kV | 2019-08-26 | 0.35417 | 2019-08-28 | 0.6875 | N | Interferenza Lavori - Semi sbarra B1 Rossa Interferente per Revisione generale interruttore e manutenzione stallo c.p. Esquilino stallo Quirinale.
CASSINO Stl CASSI-ACQUE 150 kV | STL | 150 kV | 2019-08-26 | 0.35417 | 2019-08-26 | 0.64583 | S | Revisione Apparecchiatura AT - REVISIONE APPARECCHIATURA AT
QUIRINALE - ESQUILINO | LIN | 150 kV | 2019-08-26 | 0.35417 | 2019-08-28 | 0.6875 | N | Interferenza Lavori - Interferente per Revisione generale interruttore e manutenzione stallo c.p. Esquilino stallo Quirinale.
Linea 150 kV - AGRIGENTO 2 - FAVARA 2 | LIN | 150 kV | 2019-08-26 | 0.35417 | 2019-09-06 | 0.64583 | N | Sostituzione Sostegni - Sost. isolatori intera linea e sost. sostegno n.28
S/E Partinico - Sbarra B 220 kV | SBA | 220 kV | 2019-08-26 | 0.375 | 2019-08-30 | 0.625 | N | Altre di Rinnovo - Sostit. Sezionatori vetusti
Linea 599 Varena - Ora | LIN | 132 kV | 2019-08-26 | 0.375 | 2019-08-26 | 0.66667 | N | Altre di rinnovo - f.s. intera CP Varena per ap. c.m. T.597 (lato Varena), installaz. TV sbarra e motorizz. congiunt - a fine lavori chiusura by-pass e rientro in sv. del colleg.provv. Predazzo-CP Ora cd Varena (su stl 599) - rimane f.s. il trc di linea e stl T.597.
Linea 597 Predazzo - Varena | LIN | 132 kV | 2019-08-26 | 0.375 | 2019-08-26 | 0.66667 | N | Altre di rinnovo - Varena T 597 F.s. intera CP Varena per ap. c.m. T.597 (lato Varena), installaz. TV sbarra e motorizz.cong. - a fine lavori chiusura by-pass e rientro in sv. del colleg.provv. Predazzo-CP Ora cd Varena (su stl 599) - rimane f.s. il trc di linea e stl T.597
S/E VARENA-STL.597 PREDAZZO | STL | 132 kV | 2019-08-26 | 0.375 | 2019-09-30 | 0.66667 | N | Altre di rinnovo - VAR sostituzione sezionatori sbarra/linea(con installazione DBS),interruttore,TV,e spost TA dello stallo T597 e sostituzione sezionatore sbarra del TR verde
S/E Varena -Sbarra A 132 kV | SBA | 132 kV | 2019-08-26 | 0.375 | 2019-09-30 | 0.66667 | N | Altre di rinnovo - Varena semisbarra A2 sostituzione sezionatori sbarra/linea(con inst.DBS),interruttore ,TV, spostamento TA dello stl.597 e sost sezionatore sbarra del TR Verde
S/E Mese - stl 506 S. Bernardo | STL | 132 kV | 2019-08-26 | 0.375 | 2019-08-30 | 0.70833 | N | Controlli Tecnici Apparecchiatura AT - Controllo tecnico tipo B stl 506
Linea 506 Mese - S. Bernardo | LIN | 132 kV | 2019-08-26 | 0.375 | 2019-08-30 | 0.70833 | N | Interferenza Lavori - Controllo tecnico tipo B stl 506
S/E Mese - Sbarra A 132 kV | SBA | 132 kV | 2019-08-26 | 0.375 | 2019-08-27 | 0.70833 | N | Interferenza Lavori - Controllo tecnico tipo B stl 506
S/E Moncalieri - stl TR Gr.3 TV Moncalieri Cen. | STT | 220 kV | 2019-08-26 | 0.375 | 2019-08-27 | 0.66667 | S | Controlli Protezioni - S/E Moncalieri-stl Gr.TV3 C.le Moncalier - Verifica protezioni Accordi presi
Stallo 132 kV 782 COMMESSAGGIO in CP VIADANA | STL | 132 kV | 2019-08-26 | 0.375 | 2019-08-30 | 0.625 | S | Controlli di legge - brescia.
Linea 782 cp Commessaggio - cp Viadana | LIN | 132 kV | 2019-08-26 | 0.375 | 2019-08-30 | 0.625 | S | Controlli di legge - Verifica impianto di terra CP COMMESSAGGIO
Stallo 132 kV 764 in CP CONCESIO | STL | 132 kV | 2019-08-26 | 0.375 | 2019-08-26 | 0.66667 | N | Controlli Tecnici Linea -
S/E Pellerina - stl 983 Martinetto | STL | 220 kV | 2019-08-26 | 0.375 | 2019-09-01 | 0.66667 | S | Controlli Tecnici Apparecchiatura AT - S/E Pellerina - stl 983 Martinetto - Controllo tecnico di tipo B
S/E Nogarole - ATR303 380/132kV 250MVA | ATR | 132 kV | 2019-08-26 | 0.375 | 2019-08-27 | 0.70833 | N | Sostituzione Apparecchiature AT - S/E Nogarole - ATR303 380/132kV 250MVA_ collaudo sincronizzatore int.re 1^ 303_ (FS atr)
L.009 Carnate U.RT-Rogor.RT cd Piolt.RT1 | LIN | 70 kV | 2019-08-26 | 0.50069 | 2019-09-06 | 0.75 | N | Sostituzione Apparecchiatura AT - S.E. Rogoredo RFI - Separazione funzionale Rete srl -BRUSA-interfacciamento allo shelter Da P. ammazzettamento a Rogoredo RT
SSE Milano R.RT - stl 009 Carn.U. RT cd | STL | 70 kV | 2019-08-26 | 0.50069 | 2019-09-06 | 0.75 | N | Sostituzione Apparecchiatura AT - S.E. Rogoredo RFI - Separazione funzionale Rete srl-BRUSA interfacciamento allo shelter
S/E Candia - Sbarra B 380 kV | SBA | 400 kV | 2019-08-27 | 0.33333 | 2019-08-27 | 0.66667 | S | Controlli Tecnici Apparecchiatura AT - CT B K 380
Linea 383 Garigliano - Latina | LIN | 400 kV | 2019-08-27 | 0.33333 | 2019-09-15 | 0.66667 | N | Sostituzione Isolatori - fuori servizio della linea per la sostituzione degli isolatori
Linea 041 S/E Magenta - Cs Albairate | LIN | 132 kV | 2019-08-27 | 0.33333 | 2019-08-27 | 0.70833 | N | Controlli Tecnici Apparecchiatura AT - CTB stallo S/E Magenta
S/E Villavalle - stl 647 Acquasparta | STL | 132 kV | 2019-08-27 | 0.33333 | 2019-08-27 | 0.75 | S | Sostituzione Apparecchiature AT - VLV SOSTITUZIONE TV UF 647 ACQUASPARTA
S/E MAGENTA - STL 041 ALBAIRATE | STL | 132 kV | 2019-08-27 | 0.33333 | 2019-08-29 | 0.70833 | S | Controlli Tecnici Apparecchiatura AT - CTB
S/E Calenzano-ATR 302 380/132kV 250MVA | ATR | 132 kV | 2019-08-27 | 0.33333 | 2019-08-29 | 0.66667 | N | Altre di manutenzioni - Riparazione anomalia ATR302
Linea 575 Montestrutto - San Giorgio | LIN | 132 kV | 2019-08-27 | 0.33333 | 2019-08-30 | 0.66667 | N | Controlli Tecnici Linea - CONTROLLI TECNICI
S/E Gorlago - Sbarra A1 132 kV | SBA | 132 kV | 2019-08-27 | 0.33333 | 2019-08-27 | 0.70833 | S | Interferenza Lavori - Realizzazione nuovi collegamenti AT STL 618
S/E Montestrutto - Sbarra A 130 kV | SBA | 132 kV | 2019-08-27 | 0.33333 | 2019-08-27 | 0.66667 | N | Controlli Tecnici Apparecchiatura AT - indisp. sbarra A 132 di Montestrutto - CTB T.575
IC Fenis - stl 515 Chatillon | STL | 132 kV | 2019-08-27 | 0.33333 | 2019-08-28 | 0.66667 | N | Controlli Protezioni - indisp. stallo 515 a Fenis x controllo protezioni
S/E Montestrutto - stl 575 S.Giorgio | STL | 132 kV | 2019-08-27 | 0.33333 | 2019-08-30 | 0.66667 | S | Controlli Tecnici Apparecchiatura AT - indisp. stallo 575 di Montestrutto x CTB
s.giacomo stl popoli der. provvidenza | STL | 220 kV | 2019-08-27 | 0.33333 | 2019-08-27 | 0.66667 | S | Controlli Protezioni - Controlli tecnici SPCC stallo Popoli der. C.Le Provvidenza
Linea 870 Rossano - Corigliano 150 kV | LIN | 150 kV | 2019-08-27 | 0.33333 | 2019-08-27 | 0.66667 | S | Sostituzione Isolatori - 23870C1_Corigliano-Rossano T. sostituzione isolatori
S/E Chiari - Sbarra A1 132 kV | SBA | 132 kV | 2019-08-27 | 0.33403 | 2019-08-27 | 0.70833 | S | Controlli Tecnici Apparecchiatura AT - Controlli tecnici di tipo B_ATR.2 CHR e STL.141
Linea 132 kV - MARTIGNONE - RIALE | LIN | 132 kV | 2019-08-27 | 0.35417 | 2019-08-29 | 0.66667 | S | Interferenza Linea - L23761B-L Linea 761 Martignone - Riale. Interferenza per manutenzione ibrido a Riale.
L765 Nave-cp Cortefranca-cp Paderno Fran | LIN | 132 kV | 2019-08-27 | 0.35417 | 2019-08-28 | 0.70833 | N | Controlli Cavo - Ispezione endoscopica terminali cavo
Linea 916 Putignano - Noci 150 kV | LIN | 150 kV | 2019-08-27 | 0.35417 | 2019-08-27 | 0.64583 | S | Altre di Manutenzione - PULIZIA PIASTRE DI CONTATTO
CP RIALE - SBARRA AT RO LATO 761 | SBA | 132 kV | 2019-08-27 | 0.35417 | 2019-08-29 | 0.66667 | S | Revisione Apparecchiatura AT - MANUTENZIONE IBRIDO LATO ROSSO/761
Linea 384 Piacenza L. - San Rocco | LIN | 400 kV | 2019-08-27 | 0.375 | 2019-09-20 | 0.58333 | N | Interferenza Linea - messa in sicurezza della linea per attività di fermata programmata da parte di A2A GENCOGAS
S/E S.Maria C.V. - ATR 5 380/220 KV | ATR | 220 kV | 2019-08-27 | 0.39583 | 2019-08-29 | 0.625 | S | Controlli Tecnici Apparecchiatura AT - CT6 ATR5 SECONDARIO
S/E S.Maria C.V. - Sbarra A 220 KV | SBA | 220 kV | 2019-08-27 | 0.39583 | 2019-08-27 | 0.625 | S | Controlli Tecnici Apparecchiatura AT - CT6 SEZ. SBARRA A ATR5
Linea 624 S/E Gorlago - Cp Grassobbio | LIN | 132 kV | 2019-08-28 | 0.29167 | 2019-08-28 | 0.5 | S | Interferenza Linea - Fuori servizio linea 618 ammazzettata con 624 per : Completamento coll. AT STL 618 e “cambio stallo” ….. Stallo STL 618 in servizio; Stallo T.624 in manutenzione per cambio interruttore
Linea 618 Gorlago - Trescore Balnear. | LIN | 132 kV | 2019-08-28 | 0.29167 | 2019-08-28 | 0.5 | S | Interferenza Linea - Fuori servizio linea 618 ammazzettata con 624 per : Completamento coll. AT STL 618 e “cambio stallo” ….. Stallo STL 618 in servizio; Stallo T.624 in manutenzione per cambio interruttore
Linea 689 S/E S. Teresa - CP S.Teresa | LIN | 150 kV | 2019-08-28 | 0.33333 | 2019-09-07 | 0.66667 | N | Altre di sviluppo - INDISPONIBILITA' LINEA 689 PER RIBALTAMENTO E ASSETTO DEFINITIVO IN S/E SANTA TERESA
Linea 662 Nave - Odolo | LIN | 132 kV | 2019-08-28 | 0.33333 | 2019-08-28 | 0.70833 | N | Controlli Tecnici Apparecchiatura AT - Controlli tecnici tipo B stl.662, disalimentare solo la semi-sbarra su cui afferisce lo stallo
S/E Magenta - Sbarra B1 132 kV | SBA | 132 kV | 2019-08-28 | 0.33333 | 2019-08-28 | 0.70833 | N | Controlli Tecnici Apparecchiatura AT - CTB stallo linea 041.
S/E Montalto - Sbarra A 380 KV | SBA | 400 kV | 2019-08-28 | 0.33333 | 2019-08-29 | 0.66667 | S | Controlli Tecnici Apparecchiatura AT - AURELIA 2 Controlli tecnici tipo B
S/E Montalto 2 - stl 308 Aurelia 2 | STL | 400 kV | 2019-08-28 | 0.33333 | 2019-09-01 | 0.66667 | S | Controlli Tecnici Apparecchiatura AT - Controlli tecnici tipo B su intera unità funzionale
Stallo 132 kV 750MAGLIAN in CP BUSCA | STL | 132 kV | 2019-08-28 | 0.33333 | 2019-08-29 | 0.66667 | N | Sostituzione Apparecchiature AT - Sostituzione TVC obsoleti. Linea a terra lavoro in ombra a fuori servizio TERNA eventuale rientro senza protezioni.
Linea 308 Montalto 2 - Aurelia 2 | LIN | 400 kV | 2019-08-28 | 0.33333 | 2019-08-28 | 0.625 | S | Controlli Tecnici Apparecchiatura AT - CTB stl. MONTALTO 2 380kV
S/E Aurelia - Sbarra A 380 kV | SBA | 400 kV | 2019-08-28 | 0.33333 | 2019-08-29 | 0.66667 | S | Controlli Tecnici Apparecchiatura AT - CTB stl. MONTALTO 2 380kV
S/E Aurelia 2 - stl 308 Montalto 2 | STL | 400 kV | 2019-08-28 | 0.33333 | 2019-09-01 | 0.66667 | S | Controlli Tecnici Apparecchiatura AT - CTB stl. MONTALTO 2
S/E Montestrutto - Sbarra B 130 kV | SBA | 132 kV | 2019-08-28 | 0.33333 | 2019-08-28 | 0.66667 | N | Controlli Tecnici Apparecchiatura AT - indisp. sbarra B 132 di Montestrutto - CTB T.575
S/E Chiari - Sbarra B 380 kV | SBA | 400 kV | 2019-08-28 | 0.33333 | 2019-08-30 | 0.70833 | N | Controlli Tecnici Apparecchiatura AT - Controlli tecnici di tipo B_ATR.2 CHR
T.175 trc Aosta Ovest - nodo Chavonne | TRC | 132 kV | 2019-08-28 | 0.33333 | 2019-08-30 | 0.33333 | N | Altre di sviluppo - INDISP. TRONCO 175 X OPEN FIBER (presi accordi con CVA e DEVAL)
S/E Villavalle - Sbarra A 220 KV | SBA | 220 kV | 2019-08-28 | 0.33333 | 2019-08-28 | 0.66667 | S | Controlli Tecnici Apparecchiatura AT - VLV CTB 89A UF 204 GALLETO 8
S/E Villavalle - stl 647 Acquasparta | STL | 132 kV | 2019-08-28 | 0.33333 | 2019-08-30 | 0.66667 | S | Controlli Protezioni - VLV SPCC UF 647 ACQUASPARTA
S/E SCORZE' - STL 217 SOVERZENE | STL | 220 kV | 2019-08-28 | 0.33333 | 2019-08-28 | 0.6875 | S | Controlli Protezioni - SCR-19-220 kV - Controllo protezioni stl. 217
S/E Codrongianos - Sbarra B 150 kV | SBA | 150 kV | 2019-08-28 | 0.33333 | 2019-08-29 | 0.66667 | S | Interferenza Lavori - Indisponibilita' indiretta Sbarra "B" 150 kV in Staz. COD per interferenza ai lavori di siliconatura isolatori Stallo Linea 625
S/E Codrongianos - Sbarra B 150 kV | SBA | 150 kV | 2019-08-28 | 0.33333 | 2019-08-29 | 0.66667 | S | Interferenza Lavori - Indisponibilita' indiretta sbarra "B" 150 kV in Staz. COD per interferenza ai CTB stallo Linea 625
S/E Codrongianos - Sbarra B 150 kV | SBA | 150 kV | 2019-08-28 | 0.33333 | 2019-08-29 | 0.66667 | S | Interferenza Lavori - Indisponibilita' indiretta Sbarra "B" 150 kV in Staz. COD per interferenza ai lavori di siliconatura stallo Linea 625
Linea 291 Nave - Torbole | LIN | 220 kV | 2019-08-28 | 0.33333 | 2019-08-29 | 0.66667 | N | Altre di Manutenzione - Fuori servizio T.22.291 per controlli RIGEL. (ind lin)
Linea 261 Gargnano - Santa Massenza | LIN | 220 kV | 2019-08-28 | 0.33333 | 2019-08-29 | 0.66667 | N | Altre di Manutenzione - Fuori servizio T.22.261 per controlli RIGEL. (ind lin)
Linea 007 Barletta RT - Cerignola RT | LIN | 150 kV | 2019-08-28 | 0.35417 | 2019-08-29 | 0.64583 | S | Sostituzione Isolatori - SOSTITUZIONE ISOLATORI ROTTI
S/E Moncalieri - stl TR Gr.3 TG Moncalieri Cen. | STT | 220 kV | 2019-08-28 | 0.375 | 2019-08-29 | 0.66667 | S | Controlli Protezioni - S/E Moncalieri-stl Gr.TG3 C.le Moncalier- Verifica protezioni Accordi presi
S/E Mese - Sbarra B 132 kV | SBA | 132 kV | 2019-08-28 | 0.375 | 2019-08-29 | 0.70833 | N | Interferenza Lavori - Controllo tecnico tipo B stl 506
S/E S.Maria C.V. - Sbarra B 220 KV | SBA | 220 kV | 2019-08-28 | 0.39583 | 2019-08-28 | 0.625 | S | Controlli Tecnici Apparecchiatura AT - CT6 SEZ SBARRA B ATR5
S/E Gorlago - stl 624 Grassobbio | STL | 132 kV | 2019-08-28 | 0.5 | 2019-09-08 | 0.625 | N | Sostituzione Apparecchiatura AT - Sostituzione interruttore st.L624 (GRASSOBBIO)
S/E Taranto N - ATR 2 380/150 KV | ATR | 150 kV | 2019-08-28 | 0.50069 | 2019-08-30 | 0.66667 | N | Controlli Tecnici Apparecchiatura AT - S/E Taranto Nord - ATR 2: misure per Scheda Analisi Guasto (SAG) su ATR con Isolatori Passoni e Villa. Atività a cura AOT/NA Coord.Tecn., Misure e Prove.
S/E Villavalle - Sbarra B 220 KV | SBA | 220 kV | 2019-08-29 | 0.33333 | 2019-08-29 | 0.66667 | S | Controlli Tecnici Apparecchiatura AT - VLV CTB 89B UF 204 GALLETO 8
S/E Magenta - Sbarra A1 132 kV | SBA | 132 kV | 2019-08-29 | 0.33333 | 2019-08-29 | 0.70833 | N | Controlli Tecnici Apparecchiatura AT - CTB stallo linea 041.
Linea 575 Montestrutto - San Giorgio | LIN | 132 kV | 2019-08-29 | 0.33333 | 2019-08-29 | 0.66667 | N | Controlli Tecnici Apparecchiatura AT - indisp. linea 575 x CTB
S/E Patria - Sbarra A 220 KV | SBA | 220 kV | 2019-08-29 | 0.33333 | 2019-08-30 | 0.625 | S | Controlli Tecnici Apparecchiatura AT - Controllo tecnico di tipo B S/E Patria - Sbarra A 220 KV
L.711 REDIPUGLIA-RANDACCIO CD DUINO | LIN | 132 kV | 2019-08-29 | 0.33333 | 2019-08-30 | 0.75 | N | Interferenza Linea - Indisponibilità T. 23711 Redipuglia- Duino cd Randaccio per interferenza con sostituzione FdG su T 22214
S/E Gorlago - Sbarra A1 132 kV | SBA | 132 kV | 2019-08-29 | 0.33333 | 2019-08-29 | 0.70833 | S | Interferenza Lavori - Rimozione collegamenti AT STL 624 ed interferenza con smontaggio interruttore
Linea 918 Larino CP - Morrone | LIN | 150 kV | 2019-08-29 | 0.33333 | 2019-09-06 | 0.70833 | N | Sostituzione FdG - Sostituzione FDG (Open Fiber). Indisponibilità ottica deliberata da Wind Riproposta dopo spostamento attività Maddaloni, Resta UI Bari da spostare Termoli-Ripalta dal 2 al 30 settembre 2019
Stallo 132 kV 097 MOLASSAN in CP CANEVARI | STL | 132 kV | 2019-08-29 | 0.33333 | 2019-08-29 | 0.66667 | N | Altre di manutenzioni - Riparazione interruttore AT. Ammessa tensione di ritorno NECESSITA CONFERMA DISPONIBILTA DITTA COSTRUTTRICE.
Linea 763 CP Concesio - CP Gussago | LIN | 132 kV | 2019-08-29 | 0.35417 | 2019-08-30 | 0.66667 | N | Controlli Cavo - Ispezione endoscopica terminali cavo
S/E Padriciano - stl AC1 ACEGA Carso 1 | STL | 132 kV | 2019-08-29 | 0.375 | 2019-08-30 | 0.70833 | N | Controlli Protezioni - Stl. ACEGA Carso 1 in SE Padriciano per prova protezioni alla fine dei lavori di rinnovo in CP Altopiano e sostituzione protezioni.
S/E Chiari - Sbarra B1 132 kV | SBA | 132 kV | 2019-08-29 | 0.375 | 2019-08-29 | 0.625 | S | Controlli Tecnici Apparecchiatura AT - CHR 132kV: Sbarra B1 132 kV per controlli tecnici ATR.2
Linea 150 kV - MONTEFIASCONE - VITERBO DER.FS MONT | LIN | 150 kV | 2019-08-30 | 0.3125 | 2019-08-30 | 0.70833 | S | Altre di sviluppo - Tuscania-Villavalle - Sostituzione fdg (Open Fiber)
Linea 308 Montalto 2 - Aurelia 2 | LIN | 400 kV | 2019-08-30 | 0.33333 | 2019-08-30 | 0.66667 | S | Controlli Tecnici Apparecchiatura AT - LINEA MONTALTO- AURELIA 2 380 KV - controlli tecnici tipo b
T.175 Aosta O. - Villeneuve der Chavonne | LIN | 132 kV | 2019-08-30 | 0.33333 | 2019-09-01 | 0.70833 | N | Altre di sviluppo - LINEA 175 X OPEN FIBER (presi accordi con CVA e DEVAL)
S/E Montalto - Sbarra B 380 KV | SBA | 400 kV | 2019-08-30 | 0.33333 | 2019-08-31 | 0.66667 | S | Controlli Tecnici Apparecchiatura AT - AURELIA 2 Controlli tecnici tipo B
Linea 504 Aosta Ovest - Rhins der Signayes | LIN | 132 kV | 2019-08-30 | 0.33333 | 2019-08-30 | 0.5 | N | Altre di sviluppo - Chiusura colli morti al sostegno 7 (PRESI ACCORDI CON CVA E DEVAL)
Linea 691 Copertino - Galatone 150 kV | LIN | 150 kV | 2019-08-30 | 0.33333 | 2019-08-30 | 0.625 | S | Controlli Tecnici Linea - Controlli Tecnici su Corde di Guardia vetustà > 35 anni con modalità Lavori Sotto Tensione e linea in Regime Speciale di Esercizio ai sostegni 74 75 75BIS
Linea 476 S/E Aliano - S/E Tursi | LIN | 150 kV | 2019-08-30 | 0.33333 | 2019-08-30 | 0.66667 | S | Riparazione conduttore - Riparazione strefolatura su conduttore in campata 1-2
S/E Aurelia - Sbarra B 380 kV | SBA | 400 kV | 2019-08-30 | 0.33333 | 2019-08-31 | 0.66667 | S | Controlli Tecnici Apparecchiatura AT - CTB stl. MONTALTO 2 380kV
L 443 Borgomanero Est-Gattinara-Der.No O | LIN | 132 kV | 2019-08-30 | 0.35417 | 2019-08-30 | 0.5625 | N | Interferenza Linea - T443 interferenza con apertura colli morti al P.117 lato Novara Ovest, a fine lavori rientra in servizio il tronco Borgomanero Est-Gattinara-P117
SE Pontebba - stl.001 Valbruna | STL | 70 kV | 2019-08-30 | 0.35417 | 2019-08-30 | 0.5 | S | Altre di manutenzioni - Stl. 001 Valbruna in SE Pontebba per aggiornamento DIGSI stallo
CP RIALE - SBARRA AT VE LATO 883 | SBA | 132 kV | 2019-08-30 | 0.35417 | 2019-09-01 | 0.66667 | S | Revisione Apparecchiatura AT - MANUTENZIONE IBRIDO VERDE/883
LINEA 132 KV - MORAZZO - RIALE | LIN | 132 kV | 2019-08-30 | 0.35417 | 2019-09-01 | 0.66667 | S | Interferenza Linea - L23883B-L Linea 883 Riale - Morazzo. Interferenza per manutenzione ibrido a Riale.
SE Pontebba - stl.003 Tarcento cd Carnia | STL | 70 kV | 2019-08-30 | 0.54167 | 2019-08-30 | 0.70833 | S | Altre di manutenzioni - Stl. 003 Carnia cd Tarcento in SE Pontebba per aggiornamento DIGSI stallo
Lin. 443 trc Novara O. - P.117 allac. | TRC | 132 kV | 2019-08-30 | 0.5625 | 2019-09-06 | 0.66667 | N | Interferenza Lavori - T443 Tronco p.117- Novara Ovest per interferenza in campata 154-155 della T387 PROGETTO OPEN FIBER
S/E San Fiorano - Sbarra A 380 kV | SBA | 400 kV | 2019-08-30 | 0.58333 | 2019-08-30 | 0.66667 | S | Prove di riaccensione - S. FIORANO: Sbarra A disponibile per prove riaccensione (come da precisazione Rossini)
Linea 737 Sirolo-Loreto | LIN | 132 kV | 2019-08-31 | 0.33333 | 2019-09-15 | 0.75 | N | Sostituzione Conduttori - 23737 - Sostituzione conduttore e isolaori intera linea
Linea 704 Colbordolo - Sassocorvaro | LIN | 132 kV | 2019-08-31 | 0.33333 | 2019-09-11 | 0.33264 | N | Sostituzione Conduttori - 23704 - Sostituzione FdG intera linea, sostituzione tratte conduttori, installazioni DAR
L.717 CPImola -Forlì V.Lunga cd Imola RT | LIN | 132 kV | 2019-08-31 | 0.33333 | 2019-08-31 | 0.70833 | N | Ammazzettamento Linee - Linea 717 CP Imola Ortignola / Forlì V.Lunga cd Imola RT e Forlì RT stl.043 = Rimozione ammazzettamento con L043 e ripristino assetto rete
Linea 039 Imola RT - Forli RT | LIN | 132 kV | 2019-08-31 | 0.33333 | 2019-08-31 | 0.70833 | N | Interferenza Linea - Linea 039 Imola RT / Forlì RT = Interferenza alla rimozione ammazzettamento L.717 con L.043.
L 593 Castelf-Camposam. cd Tomb. e Faber | LIN | 132 kV | 2019-08-31 | 0.33333 | 2019-08-31 | 0.45833 | S | Sostituzione FdG - Sost. FDG tratto Camposampiero-1/3-Apertura colli morti al P.134(lato Camposampiero)-NECESSITA MESSA IN SICUREZZA STALLO ALL'ESTREMO DI CAMPOSAMPIERO.Al termine rientra in servizio il TRC P.134-Castelfranco cd Tombolo,Faber-Resta f.s. il TRC P.134–Campos.
L. 511 VIGASIO - VERONA CM CD CADIDAVID | LIN | 132 kV | 2019-08-31 | 0.33403 | 2019-08-31 | 0.70833 | S | Altre di Rinnovo - 23.511C1 Vigasio-Verona CM cd Cadidavid_chiusura colli morti palo 1/1_rientra in servizio trc CPvigasio - Cadidavid_(fs lin)
L 593 Castelf-Camposam. cd Tomb. e Faber | LIN | 132 kV | 2019-08-31 | 0.45833 | 2019-09-01 | 0.875 | N | Sostituzione FdG - Sostituzione fune di guardia tratto Camposampiero - 1/3 - NECESSITA MESSA IN SICUREZZA DELLO STALLO ALL'ESTREMO DI CAMPOSAMPIERO. FUORI SERVIZIO DEL TRONCO P.134 – CAMPOSAMPIERO.
VERONA CAMPOMARZO CP - PALO1/1 | TRC | 132 kV | 2019-08-31 | 0.70833 | 2019-09-08 | 0.33333 | N | Sostituzione FdG - Verona Campomarzo CP - palo 1/1_ sost. FdG_ (fs trc)
Linea 209 Villeneuve-Chatillon der Cogne e Quart | LIN | 220 kV | 2019-09-01 | 0.29167 | 2019-09-01 | 0.45833 | N | Altre di sviluppo - INDISP. LINEA 209 X APERTURA COLLI MORTI AL SOSTEGNO 103 LATO CHATILLON (ACCORDI PRESI CON COGNE E CVA)
Linea 209 trc Villeneuve - Nodo Cogne | TRC | 220 kV | 2019-09-01 | 0.29167 | 2019-09-01 | 0.70833 | N | Interferenza Linea - INTERFERENZA X SOSTITUZIONE FDG SU LINEA 175 (PROGETTO OPEN FIBER)
Linea 448 Aliano - Senise | LIN | 150 kV | 2019-09-01 | 0.33333 | 2019-09-06 | 0.66667 | N | Sostituzione FdG - 23448F1_Aliano-Senise (dt 23251)_sostituzione di FdG
L407 C.le Boffetto - Sondrio - cd Venina | LIN | 132 kV | 2019-09-01 | 0.33333 | 2019-09-01 | 0.5 | N | Altre di Rinnovo - Apertura c.m. al P.22 lato Sondrio per verniciatura sostegni T.407 P.4 a P.21
Martinetto - Semisbarra 220 kV A1 (lato 984) | SBA | 220 kV | 2019-09-01 | 0.33333 | 2019-09-06 | 0.75 | N | Altre di manutenzioni - Revisione AT + Verifiche protezioni AT
Martinetto - Sbarra "A" 220 kV | SBA | 220 kV | 2019-09-01 | 0.33333 | 2019-09-01 | 0.75 | N | Altre di manutenzioni - Revisione AT + Verifiche protezioni AT
L.984 Martinetto-Levanna | LIN | 220 kV | 2019-09-01 | 0.33333 | 2019-09-06 | 0.75 | N | Altre di Manutenzione - L.984 Martinetto-Levanna - Revisione AT + Verifiche protezioni AT - Richiesta Ireti
Martinetto - Stallo linea 220 kV Levanna 984 | STL | 220 kV | 2019-09-01 | 0.33333 | 2019-09-06 | 0.75 | N | Altre di manutenzioni - Revisione AT + Verifiche protezioni AT
DEMONTE Stl S.GIA-FEDIO 132 kV | STL | 132 kV | 2019-09-01 | 0.33333 | 2019-09-01 | 0.45833 | N | Altre di Manutenzione - CONTROLLO SEZIONATORI
DEMONTE Stl VINADIO 2 132 kV | STL | 132 kV | 2019-09-01 | 0.33333 | 2019-09-01 | 0.45833 | N | Altre di Manutenzione - CONTROLLO SEZIONATORI
VINADIO - Stl 708 Demonte 1 132 kV | STL | 132 kV | 2019-09-01 | 0.33333 | 2019-09-01 | 0.45833 | N | Altre di Manutenzione - CONTROLLO SEZIONATORI
VINADIO - Stl 709 Demonte 2 132 kV | STL | 132 kV | 2019-09-01 | 0.33333 | 2019-09-01 | 0.45833 | N | Altre di Manutenzione - CONTROLLO SEZIONATORI
Linea 708 Saltara - S. Lorenzo In Campo | LIN | 132 kV | 2019-09-01 | 0.33333 | 2019-09-01 | 0.79167 | S | Interferenza Linea - 23708 - FUORI SERVIZIO PER INTERFERENZA A LAVORI SU LINEA 23709 RICHIESTA 180726113458829
S.GIACOMO TO Stl FEDIO-DEMON 132 kV | STL | 132 kV | 2019-09-01 | 0.33333 | 2019-09-01 | 0.45833 | N | Altre di Manutenzione - CONTROLLO SEZIONATORI
Linea 500 Villeneuve-Champagne 2 der Champ 1 | LIN | 132 kV | 2019-09-01 | 0.33333 | 2019-09-01 | 0.70833 | N | Interferenza Linea - INDISP. LINEA 500 X INTERFERENZA ALLA SOSTITUZIONE DELLA FUNE DI GUARDIA SULLA LINEA 175 (ACCORDI PRESI CON CVA)
Linea 044 Cesena RT - Riccione RT | LIN | 132 kV | 2019-09-01 | 0.33333 | 2019-09-01 | 0.70833 | N | Interferenza Linea - Linea 044 Cesena RT / Riccione RT = Interferenza alla rimozione ammazzettamento 043/776
Linea 776 Cesena Ovest - Cesena Nord | LIN | 132 kV | 2019-09-01 | 0.33333 | 2019-09-01 | 0.70833 | N | Ammazzettamento Linee - Linea 776+043 Rimozione ammazzettamento con 043 e ripristino assetto normale
Linea 505 Villeneuve - Pre S.Didier der Morgex | LIN | 132 kV | 2019-09-01 | 0.33333 | 2019-09-01 | 0.70833 | N | Interferenza Linea - INTERFERENZA NELLA SOSTITUZIONE DELLA FUNE DI GUARDIA SULLA LINEA 175
DEMONTE Stl S.ROCCO 1 132 kV | STL | 132 kV | 2019-09-01 | 0.33333 | 2019-09-01 | 0.45833 | N | Altre di Manutenzione - CONTROLLO SEZIONATORI
DEMONTE Stl VINADIO 1 132 kV | STL | 132 kV | 2019-09-01 | 0.33333 | 2019-09-01 | 0.45833 | N | Altre di Manutenzione - CONTROLLO SEZIONATORI
DEMONTE Stl S.ROCCO 2 132 kV | STL | 132 kV | 2019-09-01 | 0.33333 | 2019-09-01 | 0.45833 | N | Altre di Manutenzione - CONTROLLO SEZIONATORI
Linea 273 Alfa Avio - Casalnuovo | LIN | 220 kV | 2019-09-01 | 0.35417 | 2019-09-20 | 0.70833 | N | Altre di Rinnovo - Sostituzione cavo o.f.
Linea 209 trc Villeneuve - Nodo Cogne | TRC | 220 kV | 2019-09-01 | 0.45833 | 2019-09-22 | 0.29167 | N | Sostituzione Sostegni - INDISP. TRONCO 209 VILLENEUVE - NODO COGNE X SOSTITUZIONE SOSTEGNI (UPRI) - presi accordi con Cogne (Mattioli) e CVA (Bonin)
LINEA 407 S/E SONDRIO - PALO 22 | TRC | 132 kV | 2019-09-01 | 0.5 | 2019-09-15 | 0.54167 | N | Altri investimenti - Verniciatura sostegni T.407 P.4 a P.21
S/E Sermide - Sbarra B 380 kV | SBA | 400 kV | 2019-09-01 | 0.54167 | 2019-09-18 | 0.66667 | N | Sostituzione Apparecchiature AT - Sostituzione sezionatore sbarra B
Linea 738 trc S. Giacomo di CN - Michelin CN | TRC | 132 kV | 2019-09-01 | 0.66667 | 2019-09-08 | 0.66667 | N | Altre di sviluppo - T.738 SOSTITUZIONE FDG FO OPEN FIBER. OK ACCORDI PRELIMINARI CON UT. modifica orario giorno 01/09 su richiesta UT Michelin
Linea 227 Mucone 2 - Terranova | LIN | 150 kV | 2019-09-01 | 0.66736 | 2019-09-06 | 0.66667 | N | Sostituzione Conduttore - 23227B1_Mucone II-Terranova Per completamento attività di Sost. Conduttori e armamenti -
T.175 trc nodo Chavonne - Villeneuve | TRC | 132 kV | 2019-09-01 | 0.70833 | 2019-09-02 | 0.70833 | N | Altre di sviluppo - TRONCO VILLENEUVE-CHAVONNE 175 X OPEN FIBER (presi accordi con CVA)
L 593 Castelf-Camposam. cd Tomb. e Faber | LIN | 132 kV | 2019-09-01 | 0.75 | 2019-09-01 | 0.875 | S | Sostituzione FdG - Sost.FDG tratto Camposampiero-1/3-Chiusura colli morti al P.134(lato Camposampiero)-NECESSITA MESSA IN SICUREZZA DELLO STALLO ALL'ESTREMO DI CAMPOSAMPIERO.Al termine la linea T.23593B rientra in servizio in assetto normale.
Linea 220 KV MAGADINO-MANNO 2 | LIN | 220 kV | 2019-09-02 | 0.29167 | 2019-09-13 | 0.70833 | N | Altre di Manutenzione -
Linea 220 kV MESE-GORDUNO 281 | LIN | 220 kV | 2019-09-02 | 0.29167 | 2019-10-30 | 0.70833 | N | Altre di Manutenzione -
Linea 101 SULCIS - RUMIANCA | LIN | 220 kV | 2019-09-02 | 0.3125 | 2019-09-27 | 0.77083 | S | Sostituzione FdG - Sostituzione CdG linea 101 denominata "Sulcis Rumianca"
S/E Villeneuve - stl 209 Chatillon | STL | 220 kV | 2019-09-02 | 0.33333 | 2019-09-05 | 0.66667 | S | Controlli Tecnici Apparecchiatura AT - INDISP. STALLO 209 DI VILLENEUVE X CTB
Stallo 132 kV 692BIELLAO in CP MONGRANDO | STL | 132 kV | 2019-09-02 | 0.33333 | 2019-09-02 | 0.66667 | N | Altre di manutenzioni - Verifica quinquennale interruttore AT a cura e-distribuzione. Ammessa tensione di ritorno.
Stallo 132 kV 692MONGRAN in CP BIELLA OVEST | STL | 132 kV | 2019-09-02 | 0.33333 | 2019-09-03 | 0.66667 | S | Altre di manutenzioni - Revisione tipo 2A a cura costruttore.
Linea 661 Canelli - Bistagno | LIN | 132 kV | 2019-09-02 | 0.33333 | 2019-09-07 | 0.66667 | N | Rinnovo stazione - LIN 661 - Demolizione stallo
S/E Bistagno- stl 661 Canelli | STL | 132 kV | 2019-09-02 | 0.33333 | 2019-09-07 | 0.66667 | N | Rinnovo stazione - STL 661 - Demolizione stallo
Lin 031 S.Damiano RT - Solero RT | LIN | 132 kV | 2019-09-02 | 0.33333 | 2019-09-12 | 0.66667 | N | Rinnovo stazione - T.031 Richiesta UPRI fuori servizio linea AT per attività di separazione impianti da RFI in S.Damiano e Solore RT. lavori a cura COL GP. no tempi rientro. ok accordi con RFI
Linea 218 S/E Grugliasco - S/E Sangone | LIN | 220 kV | 2019-09-02 | 0.33333 | 2019-09-13 | 0.66667 | N | Altre di manutenzioni - T.218 sostituzione terminali cavo in SE Grugliasco a cura Prysmian
rosara stl civitella | STL | 132 kV | 2019-09-02 | 0.33333 | 2019-09-04 | 0.66667 | S | Controlli Tecnici Apparecchiatura AT - CTB stallo Civitella
LINEA 010 C.LE PRATI-CP S.LEONARDO | LIN | 132 kV | 2019-09-02 | 0.33333 | 2019-09-13 | 0.70833 | N | Sostituzione segnalazione OVA - T.23.010-Sostituzione conduttori (ind lin)
L 771 Martignone-Castelmaggiore cd Linde | LIN | 132 kV | 2019-09-02 | 0.33333 | 2019-09-02 | 0.66667 | N | Sostituzione Isolatori - Linea 771 Martignone / Castelmaggiore / Linde = Ricollegamento colli morti al p.45 e ripristino assetto normale
S/E Baggio - STL 544 S/E Musocco | STL | 132 kV | 2019-09-02 | 0.33333 | 2019-09-06 | 0.70833 | N | Revisione Apparecchiatura AT - BAG St L544 Revisione interruttore.
S/E Scorzè - Sbarra A 130 kV | SBA | 132 kV | 2019-09-02 | 0.33333 | 2019-09-09 | 0.6875 | N | Interferenza Lavori - SCR-19-132 kV SBARRA A - per interferenza sostituzione sezionatore di sbarra stl 570
Lin L31 S/E Ric. sud BS-S/E Ric.Ovest BS | LIN | 132 kV | 2019-09-02 | 0.33333 | 2019-09-02 | 0.70833 | N | Sostituzione Apparecchiatura AT - Sostituzione Morse
S/E Ric. Ovest BS - stl L31 Ric. Sud BS | STL | 132 kV | 2019-09-02 | 0.33333 | 2019-09-02 | 0.70833 | N | Sostituzione Apparecchiatura AT - Sostituzione morse
Linea 878 Busalla-Vignole B. | LIN | 132 kV | 2019-09-02 | 0.33333 | 2019-09-15 | 0.66667 | N | Rinnovo Linea (piu componenti) - Montaggio sostegno n.49 e sostituzione conduttori p.49÷57
S/E Villanova - Sbarra A 150 KV | SBA | 150 kV | 2019-09-02 | 0.33333 | 2019-09-02 | 0.66667 | S | Controlli Tecnici Apparecchiatura AT - FS sbarra A 150 kV per controlli tecnici di tipo b su terra sbarra A
L.489 Larderello-Radicondoli cd Castelnu | LIN | 132 kV | 2019-09-02 | 0.33333 | 2019-09-02 | 0.5 | N | Interferenza Linea - D_L.489 APERTURA COLLI MORTI AL PALO 50 LATO RADICONDOLI, PER INTERFERENZA CON LAVORI NEL TRATTO IN DT CON LINEA 493
Linea 493 Radicondoli - Torrenieri CP | LIN | 132 kV | 2019-09-02 | 0.33333 | 2019-09-18 | 0.66667 | N | Altre di Manutenzione - D_L.493 Bonifica sostegni -Verniciatura -Montaggio anti rotazionali
S/E Flero - ATR 1 380/132 kV | ATR | 132 kV | 2019-09-02 | 0.33333 | 2019-09-03 | 0.70833 | N | Altre di manutenzioni - Sigillatura cassetta collegamenti elettrici
Linea 017 Eccellente RT - Mileto RT | LIN | 70 kV | 2019-09-02 | 0.33333 | 2019-09-13 | 0.41667 | N | Sostituzione morsetteria - Risoluzione violazioni DM
S/E Arezzo C. - stl 268 Pietrafitta 2 | STL | 220 kV | 2019-09-02 | 0.33333 | 2019-09-02 | 0.66667 | N | Controlli Protezioni - D_S/E AREZZP C - STL 268 Pietrafitta - Controlli Tecnici SPCC montate linea 220 KV n° 268 "Pietrafitta"
S/E Premadio - stl L01 Milano Ric. Sud | STL | 220 kV | 2019-09-02 | 0.33333 | 2019-09-02 | 0.70833 | N | Controlli Protezioni - Verifica protezioni stl. L01 in S/E Premadio
S/E Grosio - stl L02 Milano Ric. Sud | STL | 220 kV | 2019-09-02 | 0.33333 | 2019-09-02 | 0.70833 | N | Controlli Protezioni - VERIFICA PROTEZIONI
Linea L33 Ziziola - CS T.U. - Ric. Sud | LIN | 132 kV | 2019-09-02 | 0.33333 | 2019-09-04 | 0.70833 | N | Sostituzione Apparecchiature AT - Sostituzione 3 TV
S/E Ric. Sud BS - stl L33/2 CS T.U. | STL | 132 kV | 2019-09-02 | 0.33333 | 2019-09-04 | 0.70833 | N | Sostituzione Apparecchiature AT - Sostituzione 3 TV
LINEA 01 PREMADIO - MILANO RIC.SUD | LIN | 220 kV | 2019-09-02 | 0.33333 | 2019-09-04 | 0.75 | N | Controlli Tecnici Apparecchiatura AT - Controlli tecnici tipo B su intera unità funzionale
S/E Milano ric.sud - stl L01 Premadio | STL | 220 kV | 2019-09-02 | 0.33333 | 2019-09-04 | 0.75 | N | Controlli Tecnici Apparecchiatura AT - Controlli tecnici tipo B su intera unità funzionale
Linea 626 Seriate - CS Boccaleone | LIN | 132 kV | 2019-09-02 | 0.33333 | 2019-09-28 | 0.70833 | N | Altre di Manutenzione - sost. term. cavo (ambo i lati)
S/E BULCIAGO - STL 417 MARIANO-GIUSSANO | STL | 132 kV | 2019-09-02 | 0.33333 | 2019-09-05 | 0.70833 | S | Controlli Protezioni - Controlli tecnici di primo livello su SPPC MON Controlli tecnici tipo B su intera unità funzionale
LINEA 01 PREMADIO - MILANO RIC.SUD | LIN | 220 kV | 2019-09-02 | 0.33333 | 2019-09-29 | 0.70833 | N | Sostituzione Conduttore - Sostituzione conduttori
LINEA L02 MILANO RIC.SUD - GROSIO | LIN | 220 kV | 2019-09-02 | 0.33333 | 2019-09-29 | 0.70833 | N | Sostituzione Conduttore - Sostituzione conduttori
S/E Ponte - TR 1 220/132/8 kV | TRF | 220 kV | 2019-09-02 | 0.33333 | 2019-09-13 | 0.66667 | N | Controlli Tecnici Apparecchiatura AT - S/E Ponte Controlli tecnici tipo B su intera unità funzionale e controllo protezioni.
S/E Pallanzeno - stl 435 Gravellona | STL | 132 kV | 2019-09-02 | 0.33333 | 2019-09-06 | 0.66667 | N | Controlli Tecnici Apparecchiatura AT - S/E Pallanzeno: STL435 CTB su intera unità funzionale, lavoro in OMB al F.S. della Linea.
S/E Turbigo - stl 387 Rondissone | STL | 400 kV | 2019-09-02 | 0.33333 | 2019-09-06 | 0.70833 | N | Revisione Apparecchiatura AT - TBG st L387 revisione interruttore blindato ABB Attività in ombra APRI
LINEA L02 MILANO RIC.SUD - GROSIO | LIN | 220 kV | 2019-09-02 | 0.33333 | 2019-09-29 | 0.70833 | N | Sostituzione Conduttore - 22L02A1 Milano Ric. Sud-Grosio: Sost. cond. e cat. isol.
LINEA 01 PREMADIO - MILANO RIC.SUD | LIN | 220 kV | 2019-09-02 | 0.33333 | 2019-09-29 | 0.70833 | N | Sostituzione Conduttore - 22L01A1 Milano Ric. Sud-Premadio: Sost. cond e cat. isol.
Linea 092 Manfredonia Vetro - Vieste | LIN | 150 kV | 2019-09-02 | 0.33333 | 2019-09-27 | 0.70833 | N | Sostituzione FdG - SOSTITUZIONE FUNE DI GUARDIA
S/E San Rocco - Sbarra A 380 kV | SBA | 400 kV | 2019-09-02 | 0.33333 | 2019-09-03 | 0.70833 | N | Controlli Tecnici Apparecchiatura AT - Controlli tecnici di tipo B_ SRO st.L384
S/E FOGGIA - STL 318 PALO DEL COLLE | STL | 400 kV | 2019-09-02 | 0.33333 | 2019-09-06 | 0.33333 | N | Revisione Apparecchiatura AT - FOGGIA: PALO DEL COLLE 380 KV REVISIONE INTERRUTTORE B+C Data Fine Flessibilità*: 26/07/2019
S/E Latina - stl 383 Garigliano | STL | 400 kV | 2019-09-02 | 0.33333 | 2019-09-06 | 0.66667 | N | Sostituzione Apparecchiature AT - Sostituzione distanziometrica PXLP + Sostituzione TV
Linea 384 Piacenza L. - San Rocco | LIN | 400 kV | 2019-09-02 | 0.33333 | 2019-09-06 | 0.70833 | N | Interferenza Lavori - Controlli tecnici di tipo B_ SRO st.L384
Linea 281 Gorduno - Mese | LIN | 220 kV | 2019-09-02 | 0.33333 | 2019-09-20 | 0.70833 | N | Interferenza Lavori - Per CPB stl. 281
S/E Mese - stl 281 Gorduno (Svizzera) | STL | 220 kV | 2019-09-02 | 0.33333 | 2019-09-20 | 0.70833 | N | Controlli Tecnici Apparecchiatura AT - CPB stl. 281 in S/E Mese
S/E SAN FIORANO - STL C.LE GR.3-4 | STT | 400 kV | 2019-09-02 | 0.33333 | 2019-10-11 | 0.70833 | N | Controlli Tecnici Apparecchiatura AT - S. FIORANO: Controlli sistematici di stallo - STALLO TR2 SAN FIORANO APERTO E SEZIONATO
S/E Mese - stl 281 Gorduno (Svizzera) | STL | 220 kV | 2019-09-02 | 0.33333 | 2019-10-30 | 0.70833 | N | Interferenza Lavori - Per sostituzione ATR6 Mese
Linea 281 Gorduno - Mese | LIN | 220 kV | 2019-09-02 | 0.33333 | 2019-10-30 | 0.70833 | N | Rinnovo Linea (piu componenti) - Sostituzione cond e fdg da Mese a P.20
Linea 383 Garigliano - Latina | LIN | 400 kV | 2019-09-02 | 0.33333 | 2019-09-06 | 0.66667 | N | Interferenza Linea - Sostituzione TV
S/E San Rocco - stl 384 Piacenza | STL | 400 kV | 2019-09-02 | 0.33333 | 2019-09-06 | 0.70833 | N | Controlli Tecnici Apparecchiatura AT - Controlli tecnici di tipo B_ SRO st.L384
S.FIORANO TRG2 1/7/7 | TRF | 400 kV | 2019-09-02 | 0.33333 | 2019-10-11 | 0.70833 | N | Controlli Tecnici Linea - SAN FIORANO MONTANTE TR2: CONTROLLI ANNUALI
Linea 281 Gorduno - Mese | LIN | 220 kV | 2019-09-02 | 0.33333 | 2019-10-30 | 0.70833 | N | Interferenza Linea - Per sostituzione ATR6 Mese
Linea 132 kV - ROSARA - PORTO D'ASCOLI | LIN | 132 kV | 2019-09-02 | 0.33333 | 2019-09-06 | 0.66667 | N | Sostituzione Isolatori - 23776 - FUORI SERVIZIO, IN OMBRA A DELIBERA 181211114826362, PER SOSTITUZIONE ISOLATORI ROTTI
Linea 150 kV - CP GINOSA M.-CP CASTELLANETA MARINA | LIN | 150 kV | 2019-09-02 | 0.33333 | 2019-09-04 | 0.66667 | S | Lavaggio Isolatori - 23988A1_Castellaneta Marina-Ginosa Lavaggio isolatori
S/E Rosara - stl 776 C.P. Porto D'Ascoli | STL | 132 kV | 2019-09-02 | 0.33333 | 2019-09-06 | 0.66667 | N | Altre di rinnovo - Manutenzione pesante interruttore
S/E Pian d.Speranza - Sbarra A 380 kV | SBA | 400 kV | 2019-09-02 | 0.33333 | 2019-09-06 | 0.66667 | N | Sostituzione Apparecchiatura AT - D_S/E Pian d.Speranza - Sbarra A 380 kV -Sostituzione TVC sbarra "A" 380 KV Il rietro in emergenza può avvenire solo senza il collegamento A.T dei T.V. fino al termine lavoro
Lin.L30 S/E Ric. Sud BS-S/E Ric.Ovest BS | LIN | 132 kV | 2019-09-02 | 0.33333 | 2019-09-15 | 0.70833 | N | Sostituzione Armamenti - Sostituzione armamenti ed isolatori
Lin L31 S/E Ric. sud BS-S/E Ric.Ovest BS | LIN | 132 kV | 2019-09-02 | 0.33333 | 2019-09-15 | 0.70833 | N | Sostituzione Armamenti - Sostituzione armamenti ed isolatori
S/E Calusia - TR 1 150/20 kV | STT | 150 kV | 2019-09-02 | 0.33333 | 2019-09-04 | 0.5 | N | Controlli su Condizione (MBI) - Verifica e Misure Induttanza (SFRA) TR1 20/150 kV in SE Calusia - PERIODO CONCORDATO CON TEAMM CC NON MODIFICABILE.
S/E Brindisi P. - Parallelo K 150 KV | STK | 150 kV | 2019-09-02 | 0.33333 | 2019-11-20 | 0.75 | N | Interferenza Lavori - Stallo Parallelo K 150 kV interferente con le attivita' di rinnovo Sbarra B. NOTA: dalle ore 07:00 del 04/09/2019 lo stallo Parallelo K 150 kV svolge la funzione di serie Sbarre.
S/E Brindisi P. - Sbarra A1 150 KV | SBA | 150 kV | 2019-09-02 | 0.33333 | 2019-09-04 | 0.29167 | N | Interferenza Lavori - Sbarra A1 interferente con le attivita' di rinnovo Sbarra B.
PONTE MALON Stl PEL DER. CPL 132 kV | STL | 132 kV | 2019-09-02 | 0.33333 | 2019-09-09 | 0.70833 | N | Altre di Manutenzione - FS PONTE MALON STL CPL-PEL 132KV - SOSTITUZIONE INTERRUTTORI 132KV
S/E Scorze' - stl 570 Camposampiero CP | STL | 132 kV | 2019-09-02 | 0.33333 | 2019-09-17 | 0.70833 | N | Sostituzione Apparecchiature AT - SCR-132-19-Sostituzione Sezionatori Sbarra+Linea St. Camposampiero570
LINEA 611 TAIO - COGOLO | LIN | 132 kV | 2019-09-02 | 0.33333 | 2019-10-10 | 0.70833 | N | Altre di Rinnovo - T 23.611 Taio - Cogolo. Interferenza della linea per installazione distanziatori.
Linea 717 Patti RT - Zappulla RT | LIN | 150 kV | 2019-09-02 | 0.33333 | 2019-09-13 | 0 | S | Rinnovo Linea (piu componenti) - Adeguamento LIDAR sostituzione sostegni fase 1 costruzione fondazioni (Attività Coord. Tecnico)
Linea 693 S/E Paternò - Barca | LIN | 150 kV | 2019-09-02 | 0.33333 | 2019-09-22 | 0.66667 | N | Altre di sviluppo - Collegamento in cavo tra palo attraversamento fiume e CP Barca
Linea 150 kV - BRANCACCIO - MULINI | LIN | 150 kV | 2019-09-02 | 0.33333 | 2019-11-30 | 0.66667 | N | Altre di sviluppo - BRA-MUL sostituzione cavo in O.F. con cavo XLPE - La linea per sostituzione cavo rientra in esercizio a fine lavori
S/E Paternò - ATR 1 380/150 KV | ATR | 150 kV | 2019-09-02 | 0.33333 | 2019-09-06 | 0.66667 | N | Revisione Apparecchiatura AT - Sostituzione Interruttore stallo ATR 1 150kV SE Paternò
Linea 666 Tassullo - Monclassico | LIN | 132 kV | 2019-09-02 | 0.33333 | 2019-09-22 | 0.70833 | N | Altre di Rinnovo - T 23666 Tassullo-Monclassico installazione distanziatori
PIAN DELLA ROCCA TRG2 4/9 | TRF | 132 kV | 2019-09-02 | 0.33333 | 2019-09-06 | 0.70833 | N | Altre di Manutenzione - F.S. TRG2 P.ROCCA PER C.T. (TRASFORMATORE IN SICUREZZA)
LINEA 132KV N.141 BEDONIA - BORGONOVO | LIN | 132 kV | 2019-09-02 | 0.33333 | 2019-09-08 | 0.6875 | N | Interferenza Linea - Interferenza ad installazione antirotazionali su L.143 (tratto DT con L.141) da P.804 a P.999 BDN
LA PENNA - TR2 132/15 KV | TRF | 132 kV | 2019-09-02 | 0.33333 | 2019-09-30 | 0.70833 | N | Altre di Manutenzione - F.S. TR.102 LA PENNA PER MANUTENZIONE E C.T. (TRASFORMATORE IN SICUREZZA)
S/E Patria - Sbarra A 220 KV | SBA | 220 kV | 2019-09-02 | 0.33333 | 2019-09-02 | 0.625 | S | Interferenza Lavori - Messa in sicurezza PATRIA sbarre 220 KV A per permettere i controlli al sezionatore di sbarre A stallo 220 KV S. Antimo
S/E Brindisi P. - Sbarra A2 150 KV | SBA | 150 kV | 2019-09-02 | 0.33333 | 2019-09-02 | 0.75 | S | Interferenza Lavori - Sbarra A2 interferente con le attivita' di rinnovo Sbarra B.
S/E Pisticci - ATR1 220/150 kV | ATR | 220 kV | 2019-09-02 | 0.33333 | 2019-09-04 | 0.64583 | N | Altre di sviluppo - UPRI DTCS_PISTICCI_220kV ATR 220/150kV, Installazione By pass provissorio per proseguire con i lavori elettromecanici
S/E Pisticci - ATR1 220/150 kV | ATR | 220 kV | 2019-09-02 | 0.33333 | 2019-09-04 | 0.64583 | N | Altre di sviluppo - UPRI DTCS_PISTICCI_220kV ATR 220/150kV, Installazione By pass provissorio per proseguire con i lavori elettromecanici
S/E Galatina - Parallelo K 150 KV | STK | 150 kV | 2019-09-02 | 0.33333 | 2019-09-04 | 0.66667 | N | Revisione Apparecchiatura AT - Revisione leggera (tipo A) interruttore stallo K Parallelo Sbarre 150 kV. Attivita' a cura Ditta.
S/E Patria - stl 287 S. Antimo | STL | 220 kV | 2019-09-02 | 0.33333 | 2019-09-06 | 0.625 | S | Controlli Tecnici Apparecchiatura AT - Controllo tecnico di tipo B S/E Patria - stl 287 S. Antimo 220KV
S/E Rossano - Sbarra A 150 KV | SBA | 150 kV | 2019-09-02 | 0.33333 | 2019-09-06 | 0.64583 | N | Sostituzione Apparecchiatura AT - Rossano: sostituzione TVC ceramici sbarra A 150kV
L F91 Ripalta RT-Termoli RT cd Term. ZI | LIN | 150 kV | 2019-09-02 | 0.33333 | 2019-09-11 | 0.75 | N | Altre di sviluppo - Sostituzione isolatori
Linea 713 Agri - Corleto 150 kV | LIN | 150 kV | 2019-09-02 | 0.33333 | 2019-09-25 | 0.66667 | N | Sostituzione Conduttore - 23713E1_Agri - Corleto, Sost. Conduttori, armamenti e FdG
Linea 045 Roccella - Stilo cd Caulonia | LIN | 150 kV | 2019-09-02 | 0.33333 | 2019-09-27 | 0.64583 | N | Sostituzione Sostegni - Sostituzione conduttori, armamenti e applicazione film organico a scopo anticorrosivo
S/E Cappuccini - stl 052 Preci | STL | 132 kV | 2019-09-02 | 0.33333 | 2019-09-04 | 0.66667 | S | Sostituzione Apparecchiature AT - CPP SOSTITUZIONE TA E TV UF 052 PRECI
S/E S.Lucia - stl Tarquinia | STL | 150 kV | 2019-09-02 | 0.33333 | 2019-09-06 | 0.58333 | S | Controlli Tecnici Apparecchiatura AT - Controlli tecnici tipo B su intera unità funzionale
S/E Candia - Congiuntore sbarre 120 kV | STK | 132 kV | 2019-09-02 | 0.33333 | 2019-09-02 | 0.66667 | S | Controlli Protezioni - CT SPCC
S/E Candia - Congiuntore sbarre 120 kV | STK | 132 kV | 2019-09-02 | 0.33333 | 2019-09-02 | 0.66667 | S | Controlli Protezioni - CT SPCC
S/E Santa Lucia - Sbarra A 150 KV | SBA | 150 kV | 2019-09-02 | 0.33333 | 2019-09-03 | 0.58333 | S | Controlli Tecnici Apparecchiatura AT - TARQUINIA Controlli tecnici tipo B
Linea 052 Preci - Cappuccini | LIN | 132 kV | 2019-09-02 | 0.33333 | 2019-09-04 | 0.66667 | S | Sostituzione Apparecchiature AT - CPP SOSTITUZIONE TA E TV UF 052 PRECI
Linea F05 Bassano RT - Orvieto LL RT | LIN | 132 kV | 2019-09-02 | 0.33333 | 2019-09-06 | 0.75 | N | Sostituzione Sostegni - L23F05B-L sostituzione sostegno Linea Bassano RT - Orvieto LL RT.
S/E Roma Sud - ATR 1 380/220 | ATR | 220 kV | 2019-09-02 | 0.33333 | 2019-09-12 | 0.66667 | N | Sostituzione Apparecchiature AT - Sostituzione interruttore 380 kV
Linea 598 Camin - Padova Nord Est | LIN | 132 kV | 2019-09-02 | 0.33403 | 2019-09-04 | 0.64583 | N | Sostituzione Conduttori - Interferenza con lavori T23570
Linea 150 kV - GELA - GELA 2 | LIN | 150 kV | 2019-09-02 | 0.35417 | 2019-09-06 | 0.625 | S | Sostituzione FdG - Sostituzione FdG con FO (EOF) da 24 a 48 fibre
LINEA 132KV N.102 CAFAGGIO - POPULONIA | LIN | 132 kV | 2019-09-02 | 0.35417 | 2019-09-05 | 0.66667 | N | Interferenza Linea - I_L.102 MESSA A TERRA DI INDIVIDUAZIONE AL PALO 1, PER LAVORI EDIFICIO LATERALE IN CAMPATA PORTALE CAFAGGIO - PALO 1, RICHIESTA DA STUDIO NIGRA per GARGANI IVO
S/E MARGINONE - STL 490 MONTECATINI | STL | 132 kV | 2019-09-02 | 0.35417 | 2019-09-06 | 0.66667 | N | Controlli Tecnici Apparecchiatura AT - CTB STALLO 490 S/E MRG
Linea 132 kV - MONTECATINI - MARGINONE | LIN | 132 kV | 2019-09-02 | 0.35417 | 2019-09-06 | 0.66667 | N | Controlli Tecnici Apparecchiatura AT - CTB STALLO 490 S/E MRG
LINEA 132KV N.639 CARPI FOSSOLI-CARPI SUD | LIN | 132 kV | 2019-09-02 | 0.35417 | 2019-09-15 | 0.6875 | N | Interferenza Linea - Interferenza con montaggio antivibranti su L.640. Attività in cap. 17. Tipo regime speciale : RSE2
LINEA 132KV N.640 CARPI FOSSOLI-CARPI SUD | LIN | 132 kV | 2019-09-02 | 0.35417 | 2019-09-15 | 0.6875 | N | Riparazione morsetteria - Montaggio antivibranti intera linea.
Linea 243 Cimego - Nave | LIN | 220 kV | 2019-09-02 | 0.35417 | 2019-09-27 | 0.66667 | N | Sostituzione FdG - Sostituzione fune di guardia linea doppia tratto comune a terne 243 e 807, attività propedeutica a realizzazione S.E. Agnosine
LINEA 807 S/E NAVE - S.MASSENZA CP | LIN | 132 kV | 2019-09-02 | 0.35417 | 2019-09-27 | 0.66667 | N | Sostituzione FdG - Sostituzione fune di guardia linea doppia tratto comune a terne 243 e 807, attività propedeutica a realizzazione S.E. Agnosine
Calenzano - Sbarra B2 sez 2^ 132 kV | SBA | 132 kV | 2019-09-02 | 0.35417 | 2019-09-04 | 0.66667 | N | Sostituzione Apparecchiature AT - Sostituzione TV sbarra B2 S/E CAL. TE-DX-17-116
S/E Torbole - Sbarra "B" 220 kV | SBA | 220 kV | 2019-09-02 | 0.35417 | 2019-09-02 | 0.64583 | S | Controlli Tecnici Apparecchiatura AT - S/E Torbole - Sbarra "B" 220 kV_contr. B gr.1_(fs sb.B)
S/E Pordenone - Sbarra A 130 kV | SBA | 132 kV | 2019-09-02 | 0.375 | 2019-09-07 | 0.70833 | N | Sostituzione Apparecchiature AT - Indisponibilità Sbarra A 132 kV SE Pordenone per sostituzione sezionatori in SE Pordenone su stl. 1^ TR 101.
S/E Venaus - stl collegamento TR 9 | STT | 132 kV | 2019-09-02 | 0.375 | 2019-09-03 | 0.66667 | S | Controlli Protezioni - S/E Venaus - stl collegamento TR 9 - Verifica protezioni - Accordi presi
S/E Partinico - Parallelo K 220 KV | STK | 220 kV | 2019-09-02 | 0.375 | 2019-09-06 | 0.625 | N | Altre di rinnovo - Sostit. Sezionatori vetusti
Linea 619 Castelnuovo CP - Tortona | LIN | 132 kV | 2019-09-02 | 0.375 | 2019-09-22 | 0.66667 | N | Altre di Rinnovo - MOT ex data 23/09/19-12/10/2019. Linea 619 sostituzione terminali TPE, nessun tempo di rientro.
S/E Venaus - ATR 8 380/132 kV | ATR | 132 kV | 2019-09-02 | 0.375 | 2019-09-06 | 0.66667 | N | Controlli Tecnici Apparecchiatura AT - S/E Venaus - ATR 8 380/132 kV - Controlli tecnici di tipo B
Linea L03 S/E Grosio - S/E Premadio | LIN | 220 kV | 2019-09-02 | 0.375 | 2019-09-22 | 0.66667 | N | Rinnovo Linea (piu componenti) - Sostituzione conduttori e armamenti p.382÷GRO
LINEA L02 MILANO RIC.SUD - GROSIO | LIN | 220 kV | 2019-09-02 | 0.375 | 2019-09-22 | 0.66667 | N | Rinnovo Linea (piu componenti) - Sostituzione conduttori e armamenti p.373÷GRO
LINEA 01 PREMADIO - MILANO RIC.SUD | LIN | 220 kV | 2019-09-02 | 0.375 | 2019-09-22 | 0.66667 | N | Rinnovo Linea (piu componenti) - Sostituzione conduttori e armamenti p.382÷373
Stallo 132 kV 171 S.ANGELO in CP MIRADOLO | STL | 132 kV | 2019-09-02 | 0.375 | 2019-09-06 | 0.625 | S | Controlli di legge - MILANO
Linea CS DEP. S. ANTONINO-CE TORNAVENTO | LIN | 132 kV | 2019-09-02 | 0.375 | 2019-09-06 | 0.625 | S | Controlli di legge - Verifica Impianto di Terra CS DEP S.ANTONIO
Linea 171 Cp Miradolo - Cp S.Angelo | LIN | 132 kV | 2019-09-02 | 0.375 | 2019-09-06 | 0.625 | S | Controlli di legge - Verifica Impianto di Terra IN CP MIRADOLO
Stallo 132 kV 440 TORNAVENTO in CS DEP S.ANTONINO | STL | 132 kV | 2019-09-02 | 0.375 | 2019-09-06 | 0.625 | S | Controlli di legge - COMO
S/E Pordenone-Trafo 101 132/20kV 50MVA | TRF | 132 kV | 2019-09-02 | 0.375 | 2019-09-15 | 0.70833 | N | Sostituzione Apparecchiatura AT - Indisponibilità Sbarra TR 101 SE Pordenone per sostituzione sezionatori .
PRATI Stl S.LEONARDO T.010 132 kV | STL | 132 kV | 2019-09-02 | 0.375 | 2019-09-06 | 0.70833 | N | Sostituzione Protezione - Sostituzione protezioni in c.le Prati - per i primi 3 gg il tempo di rientro in emergenza si intende senza protezioni.
S/E Benevento 2 - ATR 1 380/150 KV | ATR | 150 kV | 2019-09-02 | 0.41667 | 2019-09-03 | 0.66667 | N | Guasto - SOSTITUZIONE POMPA OLIO
Tronco Nuova Radicondoli - P.010-DER | TRC | 132 kV | 2019-09-02 | 0.5 | 2019-09-06 | 0.69167 | N | Interferenza Linea - I_489 TRONCO DI LINEA DA PALO 50 A RADICONDOLI, PER INTERFERENZA CON LAVORI NEL TRATTO IN DT CON LINEA 493 + montaggio antirotazionali
Stallo 132 kV 095SUMIRAGO in CP ALBIZZATE | STL | 132 kV | 2019-09-03 | 0.33333 | 2019-09-06 | 0.70833 | N | Interferenza Lavori - Cambio Interruttore AT TR V - By-pass AT 092 e 095 Chiuso
S/E Milano ric.sud - Sbarra A 220kV | SBA | 220 kV | 2019-09-03 | 0.33333 | 2019-09-03 | 0.75 | N | Controlli Tecnici Apparecchiatura AT - Controlli tecnici tipo B su intera unità funzionale
S/E Bulciago - Sbarra A2 132 kV | SBA | 132 kV | 2019-09-03 | 0.33333 | 2019-09-03 | 0.70833 | N | Controlli Tecnici Apparecchiatura AT - Controlli tecnici di primo livello su SPPC MON Controlli tecnici tipo B su intera unità funzionale
S/E Premadio - stl L03 S/E Grosio | STL | 220 kV | 2019-09-03 | 0.33333 | 2019-09-03 | 0.70833 | N | Controlli Protezioni - Verifica protezioni stl. L03 in S/E Premadio
S/E Pallanzeno - Sbarra A 132 kV | SBA | 132 kV | 2019-09-03 | 0.33333 | 2019-09-03 | 0.66667 | N | Controlli Tecnici Apparecchiatura AT - S/E Pallanzeno: sbarra A a 132kV per CTB sezionatori di sbarra STL435
S/E Ponte - Sbarra A 220 kV | SBA | 220 kV | 2019-09-03 | 0.33333 | 2019-09-03 | 0.66667 | N | Controlli Tecnici Apparecchiatura AT - S/E Ponte: Sbarra A 220 kV per CTB sezionatore lato 220kV TR1
S/E Brindisi P. - Sbarra B 150 KV | SBA | 150 kV | 2019-09-03 | 0.33333 | 2019-11-20 | 0.75 | N | Altre di rinnovo - Attività di rinnovo Sbarra B.
S/E Patria - Sbarra B 220 KV | SBA | 220 kV | 2019-09-03 | 0.33333 | 2019-09-03 | 0.625 | S | Interferenza Lavori - Messa in sicurezza PATRIA sbarre 220 KV B per permettere i controlli al sezionatore di sbarre B stallo 220 KV S. Antimo
S/E Catanzaro - stl Albi cd Magisano | STL | 150 kV | 2019-09-03 | 0.33333 | 2019-09-04 | 0.625 | S | Controlli Protezioni - verifica protezioni
S/E Villeneuve - Sbarra A 220 kV | SBA | 220 kV | 2019-09-03 | 0.33333 | 2019-09-03 | 0.66667 | N | Controlli Tecnici Apparecchiatura AT - INDISP. SBARRA A 220 DI VILLENEUVE - CTB T.209
SSE Policastro Buss.(RFI) - Sbarre 60 kV | SBA | 70 kV | 2019-09-03 | 0.33333 | 2019-09-03 | 0.66667 | N | Rinnovo Stallo - Montaggio e collaudo Sezionatore di sbarra stallo Omignano in SE Policastro interferenza sbarra 60KV
S/E Villanova - Sbarra B 150 KV | SBA | 150 kV | 2019-09-03 | 0.33333 | 2019-09-03 | 0.66667 | S | Controlli Tecnici Apparecchiatura AT - FS sbarra B 150 kV per controlli tecnici di tipo B su terra sbarra B
S/E Rondissone - Sbarra A1 132 kV | SBA | 132 kV | 2019-09-03 | 0.33333 | 2019-09-04 | 0.66667 | N | Altre di rinnovo - INDISP. SBARRA A1 132 DI RONDISSONE X SOSTITUZIONE TV
S/E Fusina 2 SF6 - Parallelo K 132 kV | STK | 132 kV | 2019-09-03 | 0.33333 | 2019-09-05 | 0.6875 | N | Revisione Apparecchiatura AT - FS2-19-132 kV stl parallelo k - Revisione manovra interruttore + controllo protezione
S/E Camporosso - TR 2 132/66/15 | TRF | 132 kV | 2019-09-03 | 0.33333 | 2019-09-04 | 0.66667 | N | Controlli Tecnici Apparecchiatura AT - TR2 - misura induttanze - accordi ok
S/E CESANO M. - stl 215 Tavazzano Est | STL | 220 kV | 2019-09-03 | 0.33333 | 2019-09-06 | 0.70833 | N | Sostituzione Apparecchiature AT - CSM st L215 sostituzione TA olio
S/E Marginone - Sbarra A2 132 kV | SBA | 132 kV | 2019-09-03 | 0.35417 | 2019-09-04 | 0.66667 | N | Controlli Tecnici Apparecchiatura AT - CTB STALLO 490 S/E MRG
S/E Torbole - Sbarra "A" 220 kV | SBA | 220 kV | 2019-09-03 | 0.35417 | 2019-09-03 | 0.64583 | S | Controlli Tecnici Apparecchiatura AT - S/E Torbole - Sbarra "A" 220 kV_ contr. B gr.1_(FS sb.A)
S/E Cocullo (ex Brul)-stl D10 PE Cocullo | STL | 150 kV | 2019-09-03 | 0.375 | 2019-09-03 | 0.625 | S | Controlli Protezioni - CT SPCC stl Parco eolico
SE Le Cave - stl.V07 SE Varna | STL | 132 kV | 2019-09-03 | 0.375 | 2019-09-03 | 0.5 | N | Altre di rinnovo - Fuori servizio dello stallo 23V07 per aggiornamento BPU, SCU e prove di conformità sistema. (ind STL)
Linea 003 Pontebba-Tarcento cd Carnia | LIN | 70 kV | 2019-09-03 | 0.375 | 2019-09-26 | 0.70833 | N | Interferenza Linea - Indisponibilità T. 24003 Pontebba - Tarcento cd Carnia per interferenza con costruzione nuovo stallo e passaggio su nuovo SPCC.
SE Carnia - stl.003 Pontebba cd Tarcento | STL | 70 kV | 2019-09-03 | 0.375 | 2019-09-26 | 0.70833 | N | Costruzione nuovo stallo - Indisponibilità Stl. 003 Pontebba cd Tarcento in SE Carnia per costruzione stallo e passaggio su nuovo SPCC.
Stallo 150 kV CUSTONACI in CP ALCAMO | STL | 150 kV | 2019-09-03 | 0.39583 | 2019-09-04 | 0.60417 | S | Controlli di legge - Verifica impianto di terra in CP Alcamo con utilizzo come sonda di terra la linea AT Castellammare.
S/E Presenzano - stl 460 CP Teano | STL | 220 kV | 2019-09-03 | 0.39583 | 2019-09-05 | 0.625 | S | Controlli Tecnici Apparecchiatura AT - CONTROLLI TECNICI APP. AT STALLO TEANO
S/E Presenzano - Sbarra 220 KV | SBA | 220 kV | 2019-09-03 | 0.39583 | 2019-09-03 | 0.625 | S | Controlli Tecnici Apparecchiatura AT - CONTROLLI TECNICI SEZ. SBARRA STALLO TEANO
SE Le Cave - stl V03 Vipiteno cd Fleres | STL | 132 kV | 2019-09-03 | 0.54167 | 2019-09-03 | 0.66667 | N | Altre di rinnovo - Fuori servizio dello Stallo 23V03 per aggiornamento BPU, SCU e prove di conformità sistema. (ind STL)
S/E Ponte - Sbarra B 220 kV | SBA | 220 kV | 2019-09-04 | 0.33333 | 2019-09-04 | 0.66667 | N | Controlli Tecnici Apparecchiatura AT - S/E Ponte: Sbarra B 220 kV per CTB sezionatore lato 220kV TR1
S/E Pallanzeno - Sbarra B 132 kV | SBA | 132 kV | 2019-09-04 | 0.33333 | 2019-09-04 | 0.66667 | N | Controlli Tecnici Apparecchiatura AT - S/E Pallanzeno: sbarra B a 132kV per CTB sezionatori di sbarra STL435
S/E Santa Lucia - Sbarra B 150 KV | SBA | 150 kV | 2019-09-04 | 0.33333 | 2019-09-05 | 0.58333 | S | Controlli Tecnici Apparecchiatura AT - TARQUINIA Controlli tecnici tipo B
S/E San Rocco - Sbarra B 380 kV | SBA | 400 kV | 2019-09-04 | 0.33333 | 2019-09-05 | 0.70833 | N | Controlli Tecnici Apparecchiatura AT - Controlli tecnici di tipo B_ SRO st.L384
S/E Bulciago - Sbarra B2 132 kV | SBA | 132 kV | 2019-09-04 | 0.33333 | 2019-09-04 | 0.70833 | N | Controlli Tecnici Apparecchiatura AT - Controlli tecnici di primo livello su SPPC MON Controlli tecnici tipo B su intera unità funzionale
Linea 536 Viverone - IC Torrazza RFI de Livorno F. | LIN | 132 kV | 2019-09-04 | 0.33333 | 2019-09-11 | 0.66667 | N | Interferenza Linea - interferenza x sostituzione funi di guardia e rinforzi carpenteria su T.387
Linea 574 San Giorgio - Favria | LIN | 132 kV | 2019-09-04 | 0.33333 | 2019-09-06 | 0.66667 | N | Controlli Tecnici Linea - CONTROLLI TECNICI
S/E Montecorvino - ATR 4 380/150 | ATR | 150 kV | 2019-09-04 | 0.33333 | 2019-09-07 | 0.66667 | N | Controlli su Condizione (MBI) - Esecuzione misure elettriche macchina AUTOTRASFORMATORE 4 in SE Montecorvino
S/E Villeneuve - Sbarra B 220 kV | SBA | 220 kV | 2019-09-04 | 0.33333 | 2019-09-04 | 0.66667 | N | Controlli Tecnici Apparecchiatura AT - INDISP. SBARRA B 220 DI VILLENEUVE - CTB T.209
Linea 460 Presenzano - CP Teano | LIN | 220 kV | 2019-09-04 | 0.39583 | 2019-09-04 | 0.625 | S | Controlli Tecnici Apparecchiatura AT - CONTROLLI TECNICI SEZ. LINEA STL CP TEANO
S/E Calusia - TR 2 150/20 kV | STT | 150 kV | 2019-09-04 | 0.5 | 2019-09-06 | 0.66667 | N | Controlli su Condizione (MBI) - Verifica e Misure Induttanza Trasformatore TR2 in SE Calusia - PERIODO CONCORDATO CON TEAM CC NON MODIFICABILE
S/E Brindisi P. - stl 177 Enipower BR | STL | 150 kV | 2019-09-05 | 0.33333 | 2019-09-05 | 0.5 | S | Interferenza Lavori - Stallo linea 150 kV Enipower interferente con le attivita' di rinnovo Sbarra B.
Linea 287 Patria - S. Antimo | LIN | 220 kV | 2019-09-05 | 0.33333 | 2019-09-05 | 0.625 | S | Interferenza Linea - Esclusione linea PATRIA - S. ANTIMO per interferenza ai controlli tecnici sezionatore di linea stallo S. ANTIMO in SE PATRIA
S/E Rondissone - Sbarra B1 132 kV | SBA | 132 kV | 2019-09-05 | 0.33333 | 2019-09-06 | 0.66667 | N | Altre di rinnovo - INDISP. SBARRA B1 132 DI RONDISSONE X SOSTITUZIONE TV
S/E Montecorvino - ATR 4 380/150 | ATR | 150 kV | 2019-09-05 | 0.33333 | 2019-09-07 | 0.66667 | N | Revisione Apparecchiatura AT - Revisione pesante eseguita da terzi (collaborazione)_Interruttore_AIS_=150 kV S/E Montecorvino - ATR 4 380/150
S/E Rosara - stl 776 C.P. Porto D'Ascoli | STL | 132 kV | 2019-09-05 | 0.33333 | 2019-09-06 | 0.66667 | S | Controlli Protezioni - CT SPCC
S/E Roma Sud - stl S.Palomba 1 | STL | 150 kV | 2019-09-05 | 0.33333 | 2019-09-06 | 0.66667 | S | Controlli Tecnici Apparecchiatura AT - Roma sud – S. Palomba 1 – SPCC
S/E Cappuccini - stl 052 Preci | STL | 132 kV | 2019-09-05 | 0.33333 | 2019-09-07 | 0.66667 | S | Controlli Protezioni - CPP SPCC UF 052 PRECI
Linea 435 Pallanzeno - Gravellona | LIN | 132 kV | 2019-09-05 | 0.33333 | 2019-09-05 | 0.66667 | N | Interferenza Lavori - T435 per interferenza con CTB sezionatore di Linea in S/E Pallanzeno lavoro in OMB a O.d.M. 180724055353087
S/E Marginone - Sbarra B2 132 kV | SBA | 132 kV | 2019-09-05 | 0.35417 | 2019-09-06 | 0.66667 | N | Controlli Tecnici Apparecchiatura AT - CTB STALLO 490 S/E MRG
S/E Bussol.SS-ATR202 220/132kV - 250MVA | ATR | 132 kV | 2019-09-05 | 0.375 | 2019-09-05 | 0.70833 | S | Controlli Tecnici Apparecchiatura AT - S/E Bussol.SS_ATR202_misure elettriche_(ind.atr)
S/E Venaus - Sbarra A 132 kV | SBA | 132 kV | 2019-09-05 | 0.375 | 2019-09-05 | 0.66667 | S | Controlli Tecnici Apparecchiatura AT - S/E Venaus - Sbarra A 132 kV - Controlli tecnici di tipo B
S/E Brindisi P. - stl 981 Blasi | STL | 150 kV | 2019-09-05 | 0.58333 | 2019-09-05 | 0.75 | S | Interferenza Lavori - Stallo linea Blasi interferente con le attivita' di rinnovo Sbarra B.
Linea 570 Scorzè - Camposampiero CP | LIN | 132 kV | 2019-09-05 | 0.625 | 2019-09-08 | 0.75 | N | Sostituzione FdG - Sostituzione fune di guardia tratto Scorzè - 176BISA e verniciatura tratto SCR-262A - NECESSITA MESSA IN SICUREZZA DELLO STALLO ALL'ESTREMO DI SCORZE' dal 29/09 ore 08:00 al 29/09 ore 18:00
S/E Flero - stl 126 Brescia Ric. Sud | STL | 132 kV | 2019-09-06 | 0.33333 | 2019-09-06 | 0.70833 | N | Controlli Protezioni - Taratura SPCC
Linea 607 Avio - Rivoli CP | LIN | 132 kV | 2019-09-06 | 0.33333 | 2019-10-20 | 0.70833 | N | Altre di Rinnovo - L.607 Avio - Rivoli CP - Verniciatura sostegni_ e interferenza con sost. Fdg e armamenti L. 026_(FS lin)
S/E Milano ric.sud - stl L02 Grosio | STL | 220 kV | 2019-09-06 | 0.33333 | 2019-09-08 | 0.70833 | N | Controlli Tecnici Apparecchiatura AT - Controlli tecnici tipo B su intera unità funzionale
S/E Brindisi P. - stl 158 S.Paolo | STL | 150 kV | 2019-09-06 | 0.33333 | 2019-09-06 | 0.5 | S | Interferenza Lavori - Stallo linea San Paolo interferente con le attivita' di rinnovo Sbarra B.
Linea 013 Redipuglia RT-Villa Opicina | LIN | 132 kV | 2019-09-06 | 0.33333 | 2019-09-07 | 0.75 | N | Interferenza Linea - Indisponibilità T. 23013 Redipuglia RT - Opicina FS per interferenza con sostituzione FdG T. 22214
Linea 150 kV - TARQUINIA - S.LUCIA | LIN | 150 kV | 2019-09-06 | 0.33333 | 2019-09-06 | 0.58333 | S | Controlli Tecnici Apparecchiatura AT - LINEA SANTA LUCIA- TARQUINIA 380 KV - CONTROLLI TECNICI TIPO B
LINEA L02 MILANO RIC.SUD - GROSIO | LIN | 220 kV | 2019-09-06 | 0.33333 | 2019-09-08 | 0.70833 | N | Controlli Tecnici Apparecchiatura AT - Controlli tecnici tipo B su intera unità funzionale
S/E Milano ric.sud - stl L02 Grosio | STL | 220 kV | 2019-09-06 | 0.33333 | 2019-09-08 | 0.70833 | N | Controlli Protezioni - Controlli tecnici di primo livello su SPPC MON+Controlli tecnici tipo B su intera unità funzionale
L 443 Borgomanero Est-Gattinara-Der.No O | LIN | 132 kV | 2019-09-06 | 0.35417 | 2019-09-06 | 0.66667 | N | Interferenza Linea - T443 chiusura colli morti al P.117 lato Novara Ovest a fine lavori rientra in servizio la linea in assetto originale.
L.489 Larderello-Radicondoli cd Castelnu | LIN | 132 kV | 2019-09-06 | 0.45833 | 2019-09-06 | 0.69167 | N | Interferenza Linea - D_L.489 CHIUSURA COLLI MORTI AL PALO 50 LATO RADICONDOLI, PER INTERFERENZA CON LAVORI NEL TRATTO IN DT CON LINEA 493
S/E Brindisi P. - stl Restinco | STL | 150 kV | 2019-09-06 | 0.58333 | 2019-09-06 | 0.75 | S | Interferenza Lavori - Stallo linea C/E Restinco (SUNEDISON) interferente con le attivita' di rinnovo Sbarra B.
S/E S.Sofia - ATR 1 380/220 | ATR | 220 kV | 2019-09-07 | 0.20833 | 2019-09-08 | 0.45833 | S | Controlli Protezioni - VERIFICA SPCC
LINEA 132KV N.551 SEZ.TO I.C. DOGAIA-S.ROMANO | LIN | 132 kV | 2019-09-07 | 0.29167 | 2019-09-07 | 0.79167 | S | Sostituzione FdG - L. 23551E SRM - DOG per ammazzettamento con linea 586.
Linea 586 Galleno-S.Maria A Monte | LIN | 132 kV | 2019-09-07 | 0.29167 | 2019-09-07 | 0.79167 | S | Sostituzione FdG - L. 23586E GLN - SMM per ammazzettamento con linea 551 ed apertura colli morti al sostegno 55.
Linea 305 Aurelia - Roma Sud | LIN | 400 kV | 2019-09-07 | 0.3125 | 2019-09-29 | 0.70833 | N | Sostituzione Isolatori - Aurelia-Roma Sud- Sostituzione Isolatori
Linea 752 Nervesa - Treviso Ovest | LIN | 132 kV | 2019-09-07 | 0.33333 | 2019-09-08 | 0.70833 | N | Altri investimenti - L23752C-L Nervesa - Treviso Ovest: Attività UPRI FS per variante Pedemontana Veneta - Int. 26.
Linea 381 Bulciago - Soazza | LIN | 400 kV | 2019-09-07 | 0.375 | 2019-09-30 | 0.66667 | N | Altre di Rinnovo - Verniciatura sostegni T.381 p.52÷86
Linea 586 Galleno-S.Maria A Monte | LIN | 132 kV | 2019-09-07 | 0.79236 | 2019-09-14 | 0.29167 | N | Sostituzione FdG - L. 23586E tronco Galleno - Sostegno 55. fuori servizio per sostituzione fdg e chiusura c.m. al p. 55.
Linea 618 Gorlago - Trescore Balnear. | LIN | 132 kV | 2019-09-08 | 0.29167 | 2019-09-08 | 0.625 | S | Interferenza Linea - Fuori servizio linea 618 ammazzettata con 624 : Rimozione ammazzettamenti in linea e completamento coll. AT Stallo 624 ; al termine linee 624 e 618 in normale assetto di esercizio
Linea 624 S/E Gorlago - Cp Grassobbio | LIN | 132 kV | 2019-09-08 | 0.29167 | 2019-09-08 | 0.625 | S | Interferenza Linea - Fuori servizio linea 618 ammazzettata con 624 : Rimozione ammazzettamenti in linea e completamento coll. AT Stallo 624 ; al termine linee 624 e 618 in normale assetto di esercizio
S/E Milano ric.sud - Sbarra B 220kV | SBA | 220 kV | 2019-09-08 | 0.33333 | 2019-09-08 | 0.70833 | N | Controlli Tecnici Apparecchiatura AT - Controlli tecnici tipo B su intera unità funzionale
Linea 386 Santa Teresa - Aglientu | LIN | 150 kV | 2019-09-08 | 0.33333 | 2019-09-08 | 0.5 | S | Altre di sviluppo - INDS L386 PER REALIZZAZIONE NUOVA S/E SANTA TERESA
Linea 316 Palau - S. Teresa - der.Palau2 | LIN | 150 kV | 2019-09-08 | 0.33333 | 2019-09-08 | 0.5 | S | Altre di sviluppo - INDS L316 PER REALIZZAZIONE NUOVA S/E SANTA TERESA
S/E Brindisi - stl 957 Brindisi Ind.1 | STL | 150 kV | 2019-09-08 | 0.33333 | 2019-09-08 | 0.5 | S | Interferenza Lavori - Stallo linea Brindisi Ind.le interferente con le attivita' di rinnovo Sbarra B.
L. 511 VIGASIO - VERONA CM CD CADIDAVID | LIN | 132 kV | 2019-09-08 | 0.33333 | 2019-09-08 | 0.70833 | S | Sostituzione FdG - L. 511 Vigasio-Verona CM cd Cadidavid_ sost. fdg e chiusura colli morti_ (fs lin)_ rientra in esercizio la linea completa
Linea 598 Camin - Padova Nord Est | LIN | 132 kV | 2019-09-08 | 0.33333 | 2019-09-08 | 0.75 | S | Sostituzione FdG - Interferenza con lavori T23570. Realizzazione ammazzettamento con 23570 con apertura c.m. S.176 BIS. Rientra in servizio il tronco Camin-Padova NE c.d. Camposampiero. Necessita concordanza fasi
Lin 557 Cp Corsico-Cp Vaiano V-Cp Assago | LIN | 132 kV | 2019-09-08 | 0.33333 | 2019-09-08 | 0.75 | N | Manutenzione Cavo - Prove Endoscopiche 23557D1-000-CAVO-H [cp CORSICO - cp VAIANO V. - cp ASSAGO ] 23557D1-998-CORS-K [cp CORSICO - cp VAIANO V. - cp ASSAGO ]
LINEA 827 NOGAROLE ROCCA - VIGASIO CP | LIN | 132 kV | 2019-09-08 | 0.33333 | 2019-09-23 | 0.70833 | N | Altre di sviluppo - 23827B1 Nogarole R. Vigasio CP - sost. FdG Open Fiber
LINA 132 KV VIGODARZARE - PADOVA NORD EST | LIN | 132 kV | 2019-09-08 | 0.33403 | 2019-09-08 | 0.75069 | S | Sostituzione FdG - Interferenza con lavori T23570
Linea 738 trc Fossano-Ut. Michelin CN | TRC | 132 kV | 2019-09-08 | 0.35417 | 2019-09-22 | 0.66667 | N | Altre di sviluppo - T.738 SOSTITUZIONE FDG FO OPEN FIBER - OK ACCORDI PRELIMINARI CON UT MICHELIN CN. FUORI SERVIZIO CONTEMPORANEO DEI 2 TRC DI LINEA IL GIORNO 08/09/19 PER SOST FDG AL P.29/32.
L. 504 trc Grandola - allacc. Gravedona | TRC | 132 kV | 2019-09-08 | 0.375 | 2019-09-08 | 0.66667 | N | Rinnovo Linea (piu componenti) - Per chiusura colli morti p.79 lato p.78
L. 504 trc allac.Gravedona-C.le Gravedon | TRC | 132 kV | 2019-09-08 | 0.375 | 2019-09-08 | 0.66667 | N | Rinnovo Linea (piu componenti) - Per chiusura colli morti p.79 lato p.78
S/E Brindisi - stl 962 Casignano 150 kV | STL | 150 kV | 2019-09-08 | 0.58333 | 2019-09-08 | 0.75 | S | Interferenza Lavori - Stallo linea Casignano interferente con le attivita' di rinnovo Sbarra B.
Linea 570 Scorzè - Camposampiero CP | LIN | 132 kV | 2019-09-08 | 0.75 | 2019-09-29 | 0.75 | N | Sostituzione FdG - 23.570 Sostituzione Fdg tratto 176 bis A - S.E. Scorzè
LF34 Civitavecchia RT-Palidoro RT cd S.S | LIN | 132 kV | 2019-09-09 | 0.29167 | 2019-09-09 | 0.5 | S | Sostituzione Conduttori - Apertura colli morti al p.85 ( rifacimento linea dal P.18 al P27 + sost. Conduttori)
LF34 Civitavecchia RT-Palidoro RT cd S.S | LIN | 132 kV | 2019-09-09 | 0.29167 | 2019-09-09 | 0.5 | S | Sostituzione FdG - Lavori di sostituzione fune di guardia a cura UPRI Apertura colli morti al p.85
Linea 365 Chilivani - Ozieri | LIN | 150 kV | 2019-09-09 | 0.3125 | 2019-09-13 | 0.6875 | S | Altre di sviluppo - INDISPONIBILITA' LINEA 365 PER INSTALLAZIONE ANTIROTAZIONALI
Linea 400 kV RONDISSONE-ALBERTVILLE 353 | LIN | 400 kV | 2019-09-09 | 0.3125 | 2019-09-13 | 0.70833 | N | Altre di Manutenzione -
Linea 400 kV RONDISSONE-ALBERTVILLE 354 | LIN | 400 kV | 2019-09-09 | 0.3125 | 2019-09-13 | 0.70833 | N | Altre di Manutenzione -
Linea 347 Guspini - Pabillonis | LIN | 150 kV | 2019-09-09 | 0.3125 | 2019-09-29 | 0.6875 | N | Sostituzione Conduttori - Sostituzione conduttori L 347 "Guspini Pabillonis"
Linea 046 Gioia Tauro Ind. - Rizziconi | LIN | 150 kV | 2019-09-09 | 0.33333 | 2019-09-16 | 0.64583 | N | Sostituzione FdG - Sostituzione FdG 48 F.O. (Open Fiber) su l'intera linea
S/E Montecorvino - stl 243 Salerno N 1 | STL | 220 kV | 2019-09-09 | 0.33333 | 2019-09-13 | 0.66667 | N | Revisione Apparecchiatura AT - Revisione pesante interruttore 220 KV stallo Salerno Nord1 - SEZIONE A 220 KV S/E Montecorvino - stl 243 Salerno N 1
S/E Pian Camuno - Sbarra B 380 kV | SBA | 400 kV | 2019-09-09 | 0.33333 | 2019-09-20 | 0.70833 | N | Interferenza Lavori - Sostituzione_Interruttore_380 kV - PNC PARALLELO K
S/E Pian Camuno - Parallelo K 380 kV | STK | 400 kV | 2019-09-09 | 0.33333 | 2019-09-20 | 0.70833 | N | Sostituzione Apparecchiatura AT - Sostituzione interruttore 420 kV stallo K
GRE_ST_526 | STL | 132 kV | 2019-09-09 | 0.33333 | 2019-09-13 | 0.70833 | N | Altre di Manutenzione - Stallo-CFSA STALLO L526
Linea 539 Pont St. Martin Cen. - Quincinetto | LIN | 132 kV | 2019-09-09 | 0.33333 | 2019-09-13 | 0.66667 | N | Controlli Tecnici Linea - CONTROLLI TECNICI
Linea MOIO DE CALVI - S. P. D'ORZIO | LIN | 132 kV | 2019-09-09 | 0.33333 | 2019-09-24 | 0.70833 | N | Interferenza Linea - interferenza Installazione antirotazionali/Distanziatori interfasici L.653
S/E Malcontenta - stl 211 Scorzè | STL | 220 kV | 2019-09-09 | 0.33333 | 2019-09-13 | 0.70833 | N | Controlli Tecnici Apparecchiatura AT - MAC-220-19-Controlli tipo B SCORZE T.211
Linea 552 Crot - Ut Agip cd Lemie A e B | LIN | 132 kV | 2019-09-09 | 0.33333 | 2019-09-09 | 0.625 | N | Sostituzione Conduttori - RIMOZIONE AMMAZZETTAMENTO AL PALO 44 BIS
Linea 585 Arsiè - Conco | LIN | 132 kV | 2019-09-09 | 0.33333 | 2019-09-11 | 0.70833 | N | Altri investimenti - L23585B-L Linea 585 Arsi? - Conco: FS per verniciatura sostegni.
Linea 646 Conco - Zugliano | LIN | 132 kV | 2019-09-09 | 0.33333 | 2019-09-11 | 0.70833 | N | Altri investimenti - L23646F-L Linea 646 Conco - Zugliano: Fs per verniciatura sostegni.
Linea 421 Udine Ovest - Codroipo | LIN | 132 kV | 2019-09-09 | 0.33333 | 2019-09-11 | 0.70833 | N | Riparazione FdG - T. 23421 Udine Ovest - Codroipo per riparazione FdG
L. 741 LIZZANA-RIVOLI CP CD MASO CORONA | LIN | 132 kV | 2019-09-09 | 0.33333 | 2019-09-09 | 0.70833 | S | Interferenza Lavori - Linea 741 Lizzana-Rivoli cd Maso Corona_ fs per interferenza con sost. FdG e armamenti L. 026_ (FS lin)
S/E Pordenone - Sbarra B 130 kV | SBA | 132 kV | 2019-09-09 | 0.33333 | 2019-09-20 | 0.70833 | N | Sostituzione Apparecchiature AT - Indisponibilità Sbarra B 132 kV SE Pordenone per sostituzione sezionatori in SE Pordenone su stl. 1^ TR 101.
L. 251 B.go Valsugana-Vellai cd Moline | LIN | 220 kV | 2019-09-09 | 0.33333 | 2019-09-09 | 0.70833 | N | Interferenza Linea - L22251A-L L. 251 B.go Valsugana-Vellai cd Moline: FS richiesto da Primiero Energia per attività service di Terna su STL 251 e STL TR3 a Moline.
MOLINE STL BORGO VALSUG.-VELLAI 251 | STL | 220 kV | 2019-09-09 | 0.33333 | 2019-09-13 | 0.70833 | N | Controlli Tecnici Apparecchiatura AT - Controlli 1C service Terna - nel periodo chiesto si effettueranno controlli su STL 251 e STL TR3 - RICHIESTA LINEA A TERRA IL GIORNO 09/09/2019
Linea 004 C.le Barbiano - C.le Premesa | LIN | 132 kV | 2019-09-09 | 0.33333 | 2019-09-29 | 0.70833 | N | Altre di Rinnovo - T.23.004 Sostituzione conduttori ed istallazione antirotazionali. (ind lin)
MOLINE TR3 220/132/9 | TRF | 10 kV | 2019-09-09 | 0.33333 | 2019-09-13 | 0.70833 | N | Controlli Tecnici Apparecchiatura AT - Controlli 1C service Terna - nel periodo chiesto si effettueranno controlli su STL 251 e STL TR3 - RICHIESTA LINEA A TERRA I GIORNI 09/09/2019
MOLINE TR3 STL 132 KV | STT | 132 kV | 2019-09-09 | 0.33333 | 2019-09-13 | 0.70833 | N | Controlli Tecnici Apparecchiatura AT - Controlli 1C service Terna - nel periodo chiesto si effettueranno controlli su STL 251 e STL TR3 - RICHIESTA LINEA A TERRA IL GIORNO 09/09/2019
S/E Fusina 2 SF6 - Sbarra A 132 kV | SBA | 132 kV | 2019-09-09 | 0.33333 | 2019-09-09 | 0.70833 | S | Controlli Tecnici Apparecchiatura AT - FS2-19-132 kV SBARRA A. Interferenza site audit stl. 526
Linea 526 Fusina 2 - Sacca Fisola | LIN | 132 kV | 2019-09-09 | 0.33333 | 2019-09-10 | 0.70833 | N | Controlli Tecnici Apparecchiatura AT - 23526 - Attività di site audit in S.E. Fusina 2
Linea 076 Praia - S. Barbara | LIN | 150 kV | 2019-09-09 | 0.33333 | 2019-09-13 | 0.66667 | N | Sostituzione FdG - Messa in opera FdG in varie campate e sostituzione conduttori campata 32A - Portale Praia a Mare
Linea 347 Laino - Montecorvino 2 | LIN | 400 kV | 2019-09-09 | 0.33333 | 2019-09-23 | 0.66667 | N | Sostituzione Armamenti - Completamento attività di sostituzione armamenti e verniciatura sostegni.
Linea 347 Laino - Montecorvino 2 | LIN | 400 kV | 2019-09-09 | 0.33333 | 2019-09-23 | 0.625 | N | Sostituzione FdG - Completamento lavori di sostituzione cdg sulla tratta 325-338
S/E Villavalle - TR 7 120/10 | TRF | 132 kV | 2019-09-09 | 0.33333 | 2019-09-13 | 0.66667 | N | Sostituzione Apparecchiature AT - VLV SOSTITUZIONE INTERRUTTORE UF TR7
S/E Dolo - stl 311 Camin | STL | 400 kV | 2019-09-09 | 0.33333 | 2019-09-10 | 0.70833 | S | Controlli Protezioni - DOL-19-380 kV stl. Camin 311. Controllo protezioni
L694 cp Storo-cp Vobarno | LIN | 132 kV | 2019-09-09 | 0.33333 | 2019-09-10 | 0.79167 | N | Interferenza Linea - T.23.603-Fuori servizio per interferenza con attività di sost. f.d.g. T.243 (ind lin)
Lin. 754 S/E Travagliato-C.NTE Esselunga | LIN | 132 kV | 2019-09-09 | 0.33333 | 2019-09-19 | 0.66667 | N | Interferenza Linea - Richiesta da cliente Esselunga per manutenzione programmata
Linea 451 Quarrata - S.Marcello | LIN | 132 kV | 2019-09-09 | 0.33333 | 2019-09-09 | 0.66667 | N | Sostituzione morsetteria - Eliminazione punto caldo campata palo 1
SACOI (201) CODRONGIANOS-S.TERESA DI G. | LIN | 220 kV | 2019-09-09 | 0.33333 | 2019-10-04 | 0.66667 | N | Altre di Manutenzione - INDISPONIBILITA' LINEA 201 PER MANUTENZIONE ANNUALE
Linea 256 S/E Colorno - S/E Avenza | LIN | 220 kV | 2019-09-09 | 0.33333 | 2019-10-13 | 0.6875 | N | Sostituzione Sostegni - Sostituzione sostegno n.125
Linea 696 Torrechiara - Ligonchio | LIN | 132 kV | 2019-09-09 | 0.33333 | 2019-10-13 | 0.6875 | N | Sostituzione Sostegni - Sostituzione sostegno n.125
LINEA 283 REDIPUGLIA - MONFALCONE C.LE | LIN | 220 kV | 2019-09-09 | 0.33333 | 2019-09-14 | 0.70833 | N | Sostituzione FdG - T. 22283 Redipuglia - Monfalcone per sostituzione FdG
Linea 653 Bordogna - Carona | LIN | 132 kV | 2019-09-09 | 0.33333 | 2019-09-24 | 0.70833 | N | Controlli Protezioni - Controlli 4A e prova prot.distanz.
SSE Milano Rog. RT - stl M22 Melegn. RT | STL | 132 kV | 2019-09-09 | 0.33333 | 2019-09-20 | 0.75 | N | Sostituzione Apparecchiatura AT - S.E. Rogoredo RFI - Separazione funzionale Rete srl-BRUSA-interfacciamento allo shelter
S/E Aurelia - Sbarra A 380 kV | SBA | 400 kV | 2019-09-09 | 0.33333 | 2019-09-10 | 0.58333 | S | Controlli Tecnici Apparecchiatura AT - PARALLELO Controlli tecnici tipo B
S/E Aurelia - Parallelo K 380 KV | STK | 400 kV | 2019-09-09 | 0.33333 | 2019-09-13 | 0.58333 | S | Controlli Tecnici Apparecchiatura AT - Controlli tecnici tipo B su intera unità funzionale
S/E Suvereto-ATR303 SACOI 380/220365 MVA | TRF | 400 kV | 2019-09-09 | 0.33333 | 2019-09-27 | 0.66667 | N | Controlli Tecnici Apparecchiatura AT - D_S/E Suvereto-ATR303 SACOI 380/220365 MVA controlli di tipo B montante ATCC
S/E Suvereto-ATR303 SACOI 380/220365 MVA | TRF | 400 kV | 2019-09-09 | 0.33333 | 2019-09-27 | 0.66667 | N | Controlli Protezioni - D_S/E Suvereto-ATR303 SACOI 380/220365 MVA - Controlli Tecnici primo livello SPCC
Linea 652 S/E Chiari - Cp Chiari | LIN | 132 kV | 2019-09-09 | 0.33333 | 2019-09-09 | 0.70833 | N | Interferenza Lavori - Controllo tecnico di tipo B_Stallo linea 652 CHR
S/E Chiari - stl 652 CP Chiari | STL | 132 kV | 2019-09-09 | 0.33333 | 2019-09-11 | 0.70833 | N | Controlli Tecnici Apparecchiatura AT - Controllo tecnico di tipo B_Stallo linea
PANTANO D'AVIO Stl CP TEMU' 132 kV | STL | 132 kV | 2019-09-09 | 0.33333 | 2019-09-13 | 0.70833 | N | Controlli Tecnici Linea - PANTANO LINEA 610: CONTROLLI ANNUALI
S/E Milano ric.sud - Sbarra A 220kV | SBA | 220 kV | 2019-09-09 | 0.33333 | 2019-09-09 | 0.70833 | N | Sostituzione Apparecchiature AT - Controlli tecnici tipo B su intera unità funzionale
Linea 784 Lonato - Pozzolengo | LIN | 132 kV | 2019-09-09 | 0.33333 | 2019-09-13 | 0.70833 | S | Controlli di legge - Controllo maglia di terra
Linea 919 S/E Ospiate - S/E Sesto S.G. | LIN | 132 kV | 2019-09-09 | 0.33333 | 2019-09-13 | 0.70833 | N | Controlli di legge - Verifica maglia di terra S/E Ospiate.
S/E Lonato - stl 784 Pozzolengo | STL | 132 kV | 2019-09-09 | 0.33333 | 2019-09-13 | 0.70833 | S | Controlli di legge - Controllo maglia di terra
S/E OSPIATE - STL 919 SESTO S.G. | STL | 132 kV | 2019-09-09 | 0.33333 | 2019-09-13 | 0.70833 | N | Controlli di legge - Verifica maglia di terra S/E Ospiate.
S/E Lacchiarella - Parallelo K2 132 kV | STK | 132 kV | 2019-09-09 | 0.33333 | 2019-09-22 | 0.70833 | N | Sostituzione Apparecchiature AT - Sostituzione apparecchiature vetuste. stallo K2 132kV
Linea 107 Tavernelle - Calderara | LIN | 132 kV | 2019-09-09 | 0.33333 | 2019-09-20 | 0.66667 | N | Rinnovo Linea (piu componenti) - L. 23107C2 CDR - TVF per sost. fdg con OPGW (no conduttori)
QUI_ST_539 | STL | 132 kV | 2019-09-09 | 0.33333 | 2019-09-13 | 0.70833 | N | Altre di Manutenzione - Stallo-CFSA STALLO L539 PSM
PSM_ST_539 | STL | 132 kV | 2019-09-09 | 0.33333 | 2019-09-13 | 0.70833 | S | Altre di Manutenzione - Apertura stallo L539 per revisione stallo TR4
Stallo 132 kV 095SUMIRAGO in CP ALBIZZATE | STL | 132 kV | 2019-09-09 | 0.33333 | 2019-09-11 | 0.70833 | N | Interferenza Lavori - Cambio Interruttore AT TR V - By-pass AT 092 e 095 Chiuso
S/E Maleo - Sbarra A 380 kV | SBA | 400 kV | 2019-09-09 | 0.33333 | 2019-09-10 | 0.70833 | N | Controlli Tecnici Apparecchiatura AT - Controlli tecnici tipo B Sezionatore di sbarra A 380KV - Stallo 391 in s/e Maleo.
Linea 391 Chignolo Po - Maleo | LIN | 400 kV | 2019-09-09 | 0.33333 | 2019-09-12 | 0.70833 | N | Controlli Tecnici Apparecchiatura AT - Controlli tecnici tipo B Stallo linea 391 in s/e Maleo.
S/E Maleo - stl 391 Chignolo Po | STL | 400 kV | 2019-09-09 | 0.33333 | 2019-09-13 | 0.70833 | N | Controlli Tecnici Apparecchiatura AT - Controlli tecnici tipo B Stallo 391 in s/e Maleo.
Linea 650 Pragelato - Pinasca CP der ENERGIE | LIN | 132 kV | 2019-09-09 | 0.33333 | 2019-09-09 | 0.66667 | N | Altri investimenti - T.650 apertura colli morti per installazione dispositivi antirotazionali nel tronco p.56 - Pragelato. attività a cura UITO.
S/E Montjovet - stl 215 Leynì | STL | 220 kV | 2019-09-09 | 0.33333 | 2019-09-13 | 0.66667 | N | Revisione Apparecchiatura AT - INDISP. STALLO 215 DI MONTJOVET X REVISIONE PESANTE INTERRUTTORE
S/E Rosara - Sbarra A 380 kV | SBA | 400 kV | 2019-09-09 | 0.33333 | 2019-09-20 | 0.66667 | N | Altre di rinnovo - Fuori servizio Sbarra A 380kV per Modifica compartimentazione Parallelo K380
S/E Rosara - Parallelo K 380 kV | STK | 400 kV | 2019-09-09 | 0.33333 | 2019-09-20 | 0.66667 | N | Altre di rinnovo - Modifica compartimentazione K 380 KV
Lin G18 Albenga RT - ps Terragne RFI | LIN | 70 kV | 2019-09-09 | 0.33333 | 2019-09-20 | 0.66667 | N | Altre di Rinnovo - T.G18 - Separazione impianti da RFI - Accordi ok (Avelluto)
SSE Albenga RT - stl G18 Terragne RT | STL | 70 kV | 2019-09-09 | 0.33333 | 2019-09-20 | 0.66667 | N | Altre di rinnovo - STL G19 - Separazione impianto da RFI - Accordi ok (Avelluto)
Linea 610 Pantano - Temu' | LIN | 132 kV | 2019-09-09 | 0.33333 | 2019-09-13 | 0.70833 | N | Controlli Tecnici Apparecchiatura AT - Enel GP Verifica maglia di terra PANTANO: Controlli annuali
S/E Andria - ATR 2 380/150 KV | ATR | 150 kV | 2019-09-09 | 0.33333 | 2019-10-04 | 0.66667 | N | Sostituzione Macchinario AT - Stazione ANDRIA - sostituzione ATR 2
S/E San Rocco - ATR 4 380/132 kV | ATR | 132 kV | 2019-09-09 | 0.33333 | 2019-09-12 | 0.70833 | N | Revisione Apparecchiatura AT - Revisione CSC ATR-TR-Reattore - SRO - TRASFORMAZIONE
S/E Bistagno - ATR 1 220/132 kV | ATR | 132 kV | 2019-09-09 | 0.33333 | 2019-10-04 | 0.66667 | N | Rinnovo stazione - ATR1 - Rinnovo stallo + Misura induttanze
S/E Bistagno - Semisbarra A1 220 kV | SBA | 220 kV | 2019-09-09 | 0.33333 | 2019-09-09 | 0.66667 | N | Rinnovo stazione - SBA1 220 - Smontaggio collegamenti AT sezionatore di sbarra ATR1
S/E Bistagno - stl 264 Erzelli | STL | 220 kV | 2019-09-09 | 0.33333 | 2019-09-09 | 0.66667 | N | Controlli Protezioni - SPCC
Linea 653 Bordogna - Carona | LIN | 132 kV | 2019-09-09 | 0.33333 | 2019-09-24 | 0.70833 | N | Sostituzione morsetteria - Installazione antirotazionali/Distanziatori interfasici
S/E Gissi - stl 354 Villanova | STL | 400 kV | 2019-09-09 | 0.33333 | 2019-09-13 | 0.66667 | N | Controlli Tecnici Apparecchiatura AT - FS stallo PST per CTB-SPCC+verniciatura teste TA+ispezione 52- riprogrammazione attività x mancato FS deliberato ad aprile 2019
S/E Valmontone - ATR 1 380/150 | ATR | 400 kV | 2019-09-09 | 0.33333 | 2019-09-13 | 0.66667 | S | Controlli Tecnici Apparecchiatura AT - Valmontone – ATR 1 – SPCC primario, secondario e macchina
PSM_ST_523 | STL | 132 kV | 2019-09-09 | 0.33333 | 2019-09-13 | 0.70833 | S | Altre di Manutenzione - Apertura stallo L523 per revisione stallo TR4
S/E Brindisi P. - stl Mesagne | STL | 150 kV | 2019-09-09 | 0.33333 | 2019-09-09 | 0.5 | S | Interferenza Lavori - Stallo linea Mesagne interferente con le attivita' di rinnovo Sbarra B.
S/E Rossano - Sbarra B 150 KV | SBA | 150 kV | 2019-09-09 | 0.33333 | 2019-09-13 | 0.64583 | N | Sostituzione Apparecchiatura AT - Rossano: sostituzione TVC ceramici sbarra B 150kV
OZIERI SBARRA 150 kV A | SBA | 150 kV | 2019-09-09 | 0.33333 | 2019-09-12 | 0.70833 | S | Altre di manutenzioni - MANUTENZIONE ANNUALE SBARRA A1
SACOI (202) CODRONGIANOS-S.TERESA DI G. | LIN | 220 kV | 2019-09-09 | 0.33333 | 2019-10-04 | 0.66667 | N | Altre di Manutenzione - INDISPONIBILITA' LINEA 202 PER MANUTENZIONE ANNUALE
S/E Codrongianos: SACOI - TR Convers F12 | TRF | 70 kV | 2019-09-09 | 0.33333 | 2019-10-04 | 0.66667 | N | Controlli Tecnici Apparecchiatura AT - Indisponibilita' collegamento SACOI per fermata annuale programmata
FLUMENDOSA 2 Stl FLUMEN STD 150 kV | STL | 150 kV | 2019-09-09 | 0.33333 | 2019-09-10 | 0.70833 | S | Altre di manutenzioni - MANUTENZIONE ANNUALE
OZIERI Stl CHILIVANI 150 kV | STL | 150 kV | 2019-09-09 | 0.33333 | 2019-09-10 | 0.70833 | S | Altre di manutenzioni - MANUTENZIONE ANNUALE STALLO AT 365 TULA
SACOI (901) Codrongianos - Punta tramontana 200 kV c.c. | LIN | 220 kV | 2019-09-09 | 0.33333 | 2019-10-04 | 0.66667 | N | Altre di Manutenzione - INDISPONIBILITA' LINEA 901 PER MANUTENZIONE ANNUALE
SACOI (902) Codrongianos - Punta tramontana 200 kV c.c. | LIN | 220 kV | 2019-09-09 | 0.33333 | 2019-10-04 | 0.66667 | N | Altre di Manutenzione - INDISPONIBILITA' LINEA 902 PER MANUTENZIONE ANNUALE
S/E Codrongianos: SACOI - TR Convers F4 | TRF | 70 kV | 2019-09-09 | 0.33333 | 2019-10-04 | 0.66667 | N | Controlli Tecnici Apparecchiatura AT - Indisponibilita' collegamento SACOI per fermata annuale programmata
S/E Codrongianos: SACOI - TR Convers F8 | TRF | 70 kV | 2019-09-09 | 0.33333 | 2019-10-04 | 0.66667 | N | Controlli Tecnici Apparecchiatura AT - Indisponibilita' collegamento SACOI per fermata annuale programmata
Linea 132 kV - PREMESA EDISON-LAION | LIN | 132 kV | 2019-09-09 | 0.33333 | 2019-09-13 | 0.70833 | N | Altri investimenti - T.23.108 Premesa-Laion Installazione antirotazionali (ind lin)
S/E Sorgente - ATR 3 380/150 kV | ATR | 150 kV | 2019-09-09 | 0.33333 | 2019-09-20 | 0.66667 | N | Sostituzione Apparecchiatura AT - Sostituzione sezionatori di sbarra "A" e "B" a 150 kV ATR n° 3 lato 150 kV in S.E. Sorgente
MARRA TRG1 4/8 | TRF | 132 kV | 2019-09-09 | 0.33333 | 2019-09-13 | 0.70833 | N | Controlli Tecnici Apparecchiatura AT - CONTROLLI TECNICI DA PMO
Linea 696 Torrechiara - Ligonchio | LIN | 132 kV | 2019-09-09 | 0.33333 | 2019-10-13 | 0.6875 | N | Sostituzione Conduttori - Sostituzione conduttori da P.39 a P.191 + Verniciatura da P.39 a P.999-LIG
Linea 696 Torrechiara - Ligonchio | LIN | 132 kV | 2019-09-09 | 0.33333 | 2019-10-13 | 0.6875 | N | Sostituzione Conduttori - Sostituzione conduttori in rame da P.191 a P.999 LIG
Linea 256 S/E Colorno - S/E Avenza | LIN | 220 kV | 2019-09-09 | 0.33333 | 2019-10-13 | 0.6875 | N | Sostituzione Conduttori - Sostituzione conduttori da P.39 a P.126 + Verniciatura -> (tratto DT L.696)
Linea 426 Morasco - Ponte | LIN | 132 kV | 2019-09-09 | 0.33333 | 2019-09-13 | 0.66667 | N | Altre di sviluppo - T.426 piano difesa, installazione antirotazionali in insurcing., accordi in corso con ENEL G.P. C.le Morasco in antenna.
S/E Campochiesa- stl 712 Albenga | STL | 132 kV | 2019-09-09 | 0.33333 | 2019-09-13 | 0.66667 | S | Controlli Tecnici Apparecchiatura AT - STL 712 - Controlli B+SPCC
PSM_TR4_AT | STT | 132 kV | 2019-09-09 | 0.33333 | 2019-09-13 | 0.70833 | N | Altre di Manutenzione - Stallo-CFSA STALLO TR4
BARDONECCHIA C.LE - Stl 132 KV F45 BARDONECCHIA CP | STL | 132 kV | 2019-09-09 | 0.33333 | 2019-09-18 | 0.70833 | N | Altre di Manutenzione - PMO
S/E Roma Nord - Sbarra A2 150 KV | SBA | 150 kV | 2019-09-09 | 0.33333 | 2019-09-10 | 0.66667 | S | Controlli Tecnici Apparecchiatura AT - Controlli tecnici tipo B + SPCC SBARRA A2 150 kV ROMA NORD-PARALLELO K2°sez
S/E Roma Nord - stl Sira | STL | 150 kV | 2019-09-09 | 0.33333 | 2019-09-11 | 0.66667 | S | Controlli Protezioni - Controlli tecnici SPCC ROMA NORD - SIRA
S/E Roma Nord - Parallelo K2 150 KV | STK | 150 kV | 2019-09-09 | 0.33333 | 2019-09-13 | 0.66667 | S | Controlli Tecnici Apparecchiatura AT - Controlli tecnici tipo B + SPCC ROMA NORD - PARALLELO K 2°sez
MONTE ARGENTO Stl VILLAVALLE 132 kV | STL | 132 kV | 2019-09-09 | 0.33333 | 2019-09-09 | 0.66667 | N | Altre di Manutenzione - Linea V. Valle
S/E Aprilia 150 kV - Sbarra A | SBA | 150 kV | 2019-09-09 | 0.33333 | 2019-09-10 | 0.66667 | S | Controlli Tecnici Apparecchiatura AT - CTB+SPCC SBARRA A 150 kV stl PARALLELO K 150
S/E Aprilia 150 kV - Parallelo KN1 | STK | 150 kV | 2019-09-09 | 0.33333 | 2019-09-13 | 0.66667 | S | Controlli Tecnici Apparecchiatura AT - CTB+SPCC stl PARALLELO K 150 kV
L 052 CP Varese Sud-Cs Teleriscaldamento | LIN | 132 kV | 2019-09-09 | 0.33333 | 2019-09-14 | 0.70833 | N | Altre di sviluppo - T.052 POSA F.O. OPEN FIBER ACCORDI VINCOLANTI CON WIND PER FS OTTICO E PER FERMATA CL VARESE RISORSE
S/E Lacchiarella - Sbarra A2 132 kV | SBA | 132 kV | 2019-09-09 | 0.33333 | 2019-09-15 | 0.70833 | N | Sostituzione Apparecchiature AT - Sostituzione apparecchiature vetuste. stallo K2 132kV
BORDOGNA Stl CARONA 132 kV | STL | 132 kV | 2019-09-09 | 0.33333 | 2019-09-24 | 0.70833 | N | Controlli Tecnici Linea - BORDOGNA LINEA 653: CONTROLLI QUADRIENNALI - PROVA DISTANZIOMETRICA
CARONA Stl BORDOGNA 132 kV | STL | 132 kV | 2019-09-09 | 0.33333 | 2019-09-24 | 0.70833 | N | Controlli Tecnici Linea - CARONA LINEA 653: CONTROLLI QUADRIENNALI - PROVA DISTANZIOMETRICA
Linea 014 Catanzaro - Simeri Mare | LIN | 150 kV | 2019-09-09 | 0.35417 | 2019-09-29 | 0.64583 | N | Sostituzione Conduttore - Catanzaro-Simeri Mare sostituzione conduttori, armamenti e verniciatura sostegni--attività MISE--
Linea 014 Catanzaro - Simeri Mare | LIN | 150 kV | 2019-09-09 | 0.35417 | 2019-09-29 | 0.64583 | N | Rinnovo Linea (piu componenti) - Linea 150 kV Simeri - Catanzaro_sostituzione conduttori, armamenti e applicazione film organico a scopo anticorrosivo (10,76 km) -Attività MISE--
Linea 014 Catanzaro - Simeri Mare | LIN | 150 kV | 2019-09-09 | 0.35417 | 2019-09-29 | 0.64583 | N | Sostituzione FdG - Sostituzione fune di guardia con fo (OPEN FIBER ) su tutta la linea.
Linea 150 kV - LICATA - NARO | LIN | 150 kV | 2019-09-09 | 0.35417 | 2019-09-13 | 0.625 | S | Sostituzione FdG - Sostituzione FdG con FO (EOF) da 24 a 48 fibre
S/E DUGALE - STL226 CASTEGNERO | STL | 220 kV | 2019-09-09 | 0.35417 | 2019-09-12 | 0.66667 | S | Controlli Tecnici Apparecchiatura AT - S/E Dugale - stl 226 Castegnero_contr. B_(ind. stl)
S/E DUGALE - STL226 CASTEGNERO | STL | 220 kV | 2019-09-09 | 0.35417 | 2019-09-12 | 0.66667 | S | Controlli Protezioni - S/E Dugale - stl 226 Castegnero_contr. prot._(FS stl)
LINEA 132 KV - CORTEMAGGIORE - MONTICELLI FERROVIA | LIN | 132 kV | 2019-09-09 | 0.35417 | 2019-09-09 | 0.66667 | N | Interferenza Linea - INTERF. MANUT. A MONTICELLI RFI
Linea 756 Ravenna Canala - Degussa | LIN | 132 kV | 2019-09-09 | 0.35417 | 2019-09-13 | 0.66667 | N | Controlli Tecnici Apparecchiatura AT - Linea 756 Ra Canala / Degussa Ravenna = Controlli Tecnici CTB-6A a RA Canala e Degussa RA
S/E Dugale - Sbarra A 220 kV | SBA | 220 kV | 2019-09-09 | 0.35417 | 2019-09-10 | 0.66667 | S | Interferenza Lavori - S/E Dugale - Sbarra A 220 kV_interf. per contr. B stl. 226_(FS sb.A)
S/E S.Damaso - Condensatori 1 132 kV | RIF | 132 kV | 2019-09-09 | 0.35417 | 2019-09-27 | 0.66667 | N | Sostituzione Apparecchiature AT - Z31304A-G01 S/E S.Damaso - Condensatori 1 132 kV per sostituzione sezionatori di sbarra.
CP MONTICELLI FERROVIA - STALLO AT CRM 798 | STL | 132 kV | 2019-09-09 | 0.35417 | 2019-09-09 | 0.66667 | N | Revisione Apparecchiatura AT - MANUTENZIONE SEZ.RE DI LINEA
S/E Degussa - stl 756 Ravenna Canala | STL | 132 kV | 2019-09-09 | 0.35417 | 2019-09-13 | 0.66667 | N | Controlli Tecnici Apparecchiatura AT - L23756C-S - S/E Degussa - stl 756 Ravenna Canala per controlli tecnici di tipo B.
S/E Ravenna Canala - stl 756 Degussa | STL | 132 kV | 2019-09-09 | 0.35417 | 2019-09-13 | 0.66667 | N | Controlli Tecnici Apparecchiatura AT - L23756C-R - S/E Ravenna Canala - stl 756 Degussa per controlli tecnici di tipo B.
L.083 Civate-Bosisio P.-Erba-Ut.Metalfar | LIN | 132 kV | 2019-09-09 | 0.375 | 2019-09-22 | 0.66667 | N | Altre di sviluppo - Sostituzione fune di guardia con nuova F.O. per F4TG
Stallo 132 kV 162 CS PAVIA in CP PAVIA TORRETTA | STL | 132 kV | 2019-09-09 | 0.375 | 2019-09-13 | 0.625 | S | Controlli di legge - MILANO
Linea 162 Pavia Torretta - CS Pavia RFI | LIN | 132 kV | 2019-09-09 | 0.375 | 2019-09-13 | 0.625 | S | Controlli di legge - Verifica Impianto di Terra IN CP PAVIA TORRETTA
S/E S.Maria C.V. - stl 401 Marcianise RT | STL | 150 kV | 2019-09-09 | 0.375 | 2019-09-13 | 0.75 | N | Sostituzione Apparecchiatura AT - SOSTITUZIONE SEZIONATORI DI SBARRA B
S/E S.Maria C.V. - Sbarra B2 150 KV | SBA | 150 kV | 2019-09-09 | 0.375 | 2019-09-13 | 0.75 | N | Sostituzione Apparecchiatura AT - SOSTITUZIONE SEZIONATORI DI SBARRA B
S/E S.Maria C.V. - Sbarra A2 150 KV | SBA | 150 kV | 2019-09-09 | 0.375 | 2019-09-13 | 0.75 | S | Sostituzione Apparecchiature AT - SOSTITUZIONE SEZIONATORI DI SBARRA B
S/E S.Maria C.V. - ATR 3 380/150 KV | ATR | 150 kV | 2019-09-09 | 0.375 | 2019-09-13 | 0.75 | N | Sostituzione Apparecchiatura AT - SOSTITUZIONE SEZIONATORI DI SBARRA B
S/E Carpi Sud-Trafo 101 132/15kV 40MVA | TRF | 132 kV | 2019-09-09 | 0.375 | 2019-10-06 | 0.66667 | N | Sostituzione Macchinario AT - Sostituzione TR 101 Rosso 40/50 MVA
S/E Salvemini - ATR 1 | ATR | 220 kV | 2019-09-09 | 0.375 | 2019-09-13 | 0.66667 | N | Controlli Tecnici Apparecchiatura AT - S/E Salvemini - ATR 1 -P Controlli tecnici di tipo B
S/E P.Caiano-ATR 304 380/132kV 250MVA | ATR | 132 kV | 2019-09-09 | 0.375 | 2019-09-13 | 0.66667 | N | Controlli Tecnici Apparecchiatura AT - CTB ATR304 PAC LATO SECONDARIO
Trc F34 Civitavecchia RT-All. S.Severa | TRC | 132 kV | 2019-09-09 | 0.50069 | 2019-09-18 | 0.29167 | N | Sostituzione FdG - Lavori di sostituzione fune di guardia in carico ad UPRI
Trc F34 Civitavecchia RT-All. S.Severa | TRC | 132 kV | 2019-09-09 | 0.50069 | 2019-09-27 | 0.33333 | N | Sostituzione Sostegni - Sostituzione sostegni Civitavecchia-Palidoro
S/E Brindisi P. - ATR 1 380/150 KV | ATR | 150 kV | 2019-09-09 | 0.58333 | 2019-09-09 | 0.75 | S | Interferenza Lavori - Stallo 150 kV ATR 1 interferente con le attivita' di rinnovo Sbarra B.
Linea 552 trc Ut. Agip - nodo Lemie | TRC | 132 kV | 2019-09-09 | 0.625 | 2019-10-04 | 0.375 | N | Sostituzione Conduttori - SOSTITUZIONE CONDUTTORI E FDG NEL TRATTO P.57 - P.120
Linea 650 trc CP Pragelato-nodo palo 36 | TRC | 132 kV | 2019-09-09 | 0.66667 | 2019-09-21 | 0.33333 | N | Altri investimenti - T.650 installazione dispositivi antirotazionali nel tronco di linea p.56 - Pragelato. attività a cura UITO
S/E Brindisi P. - ATR 2 380/150 KV | ATR | 150 kV | 2019-09-10 | 0.33333 | 2019-09-10 | 0.5 | S | Interferenza Lavori - Stallo 150 kV ATR 2 interferente con le attivita' di rinnovo Sbarra B.
S/E Castelluccia - TR 1 220/60/10 KV | STT | 220 kV | 2019-09-10 | 0.33333 | 2019-09-11 | 0.625 | S | Controlli Protezioni - Verifica protezioni S/E Castelluccia - TR 1 220/60/10 KV modulo macchina
S/E COLLARMELE - STL 150 KV C.LE MARSICA 2 | STL | 150 kV | 2019-09-10 | 0.33333 | 2019-09-10 | 0.66667 | S | Controlli Protezioni - CT SPCC stallo C.le Marsica
S/E Villanova - Sbarra A 380 KV | SBA | 400 kV | 2019-09-10 | 0.33333 | 2019-09-10 | 0.79167 | S | Riparazione Apparecchiatura AT - FS sbarra A 380 kV per installazione Shunt bars su Parallelo Sbarre Blindato(attività a cura TOSHIBA)
S/E Fusina 2 SF6 - Sbarra B 132 kV | SBA | 132 kV | 2019-09-10 | 0.33333 | 2019-09-10 | 0.70833 | S | Controlli Tecnici Apparecchiatura AT - FS2-19-132 kV - SBARRA B. interferenza lavoro site sudit stl 526
CP MONTICELLI - STALLO AT MFR 821 | STL | 132 kV | 2019-09-10 | 0.33333 | 2019-09-12 | 0.75 | N | Revisione Apparecchiatura AT - MANUTENZIONE INTERRUTTORE. TEMPI RIENTRO SENZA PROTEZIONI. SECONDA NOTTE DISPONIBILE AL RIENTRO NON COLLAUDATO
S/E Scorzè - Sbarra B 130 kV | SBA | 132 kV | 2019-09-10 | 0.33333 | 2019-09-17 | 0.6875 | N | Interferenza Lavori - SCR-19-132 kV SBARRA B. Interferenza sostituzione sezionatore di sbarra stl 570
Linea 263 Casanova - Bistagno | LIN | 220 kV | 2019-09-10 | 0.33333 | 2019-09-27 | 0.66667 | N | Altre di Rinnovo - T.263 VERNICIATURA SOSTEGNI - RINNOVO
Linea 343 Monfalcone - Redipuglia | LIN | 400 kV | 2019-09-10 | 0.33333 | 2019-09-12 | 0.75 | N | Interferenza Lavori - T. 21343 Redipuglia - Monfalcone per interferenza sost. FdG T. 22283
Stallo 132 kV 804GARESSIO in CP MURIALDO | STL | 132 kV | 2019-09-10 | 0.33333 | 2019-09-10 | 0.66667 | N | Sostituzione Apparecchiature AT - VERIFICA QUINQUENNALE A CURA e-distribuzione. Lavoro in ombra a fuori servizio TERNA
Linea 712 Albenga - Campochiesa | LIN | 132 kV | 2019-09-10 | 0.33333 | 2019-09-10 | 0.66667 | N | Controlli Tecnici Apparecchiatura AT - LIN 712 - Controlli B
S/E Ponte - Sbarra A 132 kV | SBA | 132 kV | 2019-09-10 | 0.33333 | 2019-09-10 | 0.66667 | N | Controlli Tecnici Apparecchiatura AT - S/E Ponte: Sbarra A 132 kV per CTB sezionatore lato 132kV TR1
S/E Pettino - ATR 100MVA 150/120 kV | ATR | 150 kV | 2019-09-10 | 0.33333 | 2019-09-13 | 0.66667 | N | Controlli Tecnici Apparecchiatura AT - Misure elettriche e specialistiche ATR
S/E Chiari - Sbarra B1 132 kV | SBA | 132 kV | 2019-09-10 | 0.33333 | 2019-09-10 | 0.70833 | S | Controlli Tecnici Apparecchiatura AT - Controlli tecnici di tipo B_Stallo linea 652 CHR
BASCHI Stl PIETRAFITT 132 kV | STL | 132 kV | 2019-09-10 | 0.33333 | 2019-09-10 | 0.66667 | S | Altre di Manutenzione - Linea Pietrafitta
S/E Pettino - ATR 100MVA 150/120 kV | ATR | 150 kV | 2019-09-10 | 0.33333 | 2019-09-13 | 0.66667 | S | Controlli Protezioni - Controlli SPCC P/M/S
S/E Leynì - stl 215 Montjovet | STL | 220 kV | 2019-09-10 | 0.33333 | 2019-09-11 | 0.66667 | N | Controlli Protezioni - indisp stallo 215 a Leinì x controllo protezioni
Linea 767 Nova Siri - Rotondella P.E. | LIN | 150 kV | 2019-09-10 | 0.33333 | 2019-09-12 | 0.66667 | S | Lavaggio Isolatori - 23767E1_Nova Siri-Rotondella PDC Lavaggio isolatori
S/E Camin - Parallelo K 132 kV - Sez. 2^ | STK | 132 kV | 2019-09-10 | 0.33403 | 2019-09-13 | 0.70833 | N | Controlli Tecnici Apparecchiatura AT - CAM-132-19-Controlli tipo B + Controllo Protezioni St. Parallelo 2
RE DI ROMA Stl TORPIGNATTARA | STL | 150 kV | 2019-09-10 | 0.35417 | 2019-09-11 | 0.6875 | N | Revisione Apparecchiatura AT - Revisione generale interruttore e manutenzione stallo c.p. Re di Roma stallo TORPIGNATTARA.
S/E Salvemini - Sbarra A 220 kV | SBA | 220 kV | 2019-09-10 | 0.35417 | 2019-09-10 | 0.66667 | S | Controlli Tecnici Apparecchiatura AT - S/E Salvemini - ATR 1 -P Controlli tecnici di tipo B
CP BOLOGNA NORD - STALLO AT SDO 725 | STL | 132 kV | 2019-09-10 | 0.35417 | 2019-09-13 | 0.6875 | N | Revisione Apparecchiatura AT - SOSTITUZIONE TV DI LINEA
Linea 132 kV - BOLOGNA NORD - S.DONATO | LIN | 132 kV | 2019-09-10 | 0.35417 | 2019-09-13 | 0.6875 | N | Interferenza Linea - Linea 725 Bologna Nord - S.Donato. INTERFERENZA PER SOSTITUZ. TV A BOLOGNA NORD.
Stallo 132 kV 137 in CP CHIUDUNO | STL | 132 kV | 2019-09-10 | 0.375 | 2019-09-13 | 0.625 | S | Controlli di legge - brescia
Linea 137 Cp Chiuduno - Cp Palazzolo | LIN | 132 kV | 2019-09-10 | 0.375 | 2019-09-13 | 0.625 | S | Interferenza Linea - Verifica Impianto di Terra CP CHIUDUNO
SE Poggio a Caiano - Sbarra A1-A2 132kV | SBA | 132 kV | 2019-09-10 | 0.375 | 2019-09-11 | 0.66667 | N | Controlli Tecnici Apparecchiatura AT - CTB ATR304 LATO SECONDARIO
S/E Brindisi P. - ATR 3 380/150 KV | ATR | 150 kV | 2019-09-10 | 0.58333 | 2019-09-10 | 0.75 | S | Interferenza Lavori - Stallo 150 kV ATR 3 interferente con le attivita' di rinnovo Sbarra B.
BASCHI Stl ATTIGLIANO 132 kV | STL | 132 kV | 2019-09-11 | 0.33333 | 2019-09-13 | 0.75 | N | Altre di Manutenzione - Linea Attigliano - fermata prolungata per installazione TA sulla stessa linea
S/E Roma Nord - Sbarra B2 150 KV | SBA | 150 kV | 2019-09-11 | 0.33333 | 2019-09-12 | 0.66667 | S | Controlli Tecnici Apparecchiatura AT - Controlli tecnici tipo B+SPCC SBARRA B2 150 kV ROMA NORD-PARALLELO K 2°sez
S/E Aprilia 150 kV - Sbarra B | SBA | 150 kV | 2019-09-11 | 0.33333 | 2019-09-12 | 0.66667 | S | Controlli Tecnici Apparecchiatura AT - CTB+SPCC SBARRA B 150 kV Stl PARALLELO K 150
S/E Campochiesa - Sbarra A 132 kV | SBA | 132 kV | 2019-09-11 | 0.33333 | 2019-09-11 | 0.66667 | N | Controlli Tecnici Apparecchiatura AT - SBA 130 - Controlli B 712
OZIERI TR 2 3/8 | TRF | 150 kV | 2019-09-11 | 0.33333 | 2019-09-11 | 0.70833 | N | Altre di manutenzioni - MANUTENZIONE PROGRAMMATA TR2 VERDE
S/E Chiari - Sbarra A1 132 kV | SBA | 132 kV | 2019-09-11 | 0.33333 | 2019-09-11 | 0.70833 | S | Controlli Tecnici Apparecchiatura AT - Controlli tecnici di tipo B_Stallo linea 652 CHR
S/E Villanova - ATR 2 380/120 kV | ATR | 400 kV | 2019-09-11 | 0.33333 | 2019-09-12 | 0.79167 | S | Riparazione Apparecchiatura AT - Riparazione perdite GAS comparto U3 fase 4 Blindato(attività a cura TOSHIBA)
S/E Villavalle - TR 7 120/10 | TRF | 132 kV | 2019-09-11 | 0.33333 | 2019-09-13 | 0.66667 | S | Controlli Protezioni - VLV SPCC UF TR7
Linea 727 Villabona - Fusina 2 | LIN | 132 kV | 2019-09-11 | 0.33333 | 2019-09-12 | 0.70833 | N | Controlli Tecnici Apparecchiatura AT - 23727 - Site audit stl 727 in S.E. Fusina 2
S/E Fusina 2 SF6 - Sbarra B 132 kV | SBA | 132 kV | 2019-09-11 | 0.33333 | 2019-09-11 | 0.70833 | S | Controlli Tecnici Apparecchiatura AT - FS2-19-132 kV SBARRA B. interferenza attività site audit stl 727
S/E Aurelia - Sbarra B 380 kV | SBA | 400 kV | 2019-09-11 | 0.33333 | 2019-09-12 | 0.58333 | S | Controlli Tecnici Apparecchiatura AT - PARALLELO Controlli tecnici tipo B
S/E Maleo - Sbarra B 380 kV | SBA | 400 kV | 2019-09-11 | 0.33333 | 2019-09-12 | 0.70833 | N | Controlli Tecnici Apparecchiatura AT - Controlli tecnici tipo B Sezionatore di sbarra B 380KV - Stallo 391 in s/e Maleo.
Linea 704 Colbordolo - Sassocorvaro | LIN | 132 kV | 2019-09-11 | 0.33333 | 2019-09-14 | 0.79167 | S | Sostituzione FdG - 23704 - FUORI SERVIZIO PER SOST. FDG E INST. DAR
S/E Pian Camuno - Sbarra B1 132 kV | SBA | 132 kV | 2019-09-11 | 0.33333 | 2019-09-11 | 0.70833 | S | Controlli Tecnici Apparecchiatura AT - Controlli tecnici di tipo B_Stallo linea 615 - PNC
S/E Gissi - Sbarra A 380 KV | SBA | 400 kV | 2019-09-11 | 0.33333 | 2019-09-11 | 0.66667 | S | Controlli Tecnici Apparecchiatura AT - FS sbarra A 380 kV per CTB stallo 354 SE Gissi
L073 | LIN | 132 kV | 2019-09-11 | 0.33333 | 2019-09-22 | 0.70833 | N | Interferenza Lavori - Interferenza sostituzione conduttori tratta in DT T.215
L072 | LIN | 132 kV | 2019-09-11 | 0.33333 | 2019-09-22 | 0.70833 | N | Interferenza Lavori - Interferenza sostituzione conduttori tratta in DT T.215
S/E Pian Camuno - stl 615 C.Le Paraviso | STL | 132 kV | 2019-09-11 | 0.33333 | 2019-09-13 | 0.70833 | N | Controlli Tecnici Apparecchiatura AT - Controlli tecnici di tipo B_Stallo linea 150 kV - PNC. Accordi con utente condivisi
Linea 615 Pian Camuno-C.Le Paraviso | LIN | 132 kV | 2019-09-11 | 0.33333 | 2019-09-13 | 0.70833 | N | Interferenza Lavori - Controlli tecnici di tipo B_Stallo linea 615 - PNC NB: accordi con utente in corso di definizione
S/E Dugale - Sbarra B 220 kV | SBA | 220 kV | 2019-09-11 | 0.35417 | 2019-09-12 | 0.66667 | S | Interferenza Lavori - S/E Dugale - Sbarra B 220 kV_ interf. per contr. B stl. 226_(FS sb.B)
LINEA 226 CASTEGNERO - DUGALE | LIN | 220 kV | 2019-09-11 | 0.35417 | 2019-09-11 | 0.66667 | S | Interferenza Linea - Linea 226 Castegnero - Dugale_inter. per contr. B in S/E DUS stl. 226_(ind.lin)
S/E Salvemini - Sbarra B 220 kV | SBA | 220 kV | 2019-09-11 | 0.35417 | 2019-09-11 | 0.66667 | S | Controlli Tecnici Apparecchiatura AT - S/E Salvemini - ATR 1 -P Controlli tecnici di tipo B
CP A.RE DI ROMA SEMISBARRA ROSSA - STALLI AFFERENTI A.TORPIGNATTARA E TR ROSSO | SBA | 150 kV | 2019-09-11 | 0.35417 | 2019-09-11 | 0.6875 | N | Interferenza Lavori - Semi sbarra interferente per Revisione generale interruttore e manutenzione stallo c.p. Re di Roma stallo TORPIGNATTARA.
T.GNATTARA - RE DI ROMA | LIN | 150 kV | 2019-09-11 | 0.35417 | 2019-09-11 | 0.6875 | N | Interferenza Lavori - Interferente per Revisione generale interruttore e manutenzione stallo c.p. Re di Roma stallo TORPIGNATTARA.
CP MONTICELLI FERROVIA - STALLO AT MTI 821 | STL | 132 kV | 2019-09-11 | 0.35417 | 2019-09-11 | 0.66667 | N | Revisione Apparecchiatura AT - MANUTENZIONE SEZIONATORE DI LINEA
LINEA 132 KV - MONTICELLI - MONTICELLI FERROVIA | LIN | 132 kV | 2019-09-11 | 0.35417 | 2019-09-11 | 0.66667 | N | Interferenza Linea - INTERFERENZA MANUTENZIONI A MONTICELLI RFI
S/E Venezia N-ATR303 380/132 kV 250MVA | ATR | 132 kV | 2019-09-11 | 0.375 | 2019-09-13 | 0.66667 | N | Controlli Protezioni - Z31348A-T33 - S/E Venezia N-ATR303 380/132 kV 250MVA: FS per verifica protezioni.
Linea 263 Lanzada - Sondrio | LIN | 220 kV | 2019-09-11 | 0.375 | 2019-09-11 | 0.5 | S | Interferenza Lavori - Interferenza lavori per prove riaccensione gruppi
Linea 262 Lanzada - Campo Moro | LIN | 220 kV | 2019-09-11 | 0.375 | 2019-09-11 | 0.5 | S | Interferenza Lavori - Interferenza lavori per prove riaccensione gruppi
S/E Lanzada - Sbarra A 220 kV | SBA | 220 kV | 2019-09-11 | 0.375 | 2019-09-11 | 0.5 | S | Prove di riaccensione - LANZADA: Sbarra disponibile per prove riaccensione
S/E Scorzè - stl 211 Malcontenta | STL | 220 kV | 2019-09-12 | 0.33333 | 2019-09-12 | 0.70833 | N | Controlli Protezioni - SCR-220-19-Controllo Protezione MALCONTENTA T.211
S/E Villanova - Sbarra B 380 KV | SBA | 400 kV | 2019-09-12 | 0.33333 | 2019-09-14 | 0.79167 | S | Riparazione Apparecchiatura AT - FS Sbarra B 380 kV per interferenza per installazione Shunt bars su Parallelo Sbarre (Attività a cura TOSHIBA)
S/E Campochiesa - Sbarra B 132 kV | SBA | 132 kV | 2019-09-12 | 0.33333 | 2019-09-12 | 0.66667 | N | Controlli Tecnici Apparecchiatura AT - SBB 130 - Controlli B
BASCHI Stl BASCHI CP 132 kV | STL | 132 kV | 2019-09-12 | 0.33333 | 2019-09-14 | 0.66667 | S | Altre di Manutenzione - Linea Distribuzione
Linea 919 Morrone - Ripalimosani | LIN | 150 kV | 2019-09-12 | 0.33333 | 2019-09-20 | 0.70833 | N | Sostituzione FdG - Sostituzione FDG (Open Fiber). Indisponibilità ottica deliberata da Wind Riproposta dopo spostamento attività da parte UI Maddaloni, resta UI Bari da spostare attività prevista sulla Termoli-Ripalta dal 2 al 30 settembre 2019
S/E Gissi - Sbarra B 380 KV | SBA | 400 kV | 2019-09-12 | 0.33333 | 2019-09-12 | 0.66667 | S | Controlli Tecnici Apparecchiatura AT - FS sbarra B 380 kV per CTb stallo 354 SE Gissi
S/E Pian Camuno - Sbarra A1 132 kV | SBA | 132 kV | 2019-09-12 | 0.33333 | 2019-09-12 | 0.70833 | S | Controlli Tecnici Apparecchiatura AT - Controlli tecnici di tipo B_Stallo linea 615 - PNC
S/E Fusina 2 SF6 - Sbarra A 132 kV | SBA | 132 kV | 2019-09-12 | 0.33333 | 2019-09-12 | 0.70833 | S | Controlli Tecnici Apparecchiatura AT - FS2-19-132kV SBARRA A.Per interferenza attività site audit stl 727
S/E Poggio a Caiano - Sbarra B1 132kV | SBA | 132 kV | 2019-09-12 | 0.375 | 2019-09-13 | 0.66667 | N | Controlli Tecnici Apparecchiatura AT - CTB ATR304 LATO SECONDARIO
LINEA 220 PONTE V.F. - ALL'ACQUA | LIN | 220 kV | 2019-09-13 | 0.29167 | 2019-10-14 | 0.75 | N | Altre di Manutenzione -
LINEA 151 FIESCH - ALL'ACQUA | LIN | 220 kV | 2019-09-13 | 0.29167 | 2019-10-14 | 0.75 | N | Altre di Manutenzione -
LINEA 155 ALL'ACQUA - AIROLO | LIN | 220 kV | 2019-09-13 | 0.29167 | 2019-10-14 | 0.75 | N | Altre di Manutenzione -
L.T41 Chivasso RT-Greggio RT-Santhià RT | LIN | 132 kV | 2019-09-13 | 0.33333 | 2019-09-16 | 0.66667 | N | Interferenza Lavori - INTERFERENZA CON LAVORI SU T.387 (RICHIESTA DA APRI)
S/E Villanova - ATR 3 380/120 kV | ATR | 400 kV | 2019-09-13 | 0.33333 | 2019-09-14 | 0.79167 | S | Riparazione Apparecchiatura AT - Riparazione perdite GAS comparto U3 fase 8 Blindato(attività a cura TOSHIBA)
LINEA 717 UDINE OVEST - FAGAGNA CP | LIN | 132 kV | 2019-09-13 | 0.33333 | 2019-09-13 | 0.70833 | S | Interferenza Linea - T. 23717 Udine Ovest - Fagagna per interferenza con riparazione FdG T. 23671
Linea 132 kV - UDINE OVEST-UDINE ROTONDA (NERA) | LIN | 132 kV | 2019-09-13 | 0.33333 | 2019-09-13 | 0.70833 | S | Riparazione FdG - T. 23671 Udine Ovest - Udine Rotonda per riparazione FdG su campata in DT con T. 23717 - Udine Ovest - Fagagna.
L.022 Settimo RT-Santhià RT cd Torr.RFI | LIN | 132 kV | 2019-09-13 | 0.33333 | 2019-09-16 | 0.66667 | N | Interferenza Linea - INTERFERENZA CON LAVORI SU T.387 (RICHIESTA DA APRI)
Linea 380 kV VILLANOVA - GISSI | LIN | 400 kV | 2019-09-13 | 0.33333 | 2019-09-13 | 0.66667 | S | Controlli Tecnici Apparecchiatura AT - FS linea 354 per CTB 89 L in SE Gissi
CP MONTICELLI - SBARRA AT VE LATO 598 | SBA | 132 kV | 2019-09-13 | 0.35417 | 2019-09-13 | 0.66667 | N | Revisione Apparecchiatura AT - INTERF. MANUT. SEZ.RE DI SBARRA 598
CP MONTICELLI - STALLO AT CAO 598 | STL | 132 kV | 2019-09-13 | 0.35417 | 2019-09-13 | 0.66667 | N | Revisione Apparecchiatura AT - MANUTENZIONE SEZIONATORE DI SBARRA
Linea 457 Roma N. - Guidonia cd Acea E C | LIN | 150 kV | 2019-09-13 | 0.5 | 2019-09-13 | 0.66667 | N | Variante Linea - VARIANTE GOLF CLUB MARCO SIMONE chiusura colli morti palo 261
Linea 565 CP Vimodrone - CP Rodano | LIN | 132 kV | 2019-09-14 | 0.27083 | 2019-09-14 | 0.8125 | N | Interferenza Lavori - Cliente Cisapack
Linea 822 Marginone - Galleno | LIN | 132 kV | 2019-09-14 | 0.29167 | 2019-09-21 | 0.66667 | N | Sostituzione FdG - L. 23822C MRG - GLN per Sostituzione fdg con OPGW progetto open Fiber
LINEA 132KV N.551 SEZ.TO I.C. DOGAIA-S.ROMANO | LIN | 132 kV | 2019-09-14 | 0.29236 | 2019-09-15 | 0.79167 | N | Interferenza Linea - L23551E SRM - DOG per interferenza alla sostituzione fdg con OPGW sulla linea 586. Attenzione al termine del presente F.S. la linea rientrerà in servizio ammazzettata con la linea 586 nell'assetto provvisorio SRM - DOG - GLN - SMM.
Linea 586 Galleno-S.Maria A Monte | LIN | 132 kV | 2019-09-14 | 0.29236 | 2019-09-15 | 0.79167 | N | Sostituzione FdG - 23586E GLN - SMM per sostituzione fune di guardia con OPGW e chiusura c.m. al p. 55. ATTENZIONE! Al termine del presente f.s. la linea rientrerà in servizio con l'assetto provvisorio GLN - SMM - DOG - SRM ammazzettata con la linea 551.
S/E Pallanzeno - Parallelo K 220 kV | STK | 220 kV | 2019-09-14 | 0.33333 | 2019-09-14 | 0.66736 | N | Controlli Protezioni - S/E Pallanzeno: Controlli tecnici di primo livello su SPPC MON
LINEA 873 150KV CLE S.ANGELO-SE COLLARMELE DER. SULMONA NI | LIN | 150 kV | 2019-09-14 | 0.33333 | 2019-09-14 | 0.5 | S | Interferenza Linea - Esclusione dal servizio linea 23873 Collarmele - S. Angelo con derivazione Sulmona per Apertura colli morti
AC S.ANGEL - SBARRA A | SBA | 150 kV | 2019-09-14 | 0.33333 | 2019-10-06 | 0.75 | N | Interventi parti elettriche - sbarra A AT S.Angelo interferente con messa in opera nuovi stalli AT
L 053 S/E Cagno- Cs Teleriscaldamento | LIN | 132 kV | 2019-09-14 | 0.33333 | 2019-09-14 | 0.70833 | S | Interferenza Linea - T.053 PER INTERFERENZA POSA FO T.052 OPEN FIBER FERMATA CL VARESE RISORSE
Linea 518 Comunacqua - Subiaco | LIN | 150 kV | 2019-09-14 | 0.33333 | 2019-09-25 | 0.66667 | N | Sostituzione FdG - sostituzione della FDG open fiber
ACEA S.ANGELO STL COLLARMELE | STL | 150 kV | 2019-09-14 | 0.33333 | 2019-09-25 | 0.75 | N | Interventi parti elettriche - stallo e linea AT S.Angelo-Collarmele der. Sulmona per messa in opera nuovo stallo AT
Vellai - Palo 26 | TRC | 220 kV | 2019-09-14 | 0.33333 | 2019-09-21 | 0.70833 | N | Rinnovo Linea (piu componenti) - L22267C-X Tronco Vellai - Palo 138/A: FS realizzazione anello 3 OpenFiber tratto Solagna.
S/E Rondissone - stl 540 Torrazza | STL | 132 kV | 2019-09-14 | 0.33333 | 2019-09-23 | 0.66667 | N | Riparazione Apparecchiatura AT - indisp. stallo 540 a Rondissone x sostituzione interruttore, TA e TV
L. 267 Vellai - Cittad. cd Cavil. VI MV | LIN | 220 kV | 2019-09-14 | 0.33333 | 2019-09-14 | 0.5 | N | Altri investimenti - L22267C-L Vellai-Cittad. cd Cavilla e VI MV: FS per apertura CM al P391. Al termine in servizio il tratto Cittadella-V.Monteviale.
Tratto P.26 - P.138/A | TRC | 220 kV | 2019-09-14 | 0.33333 | 2019-09-21 | 0.70833 | N | Rinnovo Linea (piu componenti) - L22267C-M Tratto Vellai - P.138/A: FS realizzazione anello 3 OpenFiber tratto Solagna.
TRC ACEA S. Angelo - All. Sulmona | TRC | 150 kV | 2019-09-14 | 0.5 | 2019-09-25 | 0.5 | N | Interferenza Linea - Esclusione dal servizio tronco di linea 23875 da all. Sulmona a C.le S. Angelo per Lavori in C.le s. Angelo a cura Acea produzione
S/E TASSARA-STL 740 FILATURA-EDISON-CETO | STL | 132 kV | 2019-09-15 | 0.33333 | 2019-09-15 | 0.70833 | N | Controlli Protezioni - Taratura SPCC
SOMPRADE SBARRA 132 kV A | SBA | 132 kV | 2019-09-15 | 0.33333 | 2019-09-30 | 0.70833 | N | Altre di Manutenzione - FS SOMPRADE SBARRA 132KV A PER SOSTITUZIONE INTERRUTTORE 132KV
SOMPRADE TRG1 | TRF | 132 kV | 2019-09-15 | 0.33333 | 2019-09-30 | 0.70833 | N | Altre di Manutenzione - FS SOMPRADE TRG1 PER SOSTITUZIONE INTERRUTTORE 132KV
S/E Villanova - Sbarra A 380 KV | SBA | 400 kV | 2019-09-15 | 0.33333 | 2019-09-16 | 0.79167 | S | Riparazione Apparecchiatura AT - FS Sbarra A 380 kV per installazione Shunt bars su Parallelo Sbarre (attività a cura TOSHIBA)
Linea 724 Tito - Picerno RT | LIN | 150 kV | 2019-09-15 | 0.33333 | 2019-09-26 | 0.64583 | N | Interferenza Linea - PICERNO: sostituzione sezionatore, linea interferente
Linea 770 Dolo - Scorze' | LIN | 132 kV | 2019-09-15 | 0.33333 | 2019-09-15 | 0.75 | S | Sostituzione FdG - Interferenza con lavori T23570
Linea 229 Scorzè - Camin | LIN | 220 kV | 2019-09-15 | 0.33333 | 2019-09-15 | 0.75 | S | Sostituzione FdG - Interferenza con lavori T23570
Linea 297 Scorzè - Dolo | LIN | 220 kV | 2019-09-15 | 0.33333 | 2019-09-15 | 0.75 | S | Sostituzione FdG - Interferenza con lavori T23570
Lin 024 S/E Cedegolo Sud - C.le Cividate | LIN | 132 kV | 2019-09-15 | 0.33333 | 2019-09-23 | 0.33333 | N | Interferenza Linea - Interferenza con attività L740
L740 cs Ceto-cs Tassara c.d. varie | LIN | 132 kV | 2019-09-15 | 0.33333 | 2019-09-15 | 0.70833 | N | Sostituzione Conduttori - Piano rame, sostituzione conduttori. Apertura colli morti P47 e P3
Linea 750 Busca - Magliano | LIN | 132 kV | 2019-09-15 | 0.35417 | 2019-09-15 | 0.66667 | N | Interferenza Linea - T.750 INTERFERENZA ALLA SOSTITUZIONE FDG FO OPEN FIBER T.738
S/E S.Fiorano - stl 307 Robbia | STL | 400 kV | 2019-09-15 | 0.45833 | 2019-09-15 | 0.5 | S | Riparazione Apparecchiatura AT - Rabbocco preventivo SF6 in SE S.Fiorano
S/E S.Sofia - ATR 1 380/220 | ATR | 220 kV | 2019-09-15 | 0.47917 | 2019-09-15 | 0.58333 | S | Altre di manutenzioni - CONTROLLO TIRANTI SEZIONATORI DI SBARRA
L407 C.le Boffetto - Sondrio - cd Venina | LIN | 132 kV | 2019-09-15 | 0.54167 | 2019-09-15 | 0.70833 | N | Altre di rinnovo - Chiusura c.m. al P.22 lato Sondrio
L. 740 trc allacc.C.le Ceto-all.Cividate | TRC | 132 kV | 2019-09-15 | 0.70833 | 2019-09-22 | 0.33333 | N | Sostituzione Conduttori - Piano rame, sostituzione conduttori
L. 740 trc all.Cividate -Cividate Edison | TRC | 132 kV | 2019-09-15 | 0.70833 | 2019-09-22 | 0.33333 | N | Sostituzione Conduttori - Piano Rame sostituzione conduttori
L. 740 trc all.Cividate - all.Filatura | TRC | 132 kV | 2019-09-15 | 0.70833 | 2019-09-22 | 0.33333 | N | Sostituzione Conduttori - Piano rame, sostituzione conduttori
ANDONNO C. TRG1 4/9 | TRF | 132 kV | 2019-09-16 | 0.29167 | 2019-09-27 | 0.70833 | N | Sostituzione Macchinario AT - SOSTITUZIONE DEL TRASFORMATORE DEL GRUPPO 1
Linea 385 Ozieri - Buddusò | LIN | 150 kV | 2019-09-16 | 0.3125 | 2019-09-20 | 0.6875 | S | Altre di sviluppo - INDISPONIBILITA' LINEA 385 PER INSTALLAZIONE ANTIROTAZIONALI
Linea 650 Nuoro 2 - Nuoro | LIN | 150 kV | 2019-09-16 | 0.3125 | 2019-09-20 | 0.6875 | S | Altre di sviluppo - INDISPONIBILITA' LINEA 650 PER SOSTITUZIONE FUNE DI GUARDIA (RINNOVO BACKBONE 2019) E TRASFORMAZIONE SOSTEGNO N° 4 IN AMARRO
Linea 132 kV - POGGIO A CAIANO - AGLIANA | LIN | 132 kV | 2019-09-16 | 0.33333 | 2019-09-26 | 0.70833 | N | Sostituzione FdG - Open Fiber. TE-DX-17-173
Linea 209 Salivoli - Suvereto | LIN | 220 kV | 2019-09-16 | 0.33333 | 2019-10-04 | 0.66667 | N | Controlli Tecnici Apparecchiatura AT - D_L209 controlli di tipo B montante ATCC ATR 303 SACOI
Linea 210 Salivoli - Suvereto | LIN | 220 kV | 2019-09-16 | 0.33333 | 2019-10-04 | 0.66667 | N | Controlli Tecnici Apparecchiatura AT - D_L210 controlli di tipo B montante ATCC ATR 303 SACOI
PONTE MALON TRG1 | TRF | 132 kV | 2019-09-16 | 0.33333 | 2019-09-20 | 0.70833 | N | Altre di Manutenzione - FS PONTE MALON TRG1 PER SOSTITUZIONE INTERRUTTORE 132KV
S/E Lana - Sbarra B 220 kV | SBA | 220 kV | 2019-09-16 | 0.33333 | 2019-09-20 | 0.70833 | N | Sostituzione Apparecchiature AT - LAN-19-220-T.234-Sostituzione interruttore (ind sbB)
Stallo 132 kV 865 IC Arma RFI in CP Imperia | STL | 132 kV | 2019-09-16 | 0.33333 | 2019-09-17 | 0.66667 | N | Sostituzione Apparecchiature AT - Sostituzione TVC necessita linea a terra EVENTUALE RIENTRO SERALE SENZA PROTEZIONI.
S/E S.Colombano- stl 843 Sestri Levante | STL | 132 kV | 2019-09-16 | 0.33333 | 2019-09-20 | 0.70833 | S | Controlli Tecnici Apparecchiatura AT - STL 843 - Controlli B
Linea 214 Padriciano - Monfalcone C. Te | LIN | 220 kV | 2019-09-16 | 0.33333 | 2019-09-21 | 0.79167 | N | Sostituzione FdG - Indisponibilità T. 22214 Monfalcone - Padriciano per sostituzione FdG con FO (Open Fiber)
LINEA 226 CESANO M. - TIRANO | LIN | 220 kV | 2019-09-16 | 0.33333 | 2019-10-18 | 0.70833 | N | Sostituzione Conduttori - 22226F1-Cesano-Tirano: Sost. Conduttori- In coincidenza co UI Gorlago
S/E Padriciano - stl 214 Monfalcone C.Te | STL | 220 kV | 2019-09-16 | 0.33333 | 2019-09-17 | 0.70833 | S | Controlli Protezioni - Indisponibilità st. 214 Monfalcone C.le in SE Padriciano per prova protezioni. In ombra sostituzione FdG..
L 799 Talamello-Riccione RT cd Cailungo | LIN | 132 kV | 2019-09-16 | 0.33333 | 2019-10-04 | 0.66667 | N | Rinnovo Linea (piu componenti) - L. 23799A RCF - TLM cd CAI per sost cond equip e fdg con OPGW
Linea 707 Fano ET - S.Colomba CP | LIN | 132 kV | 2019-09-16 | 0.33333 | 2019-09-20 | 0.66667 | S | Riparazione FdG - 23707 - FUORI SERVIZIO, IN OMBRA A DELIBERA 180723110356646, PER RIPARAZIONE FDG ED ISOLATORI ROTTI
S/E Chignolo Po - Sbarra B 380KV | SBA | 400 kV | 2019-09-16 | 0.33333 | 2019-09-20 | 0.70833 | N | Interferenza Lavori - Indisponibilità per interferenza a quella dello stallo K380 NOTA IMPORTANTE: al rientro effettuare nella prima notte utile una manovra di esercizio di cambio sbarra senza K su tutti i montanti linea della stazione
Linea 220 Ponte - All'Acqua | TRC | 220 kV | 2019-09-16 | 0.33333 | 2019-09-30 | 0.66667 | N | Altre di sviluppo - T.220: piano difesa, installazione antirotazionali in insurcing
S/E Chignolo Po - K 380KV | STK | 400 kV | 2019-09-16 | 0.33333 | 2019-10-13 | 0.70833 | N | Sostituzione Apparecchiature AT - Sostituzione conduttori per adeguamento portata a 4800 A stallo parallelo sbarre 380 kV
S/E Porto Tolle - stl 351 Dolo | STL | 400 kV | 2019-09-16 | 0.33333 | 2019-09-20 | 0.70833 | N | Sostituzione Apparecchiature AT - PTO-380-19-Sostituzione TV St. Porto Tolle 351
ENTRACQUE TRG4 1/7/7 | TRF | 400 kV | 2019-09-16 | 0.33333 | 2019-09-20 | 0.75 | N | Altre di Manutenzione - PMO EMANUTENZIONI MINORI TRASFORMATORE 4
S/E Leynì - stl 559 Volpiano | STL | 132 kV | 2019-09-16 | 0.33333 | 2019-09-20 | 0.66667 | S | Controlli Tecnici Apparecchiatura AT - indisp. stallo 559 a Leinì x CTB
S/E Flero - ATR 3 380/132 kV | ATR | 132 kV | 2019-09-16 | 0.33333 | 2019-09-17 | 0.70833 | N | Controlli Protezioni - Taratura SPCC
LINEA 226 CESANO M. - TIRANO | LIN | 220 kV | 2019-09-16 | 0.33333 | 2019-09-19 | 0.70833 | N | Interferenza Lavori - Per controlli tecnici CPB stl 226 in S/E Tirano
S/E Lonato - stl 103 Montichiari | STL | 132 kV | 2019-09-16 | 0.33333 | 2019-09-27 | 0.70833 | N | Sostituzione Apparecchiature AT - Sostituzione Interruttore
Linea 174 Cp Copiano - Cp Pavia Est | LIN | 132 kV | 2019-09-16 | 0.33333 | 2019-09-29 | 0.70833 | N | Sostituzione Conduttori - T.174 sostituzione conduttori
S/E TIRANO - STL 226 CESANO M. | STL | 220 kV | 2019-09-16 | 0.33333 | 2019-09-19 | 0.70833 | N | Controlli Tecnici Apparecchiatura AT - Verifica protezioni
S/E TIRANO - STL 226 CESANO M. | STL | 220 kV | 2019-09-16 | 0.33333 | 2019-09-19 | 0.70833 | N | Controlli Protezioni - Controlli tecnici CPB stl.226 S/E/Tirano
LINEA 226 CESANO M. - TIRANO | LIN | 220 kV | 2019-09-16 | 0.33333 | 2019-09-20 | 0.66667 | N | Interferenza Lavori - L226 INTERFERENTE CON SOSTITUZIONE TA OLIO STALLO CSM
S/E CESANO M. - STL 226 TIRANO | STL | 220 kV | 2019-09-16 | 0.33333 | 2019-09-20 | 0.66667 | N | Sostituzione Apparecchiature AT - CSM ST L226 - SOSTITUZIONE TA OLIO 220KV
S/E Bovisio - ATR 1 380/132 kV | ATR | 132 kV | 2019-09-16 | 0.33333 | 2019-09-20 | 0.79167 | N | Sostituzione Apparecchiatura AT - AOT MI - UI Brugherio - Campagna Naz.le Sost. Protez. differenziali ATR.1
S/E Flero - ATR 3 380/132 kV | ATR | 132 kV | 2019-09-16 | 0.33333 | 2019-09-21 | 0.70833 | N | Sostituzione Macchinario AT - Sostituzione n. 3 TA
S/E Lacchiarella - Sbarra B2 132 kV | SBA | 132 kV | 2019-09-16 | 0.33333 | 2019-09-22 | 0.70833 | N | Sostituzione Apparecchiature AT - Sostituzione apparecchiature vetuste. stallo K2 132kV
LINEA 226 CESANO M. - TIRANO | LIN | 220 kV | 2019-09-16 | 0.33333 | 2019-10-17 | 0.70833 | N | Sostituzione Conduttori - T.226 SOSTITUZIONE CONDUTTORI
LINEA 226 CESANO M. - TIRANO | LIN | 220 kV | 2019-09-16 | 0.33333 | 2019-10-18 | 0.70833 | N | Sostituzione Conduttore - sostituzione conduttori
LINEA 226 CESANO M. - TIRANO | LIN | 220 kV | 2019-09-16 | 0.33333 | 2019-10-18 | 0.70833 | N | Sostituzione morsetteria - Installazione antirotazionali
Linea 719 Mondolfo - Fano Z.I. | LIN | 132 kV | 2019-09-16 | 0.33333 | 2019-09-29 | 0.75 | N | Sostituzione Conduttore - 23719 - SOSTITUZIONE CONDUTTORE
S/E Fano ET - stl 707 S.Colomba CP | STL | 132 kV | 2019-09-16 | 0.33333 | 2019-09-20 | 0.66667 | S | Controlli Tecnici Apparecchiatura AT - CT B
OZIERI Stl BUDDUSO 150 kV | STL | 150 kV | 2019-09-16 | 0.33333 | 2019-09-17 | 0.70833 | S | Altre di manutenzioni - MANUTENZIONE ANNUALE STALLO AT 385 BUDDUSO
OZIERI SBARRA 150 kV TR SB. A2 | SBA | 150 kV | 2019-09-16 | 0.33333 | 2019-09-19 | 0.70833 | S | Altre di manutenzioni - MANUTENZIONE ANNUALE SBARRA A2
Linea 213 S.Paolo - Roma Sud | LIN | 220 kV | 2019-09-16 | 0.33333 | 2019-09-17 | 0.66667 | N | Interferenza Linea - interferenza sostituzione TV Stallo S.Paolo 220 kV
S/E Roma Sud - stl 213 S.Paolo | STL | 220 kV | 2019-09-16 | 0.33333 | 2019-09-17 | 0.66667 | N | Sostituzione Apparecchiature AT - sostituzione TV Stallo S.Paolo 220 kV
Linea 055 Cariati - Rossano cd Caloveto | LIN | 150 kV | 2019-09-16 | 0.33333 | 2019-10-05 | 0.66667 | N | Rinnovo Linea (piu componenti) - Realizzazione nuovi raccordi Caloveto
Linea 025 Gioia Tauro Est CP - Palmi RT | LIN | 70 kV | 2019-09-16 | 0.33333 | 2019-09-20 | 0.5 | N | Sostituzione morsetteria - Risoluzione violazioni DM
S/E Villanova - Parallelo K 380 KV (GIS) | STK | 400 kV | 2019-09-16 | 0.33333 | 2019-09-17 | 0.66667 | S | Riparazione Apparecchiatura AT - FS Paralello K 380 per prove di azionamento bus coupler (attività a cura TOSHIBA)
S/E Dolo - stl 351 Porto Tolle | STL | 400 kV | 2019-09-16 | 0.33333 | 2019-09-22 | 0.70833 | N | Sostituzione Apparecchiature AT - DOL-380-19-Sostituzione Interruttore St. Porto Tolle 351
S/E Dolo - Sbarra A 380 kV | SBA | 400 kV | 2019-09-16 | 0.33333 | 2019-09-20 | 0.6875 | N | Interferenza Lavori - DOL-19 380 kV Sbarra A - Per interferenza sostituzione interruttore stl. 351
Linea 351 Dolo - Porto Tolle | LIN | 400 kV | 2019-09-16 | 0.33333 | 2019-09-20 | 0.6875 | N | Sostituzione Apparecchiatura AT - 21351 Sostituzione TVC S.E. Porto tolle
S/E Mese - Sbarra A 132 kV | SBA | 132 kV | 2019-09-16 | 0.33333 | 2019-09-18 | 0.70833 | N | Interferenza Lavori - Per CPB stl. ATR6
S/E Mese - ATR 6 220/132 kV | ATR | 132 kV | 2019-09-16 | 0.33333 | 2019-09-27 | 0.70833 | N | Controlli Tecnici Apparecchiatura AT - CPB stl. ATR6 in S/E Mese
S/E Mese - ATR 6 220/132 kV | ATR | 132 kV | 2019-09-16 | 0.33333 | 2019-11-17 | 0.70833 | N | Altre di Rinnovo - Sostituzione ATR6 Mese
S/E Verderio ad.- Sbarra A1 132 kV | SBA | 132 kV | 2019-09-16 | 0.33333 | 2019-09-16 | 0.70833 | N | Controlli Tecnici Apparecchiatura AT - CTB Congiuntore 132kv
Linea 325 Jesolo - Cavallino | LIN | 132 kV | 2019-09-16 | 0.33333 | 2019-10-01 | 0.70833 | N | Altri investimenti - L23325B-L Jesolo - Cavallino: FS per Open Fiber Litoranee.
S/E Verderio ad. - Congiuntore sb.132 kV | STK | 132 kV | 2019-09-16 | 0.33333 | 2019-09-20 | 0.70833 | N | Controlli Tecnici Apparecchiatura AT - CTB stallo cong. S/E Verderio ad. - Congiuntore sb.132 kV
CP MONTICELLI - SBARRA AT RO LATO 821-953 | SBA | 132 kV | 2019-09-16 | 0.33333 | 2019-09-16 | 0.6875 | N | Interferenza Lavori - INTERF. MANUT. STL 953
CP MONTICELLI - STALLO AT ISS 953 | STL | 132 kV | 2019-09-16 | 0.33333 | 2019-09-16 | 0.6875 | N | Revisione Apparecchiatura AT - MANUTENZIONE SEZIONATORE
L953 Isola Serafini-Monticelli D'Ongina | LIN | 132 kV | 2019-09-16 | 0.33333 | 2019-09-16 | 0.6875 | S | Interferenza Linea - INTERF. MANUTENZIONI A MONTICELLI CP
S/E Dugale - ATR 301 380/132kV 250MVA | ATR | 132 kV | 2019-09-16 | 0.33333 | 2019-09-20 | 0.66667 | S | Controlli Tecnici Apparecchiatura AT - S/E Dugale ATR 301 contr.B primario + macchina (ind.ATR)
Linea 021 Ora - Trento RT | LIN | 132 kV | 2019-09-16 | 0.33333 | 2019-10-31 | 0.70833 | N | Rinnovo Linea (piu componenti) - T. 23021 Ora - Trento. sostituzione conduttori e fune di guardia
S/E Dugale - Sbarra B 380 kV | SBA | 400 kV | 2019-09-16 | 0.33333 | 2019-09-17 | 0.66667 | S | Controlli Tecnici Apparecchiatura AT - S/E Dugale ATR301 contr.B primario + macchina (ind.sb.B)
S/E Paternò - stl 338 Sorgente | STL | 400 kV | 2019-09-16 | 0.33333 | 2019-09-17 | 0.66667 | S | Controlli Protezioni - CTB Prot. 1° livello
Linea 538 Balsorano - Sora | LIN | 150 kV | 2019-09-16 | 0.33333 | 2019-09-16 | 0.66667 | S | Controlli Tecnici Linea - Controlli tecnici in Linea Progetto RIGEL
S/E Roma Sud - ATR 4 380/150 | ATR | 150 kV | 2019-09-16 | 0.33333 | 2019-09-20 | 0.66667 | S | Controlli Tecnici Apparecchiatura AT - Roma Sud – ATR 4 – SPCC primario, secondario e macchina
S/E Roma Nord - Parallelo K 220 KV | STK | 220 kV | 2019-09-16 | 0.33333 | 2019-09-20 | 0.66667 | S | Controlli Tecnici Apparecchiatura AT - Roma Nord Parallelo 220 KV – CTB
Linea 132 kV - CORNETO - TREIA | LIN | 132 kV | 2019-09-16 | 0.33333 | 2019-10-02 | 0.79167 | N | Sostituzione FdG - 23743 - Installazione FdG in OPGW per OpenFiber
Linea 865 IC Arma RFI - Imperia | LIN | 132 kV | 2019-09-16 | 0.33333 | 2019-09-17 | 0.66667 | N | Sostituzione Apparecchiature AT - T.865 - SOSTITUZIONE T.V.C. in C.P. IMPERIA possibile rientro senza protezioni.
S/E Paternò - Sbarra A 380 kV | SBA | 400 kV | 2019-09-16 | 0.33333 | 2019-09-18 | 0.54167 | S | Interferenza Lavori - Sostituzione sezionatore di sbarra A stallo Sorgente
Linea 362 Sandrigo - Cordignano | LIN | 400 kV | 2019-09-16 | 0.33333 | 2019-09-27 | 0.70833 | N | Altri investimenti - L21362B-L Sandrigo - Cordignano: FS per verniciatura sostegni bianco/rosso.
S/E Paternò - stl 338 Sorgente | STL | 400 kV | 2019-09-16 | 0.33333 | 2019-09-20 | 0.66667 | N | Sostituzione Apparecchiatura AT - Sostituzione sezionatori di sbarra A e sbarra B 380kV stallo Sorgente
S/E Montalto - Sbarra A 150 KV | SBA | 150 kV | 2019-09-16 | 0.33333 | 2019-09-20 | 0.58333 | S | Sostituzione Apparecchiature AT - MON- Stl Montalto C.Le 150 kV - Sost sezionatori Sb B
S/E Montalto - stl 131 Montalto C.le | STL | 150 kV | 2019-09-16 | 0.33333 | 2019-09-20 | 0.58333 | N | Sostituzione Apparecchiature AT - Montalto Sostituzione sezionatore di sbarra
S/E Andria - ATR 2 380/150 KV | ATR | 150 kV | 2019-09-16 | 0.33403 | 2019-09-20 | 0.66736 | N | Sostituzione Apparecchiature AT - S/E Andria 380 kV : sostituzione interruttore stallo 150 kV ATR2
CASILINA - TORRENOVA | LIN | 150 kV | 2019-09-16 | 0.35417 | 2019-09-20 | 0.6875 | S | Controlli Cavo - Verifica guaine.
PARIOLI - P.FISCALI | LIN | 150 kV | 2019-09-16 | 0.35417 | 2019-09-20 | 0.6875 | N | Interferenza Lavori - Interferente per Sostituzione interruttore e TA c.p. Prati Fiscali stallo Parioli.
Linea 055 Cariati - Rossano cd Caloveto | LIN | 150 kV | 2019-09-16 | 0.35417 | 2019-10-08 | 0.64583 | N | Altre di Rinnovo - Sostituzione conduttori + Messa in opera antirotazionali.
P.FISCALI Stl PARIOLI | STL | 150 kV | 2019-09-16 | 0.35417 | 2019-09-20 | 0.6875 | N | Sostituzione Apparecchiatura AT - Sostituzione interruttore e TA c.p. Prati Fiscali stallo Parioli.
P.FISCALI - SEMISBARRA VERDE | SBA | 150 kV | 2019-09-16 | 0.35417 | 2019-09-20 | 0.6875 | S | Interferenza Lavori - Interferente per Sostituzione interruttore e TA c.p. Prati Fiscali stallo Parioli.
ANDONNO C. TRG2 4/9 | TRF | 132 kV | 2019-09-16 | 0.375 | 2019-09-27 | 0.70833 | N | Altre di Manutenzione - PMO TRASFORMATORE GRUPPO2
Linea 019 Cp Lainate - Cs Rho Edison | LIN | 132 kV | 2019-09-16 | 0.375 | 2019-09-20 | 0.625 | S | Controlli di legge - Verifica Impianto di Terra IN CP LAINATE
Stallo 132 kV 019 CS RHO in CP LAINATE | STL | 132 kV | 2019-09-16 | 0.375 | 2019-09-20 | 0.625 | S | Controlli di legge - MILANO
Linea 422 S/E Cislago - Cp Castellanza | LIN | 132 kV | 2019-09-16 | 0.375 | 2019-09-19 | 0.625 | S | Controlli di legge - Verifica Impianto di Terra CP CISLAGO. COMO- Utilizzo della linea Per prova Maglia in CP Cislago
Linea GORDONA - MESE | LIN | 132 kV | 2019-09-16 | 0.375 | 2019-09-26 | 0.75 | N | Sostituzione FdG - sostituzione della fdg con FO
Linea 137 Cp Chiuduno - Cp Palazzolo | LIN | 132 kV | 2019-09-16 | 0.375 | 2019-09-19 | 0.625 | S | Controlli di legge - Indisp richiesta da ENEL Verifica Impianto di Terra CP PALAZZOLO. -note: Il giorno 01/05 linea in Regolare Servizio
Linea L07 S/E Grosio - S/E Grosotto | LIN | 220 kV | 2019-09-16 | 0.375 | 2019-09-22 | 0.66667 | N | Interferenza Linea - Per sostituzione conduttori e armamenti T.02
Linea 756 trc nodo Fedio - Demonte | TRC | 132 kV | 2019-09-16 | 0.375 | 2019-09-20 | 0.66667 | N | Altre di Manutenzione - T.756 SOSTITUZIONE FDG + ARMAMENTI + RINFORZO MENSOLE SOSTEGNI Presi accordi con Enel Produzione
Linea 232 Piossasco - Sangone | LIN | 220 kV | 2019-09-16 | 0.375 | 2019-09-21 | 0.66667 | N | Altre di manutenzioni - Linea 232 Piossasco - Sangone - Prove di terra S.E. Piossasco
S/E Pordenone-Trafo 101 132/20kV 50MVA | TRF | 132 kV | 2019-09-16 | 0.375 | 2019-09-17 | 0.70833 | N | Controlli Tecnici Apparecchiatura AT - Indisponibilità TR 101 SE Pordenone per CTB e prova protezioni. In ombra con sostituzione sezionatori. Tempi di rientro della sostituzione sezionatori.
Stallo 132 kV 137 in CP PALAZZOLO | STL | 132 kV | 2019-09-16 | 0.375 | 2019-09-19 | 0.625 | S | Controlli di legge - Il giorno 01/05 linea in regolare servizio
S/E Suvereto-Trafo 101 132/20kV 25MVA | TRF | 132 kV | 2019-09-16 | 0.375 | 2019-09-20 | 0.66667 | N | Controlli Tecnici Apparecchiatura AT - D_S/E Suvereto-Trasfo 101 132/20kV 25MVA - controlli Tecnici di tipo B montante primario macchina TR101
LINEA 150 KV - SM M. NARBONE - NARO | LIN | 150 kV | 2019-09-16 | 0.375 | 2019-09-20 | 0.625 | S | Sostituzione FdG - Sostituzione FdG con FO (EOF) da 24 a 48 fibre
MENDRISIO ATR1 1/3 | ATR | 150 kV | 2019-09-17 | 0.29167 | 2019-09-18 | 0.70833 | N | Altre di Manutenzione -
LINEA 400 kV CAGNO-MENDRISIO 330 | LIN | 400 kV | 2019-09-17 | 0.29167 | 2019-09-18 | 0.70833 | N | Altre di Manutenzione -
S/E Verderio ad.- Sbarra B1 132 kV | SBA | 132 kV | 2019-09-17 | 0.33333 | 2019-09-17 | 0.66667 | N | Controlli Tecnici Apparecchiatura AT - CTB STALLO Congiuntore 132KV
S/E Galatina - Parallelo K 380 KV | STK | 400 kV | 2019-09-17 | 0.33333 | 2019-09-19 | 0.66667 | N | Revisione Apparecchiatura AT - Revisione leggera (tipo A) interruttore stallo K Parallelo 380 kV tipo AGE 420. Attivita' a cura Ditta sui comandi dell'interruttore riprogrammata per un periodo di 5 giorni.
S/E Montecorvino - stl Lettere | STL | 150 kV | 2019-09-17 | 0.33333 | 2019-09-19 | 0.625 | N | Revisione Apparecchiatura AT - Revisione comandi interruttore ABB LTB 170 S/E Montecorvino - stl 150 kv Lettere
S/E Bisaccia 380 kV - ATR 2 380/150 KV | ATR | 150 kV | 2019-09-17 | 0.33333 | 2019-09-18 | 0.625 | S | Controlli Protezioni - Verifica protezioni S/E Bisaccia 380 kV - ATR 2 380/150 KV stallo 380 KV
S/E Sangone - ATR 1 220 132 kV | ATR | 132 kV | 2019-09-17 | 0.33333 | 2019-09-17 | 0.66667 | S | Altre di sviluppo - S/E Sangone - ATR 1 220 132 kV - installazione SMOAT
S/E Roma Nord - Sbarra A 220 KV | SBA | 220 kV | 2019-09-17 | 0.33333 | 2019-09-18 | 0.66667 | S | Controlli Tecnici Apparecchiatura AT - Roma Nord - sbarra A – CTB
L.029 Trofarel.RT-S.Dam.RT cd Villan.RT | LIN | 132 kV | 2019-09-17 | 0.33333 | 2019-09-27 | 0.66667 | N | Rinnovo stazione - T.029 Richiesta UPRI per l’esecuzione delle attività di separazione impianti da RFI in S.Damiano RFI + attività in Villanova RT. ok accordi con RFI (secondo necessità RFI si effettuerà apertura colli morti TRC S.Damiano). Lavori a cura COL GP.
Linea 540 Rondissone - Torrazza | LIN | 132 kV | 2019-09-17 | 0.33333 | 2019-09-23 | 0.66667 | N | Interferenza Linea - interferenza x sostituzione funi di guardia e rinforzi carpenteria su T.387
Stallo 132 kV 078MOLLA in CP ALBIZZATE | STL | 132 kV | 2019-09-17 | 0.33333 | 2019-09-20 | 0.70833 | N | Interferenza Lavori - Cambio Interruttore AT TR R - By-pass AT 078 e 092 Chiuso
Stallo 132 kV 092CEDRATE in CP ALBIZZATE | STL | 132 kV | 2019-09-17 | 0.33333 | 2019-09-20 | 0.70833 | N | Interferenza Lavori - Cambio Interruttore AT TR R - By-pass AT 078 e 092 Chiuso
Linea 843 San Colombano - Sestri L. | LIN | 132 kV | 2019-09-17 | 0.33333 | 2019-09-17 | 0.66667 | N | Controlli Tecnici Apparecchiatura AT - LIN 843 - Controlli B
Linea 912 Palagiano - Palagianello | LIN | 150 kV | 2019-09-17 | 0.33333 | 2019-09-19 | 0.66667 | S | Lavaggio Isolatori - 23912B1_Palagianello - Palagiano - Lavaggio isolatori
S/E PLANAIS - STL 322 TORVISCOSA 380 KV | STL | 400 kV | 2019-09-17 | 0.33333 | 2019-09-20 | 0.70833 | N | Altre di rinnovo - Indisponibilità stl. Torviscosa 322 in SE Planais per installazione dispositivi antisismici interruttori.
Linea 345 Galatina - Erchie | LIN | 400 kV | 2019-09-17 | 0.33333 | 2019-09-28 | 0.66667 | S | Sostituzione Isolatori - L21345C-L Linea 345 Galatina - Erchie: Sostituzione Catene di Isolatori con altri di tipo preverniciato. Attivita' a cura Ditta.
S/E Fano - Sbarra A2 120 kV - Sez.2^ | SBA | 132 kV | 2019-09-17 | 0.33333 | 2019-09-17 | 0.66667 | S | Controlli Tecnici Apparecchiatura AT - CT B S.Colomba CP
S/E Villanova - Reattore 2 150 kV | RIF | 150 kV | 2019-09-17 | 0.33333 | 2019-09-19 | 0.66667 | N | Controlli Tecnici Apparecchiatura AT - Misure elettriche e specialistiche
CP BOLOGNA NORD - STALLO AT BAT 726 | STL | 132 kV | 2019-09-17 | 0.35417 | 2019-09-20 | 0.6875 | N | Sostituzione Apparecchiatura AT - SOSTITUZIONE TV DI LINEA
S/E Melilli - ATR 2 220/150 KV | ATR | 220 kV | 2019-09-17 | 0.35417 | 2019-09-19 | 0 | N | Revisione Apparecchiatura AT - Revisione pesante CSC
Linea 132 kV - BATTIFERRO - BOLOGNA NORD | LIN | 132 kV | 2019-09-17 | 0.35417 | 2019-09-20 | 0.6875 | N | Interferenza Linea - Linea 726 Battiferro - Bologna Nord. INTERFERENZA PER SOSTITUZ. TV A BOLOGNA NORD.
LF34 Civitavecchia RT-Palidoro RT cd S.S | LIN | 132 kV | 2019-09-18 | 0.29236 | 2019-09-18 | 0.72917 | S | Sostituzione FdG - Lavori di sostituzione fune di guardia in carico ad UPRI Richiusura colli morti al P.85 ed apertura colli morti al P.91
S/E Porto Tolle - Sbarra A 380 kV | SBA | 400 kV | 2019-09-18 | 0.33333 | 2019-09-18 | 0.6875 | S | Controlli Tecnici Apparecchiatura AT - PTO-19-380 kV SBARRA A. Controllo tiranti sezionatori di sbarra
S/E Porto Tolle - Parallelo K 380 kV | STK | 400 kV | 2019-09-18 | 0.33333 | 2019-09-19 | 0.6875 | N | Controlli Tecnici Apparecchiatura AT - PTO-19-380 kV Parallelo. Controllo tirante sezionatori di sbarra A e B
S/E Verderio ad.- Sbarra A2 132 kV | SBA | 132 kV | 2019-09-18 | 0.33333 | 2019-09-18 | 0.66667 | N | Controlli Tecnici Apparecchiatura AT - CTB STALLO Congiuntore 132kV
OZIERI TR G1 3/8 | TRF | 150 kV | 2019-09-18 | 0.33333 | 2019-09-18 | 0.70833 | N | Altre di manutenzioni - MANUTENZIONE PROGRAMMATA STALLO TR1 GRUPPO
NARNI Stl NARNI S.P 132 kV | STL | 132 kV | 2019-09-18 | 0.33333 | 2019-09-18 | 0.75 | N | Altre di Manutenzione - Linea S. Pietro
S/E Fano - Sbarra B2 120 kV - Sez.2^ | SBA | 132 kV | 2019-09-18 | 0.33333 | 2019-09-18 | 0.66667 | S | Controlli Tecnici Apparecchiatura AT - CT B S.Colomba CP
S/E San Colombano - Sbarra A 132 kV | SBA | 132 kV | 2019-09-18 | 0.33333 | 2019-09-18 | 0.66667 | N | Controlli Tecnici Apparecchiatura AT - SBA 130 - Controlli B stl 843
S/E Leynì - Sbarra A Nuova 132 kV | SBA | 132 kV | 2019-09-18 | 0.33333 | 2019-09-18 | 0.66667 | N | Controlli Tecnici Apparecchiatura AT - indisp. sbarra A 132 di Leinì - CTB T.559
Cividate_132kV_SBA_A | SBA | 132 kV | 2019-09-18 | 0.33333 | 2019-09-20 | 0.70833 | N | Altre di Manutenzione - Trattasi di S/E Cividate Tronco-Sb. "A"
S/E Dugale - Sbarra A 380 kV | SBA | 400 kV | 2019-09-18 | 0.33333 | 2019-09-19 | 0.66667 | S | Controlli Tecnici Apparecchiatura AT - S/E Dugale ATR301 contr.B primario + macchina (ind.sb.A)
S/E Sangone - ATR 2 220/132 kV | ATR | 132 kV | 2019-09-18 | 0.33333 | 2019-09-19 | 0.66667 | N | Altre di sviluppo - S/E Sangone - ATR 2 220/132 kV - Installazione SMOAT
Linea MOIO DE CALVI - S. P. D'ORZIO | LIN | 132 kV | 2019-09-18 | 0.33333 | 2019-09-18 | 0.66667 | S | Sostituzione Conduttori - Richiesta di FS linea per interferenza con le attività di sostituzione conduttori e fune di guardia T.226
Linea 002 Imperia - Cervo | LIN | 132 kV | 2019-09-18 | 0.33333 | 2019-09-19 | 0.66667 | N | Sostituzione Apparecchiature AT - T.002 - SOSTITUZIONE T.V.C. in C.P. IMPERIA possibile rientro senza protezioni.
Linea 540 Rondissone - Torrazza | LIN | 132 kV | 2019-09-18 | 0.33333 | 2019-09-18 | 0.66667 | N | Controlli Tecnici Linea - Controlli tecnici in linea
Stallo 132 kV 002-CERVO in CP IMPERIA | STL | 132 kV | 2019-09-18 | 0.33333 | 2019-09-19 | 0.66667 | N | Sostituzione Apparecchiature AT - Sostituzione TVC necessita linea a terra EVENTUALE RIENTRO SERALE SENZA PROTEZIONI.
L740 cs Ceto-cs Tassara c.d. varie | LIN | 132 kV | 2019-09-18 | 0.33333 | 2019-09-20 | 0.70833 | N | Altre di Manutenzione - Manutenzione ordinaria, prove milligrafo
SE Portogruaro-stl.016 S.Giorgio Nogaro | STL | 132 kV | 2019-09-18 | 0.35417 | 2019-09-18 | 0.5 | S | Altre di manutenzioni - Stl. 016 San Giorgio di Nogaro in SE Portogruaro per aggiornamento software DIGSI.
S/E Paternò - Sbarra B 380 kV | SBA | 400 kV | 2019-09-18 | 0.54167 | 2019-09-20 | 0.66667 | S | Interferenza Lavori - Sostituzione sezionatore sbarra B stallo Sorgente
SE Portogruaro - stl.007 Fossalta | STL | 132 kV | 2019-09-18 | 0.54167 | 2019-09-18 | 0.70833 | S | Altre di manutenzioni - Stl. 007 Fossalta in SE Portogruaro per aggiornamento software DIGSI.
Trc F34 Palidoro RT-All. S.Severa | TRC | 132 kV | 2019-09-18 | 0.72986 | 2019-09-26 | 0.29167 | N | Sostituzione FdG - Lavori di sostituzione fune di guardia in carico ad UPRI
S/E Leynì - Sbarra B Nuova 132 kV | SBA | 132 kV | 2019-09-19 | 0.33333 | 2019-09-19 | 0.66667 | N | Controlli Tecnici Apparecchiatura AT - indisp. sbarra B 132 di Leinì - CTB T.559
S/E Mese - Sbarra B 132 kV | SBA | 132 kV | 2019-09-19 | 0.33333 | 2019-09-20 | 0.70833 | N | Interferenza Lavori - Per CPB ATR6
S/E Verderio ad.- Sbarra B2 132 kV | SBA | 132 kV | 2019-09-19 | 0.33333 | 2019-09-19 | 0.66667 | N | Controlli Tecnici Apparecchiatura AT - CTB CONGIUNTORE STALLO 132kV
S/E Roma Nord - Sbarra B 220 KV | SBA | 220 kV | 2019-09-19 | 0.33333 | 2019-09-20 | 0.66667 | S | Controlli Tecnici Apparecchiatura AT - Roma Nord - SBARRA B – CTB
S/E Bisaccia 380 kV - ATR 2 380/150 KV | ATR | 150 kV | 2019-09-19 | 0.33333 | 2019-09-20 | 0.625 | S | Controlli Protezioni - Verifica protezioni S/E Bisaccia 380 kV - ATR 2 380/150 KV modulo macchina
S/E San Colombano - Sbarra B 132 kV | SBA | 132 kV | 2019-09-19 | 0.33333 | 2019-09-19 | 0.66667 | N | Controlli Tecnici Apparecchiatura AT - SBB 130 - Controlli B
S/E Fano - Parallelo K2 120kV - Sez.2^ | STK | 132 kV | 2019-09-19 | 0.33333 | 2019-09-19 | 0.66667 | S | Controlli Protezioni - CT SPCC
Linea 046 Gioia Tauro Ind. - Rizziconi | LIN | 150 kV | 2019-09-19 | 0.35417 | 2019-09-19 | 0.6875 | S | Sostituzione FdG - Sostituzione FdG con 48 F.O. progetto Open Fiber su tutta la linea
Linea 079 Pietrafitta - C.le Baschi | LIN | 132 kV | 2019-09-19 | 0.35417 | 2019-10-08 | 0.70833 | N | Sostituzione Conduttori - 23079B1 Pietrafitta - Baschi Sostituzione conduttori e morse di ormeggio per bonifica punti caldi
S/E Porto Tolle - Sbarra B 380 kV | SBA | 400 kV | 2019-09-19 | 0.35417 | 2019-09-19 | 0.6875 | S | Controlli Tecnici Apparecchiatura AT - PTO-19 380 kV Sbarra B. Controllo tiranti sezionatore di sbarra
A.casilina stl Torrenova | STL | 150 kV | 2019-09-19 | 0.35417 | 2019-09-20 | 0.6875 | N | Revisione Apparecchiatura AT - Revisione interruttore e manutenzione stallo c.p. Casilina stallo Torrenova.
S/E Sermide - Sbarra A 380 kV | SBA | 400 kV | 2019-09-19 | 0.375 | 2019-09-20 | 0.66667 | N | Sostituzione Apparecchiature AT - Gruppo 3/Gruppo 4: Ripristino collegamenti tubolari tra i sezionatori di sbarra per Sostituzione sezionatori
S/E PLANAIS - STL 322 TORVISCOSA 380 KV | STL | 400 kV | 2019-09-19 | 0.375 | 2019-09-20 | 0.70833 | S | Controlli Protezioni - Indisponibilità Stl. 322 Torviscosa in SE Planais per prova protezioni. In ombra a fermata centrale.
Linea 211 Scorzè-Malcontenta | LIN | 220 kV | 2019-09-19 | 0.625 | 2019-09-21 | 0.41667 | S | Sostituzione FdG - Interferenza con lavori T23570
S/E Pordenone-Trafo 101 132/20kV 50MVA | TRF | 132 kV | 2019-09-20 | 0.33333 | 2019-09-20 | 0.70833 | S | Sostituzione Apparecchiature AT - TR 101 in SE Pordenone per ricollegamento ponti tra i sezionatori di sbarra, scollegati per permettere completamento lavori su sez. sbarra B con TR in servizio.
S/E Sangone - TR 3 220/22 kV | TRF | 220 kV | 2019-09-20 | 0.33333 | 2019-09-20 | 0.66667 | S | Altre di sviluppo - S/E Sangone - TR 3 220/22 kV - Installazione SMOAT - Ok accordi con Iren
Linea 001 Cervo - Campochiesa | LIN | 132 kV | 2019-09-20 | 0.33333 | 2019-09-21 | 0.66667 | N | Sostituzione Apparecchiature AT - T.001 - SOSTITUZIONE T.V.C. in C.P. CERVO possibile rientro senza protezioni.
Stallo 132 kV 001 Campochiesa in CP Cervo | STL | 132 kV | 2019-09-20 | 0.33333 | 2019-09-21 | 0.66667 | N | Sostituzione Apparecchiature AT - Sostituzione TVC Linea a terra. EVENTUALE RIENTRO SERALE SENZA PROTEZIONI
Linea 559 Leynì - Volpiano | LIN | 132 kV | 2019-09-20 | 0.33333 | 2019-09-20 | 0.66667 | N | Controlli Tecnici Apparecchiatura AT - indisp. linea 559 x CTB
Linea 189 Oderzo - Salgareda | LIN | 220 kV | 2019-09-20 | 0.33333 | 2019-09-20 | 0.70833 | N | Altre di Manutenzione - L22189A-L Linea 189 Oderzo - Salgareda: FS per controlli tipo B STL Oderzo
S/E Salgareda - Sbarra A 220 kV | SBA | 220 kV | 2019-09-20 | 0.33333 | 2019-09-21 | 0.5 | N | Controlli su Condizione (MBI) - Z31306A-S03 S/E Salgareda - Sbarra A 220 kV: FS per controlli tipo B STL Oderzo
S/E Salgareda - stl 189 Oderzo | STL | 220 kV | 2019-09-20 | 0.33333 | 2019-09-22 | 0.70833 | N | Controlli Tecnici Apparecchiatura AT - L22189A-S S/E Salgareda - stl 189 Oderzo: Controlli tipo B.
S/E Salgareda - stl 189 Oderzo | STL | 220 kV | 2019-09-20 | 0.33333 | 2019-09-22 | 0.70833 | N | Controlli Protezioni - L22189A-S - S/E Salgareda - stl 189 Oderzo: FS per controllo protezioni.
CASILINA - SEMISBARRA VERDE | SBA | 150 kV | 2019-09-20 | 0.35417 | 2019-09-20 | 0.64583 | N | Interferenza Lavori - Interferente per revisione interruttore e manutenzione stallo c.p. Casilina stallo Torrenova.
Linea 756 trc San Giacomo - nodo Fedio | TRC | 132 kV | 2019-09-20 | 0.66667 | 2019-09-29 | 0.66667 | N | Altre di Rinnovo - T.756 SOSTITUZIONE FDG + ARMAMENTI + RINFORZO MENSOLE SOSTEGNI. OK COMUNICAZIONE PRELIMINARE ENEL PRODUZIONE
Linea 589 Marginone CP - S. Marco | LIN | 132 kV | 2019-09-21 | 0.29167 | 2019-09-21 | 0.79167 | S | Interferenza Linea - L. 23589B MRG - CSO per Interferenza con Sostituzione OPGW linea n°822.
Linea 920 Ripalimosani - Campobasso | LIN | 150 kV | 2019-09-21 | 0.33333 | 2019-09-25 | 0.70833 | N | Sostituzione FdG - Sostituzione FDG (Open Fiber). Indisponibilità ottica deliberata da Wind Riproposta dopo spostamento attività da parte UI Maddaloni, resta UI Bari da spostare attività prevista sulla Termoli-Ripalta dal 2 al 30 settembre 2019
S/E Montecorvino - stl 243 Salerno N 1 | STL | 220 kV | 2019-09-21 | 0.33333 | 2019-09-21 | 0.5 | S | Altri investimenti - Rinnovo della sbarra B 220KV in SE Montecorvino esclusione stallo LINEA 220 KV Salerno 1 per effettuare lo scollegamento sezionatori sbarra B
S/E Montecorvino - Parallelo K 220 kV | STK | 220 kV | 2019-09-21 | 0.33333 | 2019-11-01 | 0.66667 | N | Altre di rinnovo - Rinnovo della sbarra B 220KV in SE Montecorvino esclusione per lavori parallelo K 220
S/E Montecorvino - Sbarra B 220 KV | SBA | 220 kV | 2019-09-21 | 0.33333 | 2019-11-11 | 0.66667 | N | Altre di rinnovo - Rinnovo della sbarra B 220KV in SE Montecorvino
LINEA 200 MONTORIO - CANDIA CD RSR E ABD | LIN | 220 kV | 2019-09-21 | 0.33333 | 2019-09-21 | 0.79167 | S | Interferenza Linea - 22200 - FUORI SERVIZIO PER INTERFERENZA AI LAVORI SU LINEA 23743 RICHIESTA N 180727040827183
Linea 650 Pragelato - Pinasca CP der ENERGIE | LIN | 132 kV | 2019-09-21 | 0.33333 | 2019-09-21 | 0.66667 | N | Altri investimenti - T.650 chiusura colli morti a seguito attività installazione dispositivi antirotazionali.
S/E Montecorvino stl 270 Gragnano | STL | 220 kV | 2019-09-21 | 0.5 | 2019-09-21 | 0.66667 | S | Altre di rinnovo - Rinnovo della sbarra B 220KV in SE Montecorvino esclusione stallo LINEA 220 KV Gragnano per effettuare LO scollegamento sezionatori sbarra B
S/E Salgareda - Sbarra B 220 kV | SBA | 220 kV | 2019-09-21 | 0.5 | 2019-09-22 | 0.70833 | N | Controlli su Condizione (MBI) - Z31306A-S04 S/E Salgareda - Sbarra B 220 kV: FS per controlli tipo B STL Oderzo
L. 267 Vellai - Cittad. cd Cavil. VI MV | LIN | 220 kV | 2019-09-21 | 0.54167 | 2019-09-21 | 0.70833 | N | Altri investimenti - L22267C-L Vellai-Cittad. cd Cavilla e VI MV: FS per chiusura CM al P391. Al termine in servizio tutta la linea.
LINEA 132KV N.551 SEZ.TO I.C. DOGAIA-S.ROMANO | LIN | 132 kV | 2019-09-22 | 0.29167 | 2019-09-22 | 0.79167 | S | Interferenza Linea - L. 23551E SRM - DOG per smazzettamento con linea 586 SMM - p.55.
Linea 586 Galleno-S.Maria A Monte | LIN | 132 kV | 2019-09-22 | 0.29167 | 2019-09-22 | 0.79167 | S | Interferenza Linea - L23586 GLN - SMM per smazzettamento da linea 551
Linea 209 Villeneuve-Chatillon der Cogne e Quart | LIN | 220 kV | 2019-09-22 | 0.29167 | 2019-09-22 | 0.45833 | N | Sostituzione Sostegni - T.209 INDISP. INTERA LINEA x CHIUSURA COLLI MORTI AL PALO 103 E APERTURA SEZIONATORI PALO 56 - presi accordi con Cogne (Mattioli) e CVA (Bonin)
S/E Montecorvino - ATR 1 380/220 | ATR | 220 kV | 2019-09-22 | 0.33333 | 2019-09-22 | 0.5 | S | Altre di rinnovo - Rinnovo della sbarra B 220KV in SE Montecorvino esclusione stallo 220 KV ATR 1 per effettuare lo scollegamento sezionatori sbarra B
L740 cs Ceto-cs Tassara c.d. varie | LIN | 132 kV | 2019-09-22 | 0.33333 | 2019-09-22 | 0.70833 | N | Sostituzione Conduttori - Piano rame, sostituzione conduttori. Chiusura colli morti P47 e P3
TO SUD SBARRA A 220 kV | SBA | 220 kV | 2019-09-22 | 0.33333 | 2019-09-22 | 0.75 | N | Controlli Tecnici Apparecchiatura AT - Verifiche protezioni AT
Linea 701 Fano ET - Fossombrone CP | LIN | 132 kV | 2019-09-22 | 0.33333 | 2019-09-22 | 0.70833 | S | Sostituzione Sostegni - 23701 - SOSTITUZIONE SOSTEGNO
S/E SCORZE'-STL 567 PAESE S.BENEDETTO | STL | 132 kV | 2019-09-22 | 0.35417 | 2019-09-22 | 0.6875 | S | Controlli Protezioni - SCR-19-132 kV Controllo protezione stl. Paese S. Benedetto T.567
S/E Pordenone-Trafo 201 220/20kV 40MVA | TRF | 220 kV | 2019-09-22 | 0.375 | 2019-09-22 | 0.70833 | S | Controlli Tecnici Apparecchiatura AT - Indisponibilità TR 201 in SE Pordenone per misura induttanza. Si richiede a E-Distribuzione la messa a terra dei cavi MT.
Linea 209 trc Nodo Quart - Chatillon | TRC | 220 kV | 2019-09-22 | 0.45833 | 2019-10-20 | 0.29167 | N | Sostituzione Sostegni - INDISP. TRONCO 209 X SOSTITUZIONE SOSTEGNI - presi accordi con Cogne (Mattioli) e CVA (Bonin)
N.MONTEROTONDO - STALLO N.555 S/E LAGO | STL | 132 kV | 2019-09-23 | 0.29167 | 2019-09-27 | 0.70833 | N | Sostituzione Apparecchiatura AT - SOSTITUZIONE SEZIONATORE DI SBARRA
NUOVA MONTEROTONDO SBARRA 132 kV A | SBA | 132 kV | 2019-09-23 | 0.29167 | 2019-09-27 | 0.70833 | N | Interferenza Lavori - INTERFERENZA PER SOSTITUZIONE 89S LINEA 554
MANNO - ATR 2 150/220 kV | ATR | 220 kV | 2019-09-23 | 0.29167 | 2019-10-04 | 0.70833 | N | Altre di Manutenzione -
Linea 385 Ozieri - Buddusò | LIN | 150 kV | 2019-09-23 | 0.3125 | 2019-09-27 | 0.6875 | S | Altre di sviluppo - INDISPONIBILITA' LINEA 385 PER INSTALLAZIONE ANTIROTAZIONALI
Linea 400 kV RONDISSONE-ALBERTVILLE 354 | LIN | 400 kV | 2019-09-23 | 0.3125 | 2019-09-27 | 0.70833 | N | Altre di Manutenzione -
Linea 400 kV RONDISSONE-ALBERTVILLE 353 | LIN | 400 kV | 2019-09-23 | 0.3125 | 2019-09-27 | 0.70833 | N | Altre di Manutenzione -
Linea 717 Patti RT - Zappulla RT | LIN | 150 kV | 2019-09-23 | 0.33333 | 2019-10-04 | 0.70833 | N | Rinnovo Linea (piu componenti) - Adeguamento LIDAR sostituzione sostegni fase 2 montaggio (Attività Coord. Tecnico)
S/E Gorlago - Sbarra B1 132 kV | SBA | 132 kV | 2019-09-23 | 0.33333 | 2019-09-29 | 0.70833 | N | Interferenza Lavori - Interferenza Sostituzione INT. L.025
Linea 639 IC Burgo - Busca | LIN | 132 kV | 2019-09-23 | 0.33333 | 2019-09-29 | 0.66667 | N | Altri investimenti - T.639 installazione antirotazionali
S/E Rosara - Sbarra B 380 kV | SBA | 400 kV | 2019-09-23 | 0.33333 | 2019-09-27 | 0.66667 | N | Altre di sviluppo - Fuori servizio Sbarra B 380kV per Revisione Pesante 52 K380
S/E Rosara - Parallelo K 380 kV | STK | 400 kV | 2019-09-23 | 0.33333 | 2019-09-27 | 0.66667 | N | Altre di sviluppo - Int. - Revisione Pesante P (tipo B+C)
SSE Albenga RT - stl T21 SSE Ceva RT | STL | 70 kV | 2019-09-23 | 0.33333 | 2019-10-08 | 0.66667 | N | Altre di rinnovo - STL T21 - Separazione impianti da RFI - Accordi OK (Avelluto)
Linea F63 Narni RT - Caldare Sapio RFI | LIN | 132 kV | 2019-09-23 | 0.33333 | 2019-10-13 | 0.66667 | N | Altri investimenti - 23F63A1 fuori servizio per verniciatura sostegni
Linea 770 Rosara - CP Marino del Tronto | LIN | 132 kV | 2019-09-23 | 0.33333 | 2019-09-27 | 0.66667 | S | Sostituzione Isolatori - 23770 - FUORI SERVIZIO, IN OMBRA A DELIBERA 180723023733550, PER SOST. ISOLATORI ROTTI
S/E Castelnuovo - stl 617 C.nte Michelin | STL | 132 kV | 2019-09-23 | 0.33333 | 2019-09-26 | 0.66667 | N | Sostituzione Apparecchiature AT - MOT ex data 23-26/04/2019. S/E Castelnuovo: STL617 Sostituzione TA, nessun tempo di rientro.
S/E Bari Ovest - Parallelo K1 150 KV | STK | 150 kV | 2019-09-23 | 0.33333 | 2019-09-27 | 0.66667 | N | Revisione Apparecchiatura AT - Bari W stl Parallelo K1 150 kV: Revisione poli e comandi interruttore Data Fine Flessibilità: 14/11/2019
S/E Porto Tolle - stl 319 Adria Sud | STL | 400 kV | 2019-09-23 | 0.33333 | 2019-09-27 | 0.70833 | N | Sostituzione Apparecchiature AT - PTO-380-19-Sostituzione TV St. Porto Tolle 319
S/E Turbigo - Sbarra A 380 kV-Sez.1 | SBA | 400 kV | 2019-09-23 | 0.33333 | 2019-09-24 | 0.70833 | N | Controlli Tecnici Apparecchiatura AT - CTB stallo ATR1.
S/E Chignolo Po - Sbarra A 380KV | SBA | 400 kV | 2019-09-23 | 0.33333 | 2019-10-13 | 0.70833 | N | Interferenza Lavori - Indisponibilità per interferenza a quella dello stallo K380 NOTA IMPORTANTE: al rientro effettuare nella prima notte utile una manovra di esercizio di cambio sbarra senza K su tutti i montanti linea della stazione
Linea 006 Sanremo - Camporosso | LIN | 132 kV | 2019-09-23 | 0.33333 | 2019-09-27 | 0.66667 | N | Altre di Manutenzione - sostituzione morse amarro
Linea 278 Morigallo - S.Colombano | LIN | 220 kV | 2019-09-23 | 0.33333 | 2019-10-04 | 0.66667 | N | Sostituzione Isolatori - sot isolatori riparazione strefolature fune di guardia
Lin T21 Ceva RT - Albenga RT | LIN | 70 kV | 2019-09-23 | 0.33333 | 2019-10-08 | 0.66667 | N | Sostituzione Sostegni - Sostituzione palo 82
TO Sud - Stl 296 Sangone 220 kV | STL | 220 kV | 2019-09-23 | 0.33333 | 2019-09-24 | 0.75 | S | Controlli Tecnici Apparecchiatura AT - Verifiche protezioni AT
Linea 438 Momo - Novara Nord | LIN | 132 kV | 2019-09-23 | 0.33333 | 2019-09-30 | 0.66667 | N | Interferenza Linea - T438 interferente con T387 progetto OPEN FIBER
Linea 917 Rosone - Bardonetto | LIN | 132 kV | 2019-09-23 | 0.33333 | 2019-10-04 | 0.66667 | N | Sostituzione Conduttori - INDISP. LINEA 917 X SOSTITUZIONE CONDUTTORI E FDG (PRESI ACCORDI CON IREN)
S/E Erzelli - TR 4 132/15 kV | TRF | 132 kV | 2019-09-23 | 0.33333 | 2019-10-25 | 0.66667 | N | Sostituzione Apparecchiatura AT - SOSTITUZIONE TRASFORMATORE + CTB + MAN VARIE - ACCORDI OK
L. 456 CP Trezzo - Cl Prima srl Trezzo | LIN | 132 kV | 2019-09-23 | 0.33333 | 2019-09-23 | 0.70833 | N | Controlli Tecnici Apparecchiatura AT - Controlli tecnici tipo B su intera unità funzionale
S/E Turbigo - ATR 1 380/132 kV | ATR | 132 kV | 2019-09-23 | 0.33333 | 2019-09-27 | 0.70833 | N | Controlli Tecnici Apparecchiatura AT - CTB Macchina, stallo 380kV e stallo 132kV. In ombra revisioni interruttori 380 e 132kV.
S/E Turbigo - ATR 1 380/132 kV | ATR | 132 kV | 2019-09-23 | 0.33333 | 2019-09-27 | 0.70833 | N | Revisione Apparecchiatura AT - Revisione CSC. In ombra CTB.
S/E PRIMA - STL 456 CP TREZZO | STL | 132 kV | 2019-09-23 | 0.33333 | 2019-09-23 | 0.70833 | N | Controlli Tecnici Apparecchiatura AT - Controlli tecnici tipo B su intera unità funzionale
S/E Lacchiarella - Sbarra A2 132 kV | SBA | 132 kV | 2019-09-23 | 0.33333 | 2019-09-29 | 0.66667 | N | Sostituzione Apparecchiature AT - LAC SBARRA A2 - SOSTITUZIONE TV CERAMICI 132KV
S/E Lacchiarella - Sbarra A2 132 kV | SBA | 132 kV | 2019-09-23 | 0.33333 | 2019-09-29 | 0.70833 | N | Sostituzione Apparecchiature AT - Sostituzione apparecchiature vetuste stallo ATR1 132kV
S/E Lacchiarella - ATR 1 380/130 kV | ATR | 132 kV | 2019-09-23 | 0.33333 | 2019-10-06 | 0.70833 | N | Sostituzione Apparecchiature AT - Sostituzione apparecchiature vetuste stallo ATR1 132kV
S/E Scorzè-ATR 201 220/132 kV 160 MVA | ATR | 132 kV | 2019-09-23 | 0.33333 | 2019-09-27 | 0.70833 | N | Sostituzione Apparecchiature AT - SCR-132-19-Sostituzione Sezionatori Sbarra St. 2°AR201
PONTE MALON TR 2 | TRF | 132 kV | 2019-09-23 | 0.33333 | 2019-09-27 | 0.70833 | N | Altre di Manutenzione - FS PONTE MALON TR2 PER SOSTITUZIONE INTERRUTTORE 132KV
Linea 554 Ossana - Monclassico | LIN | 132 kV | 2019-09-23 | 0.33333 | 2019-10-06 | 0.70833 | N | Altre di rinnovo - T 23.554 Ossana - Monclassico. Installazione distanziatori (ind lin)
Linea 610 Cappuccini - Fiamenga | LIN | 132 kV | 2019-09-23 | 0.33333 | 2019-09-25 | 0.66667 | N | Sostituzione Apparecchiature AT - CPP SOSTITUZIONE TA E TV UF 610 FIAMENGA
S/E Cappuccini - stl 610 Fiamenga | STL | 132 kV | 2019-09-23 | 0.33333 | 2019-09-25 | 0.66667 | N | Sostituzione Apparecchiatura AT - CPP SOSTITUZIONE TA E TV UF 154 FIAMENGA
S/E Roma Nord - Sbarra B 220 KV | SBA | 220 kV | 2019-09-23 | 0.33333 | 2019-10-02 | 0.66667 | N | Sostituzione Apparecchiature AT - sostituzione interruttore + SPCC SBARRA B 220 kV stl S.LUCIA 2 220 kV
S/E Santa Lucia - Sbarra B 220 KV | SBA | 220 kV | 2019-09-23 | 0.33333 | 2019-09-24 | 0.58333 | N | Sostituzione Macchinario AT - Santa Lucia Sostituzione interruttore
S/E Montalto - Sbarra A 150 KV | SBA | 150 kV | 2019-09-23 | 0.33333 | 2019-09-27 | 0.58333 | N | Sostituzione Apparecchiature AT - Montalto Sostituzione sezionatore di sbarra
SE Montalto-stl 575 SE Canino-Viagg.Mont | STL | 150 kV | 2019-09-23 | 0.33333 | 2019-09-27 | 0.58333 | N | Sostituzione Apparecchiature AT - Montalto Sostituzione sezionatore di sbarra
S/E S. Lucia - stl 210 Roma Nord 2 | STL | 220 kV | 2019-09-23 | 0.33333 | 2019-09-27 | 0.58333 | N | Sostituzione Apparecchiature AT - Santa Lucia Sostituzione interruttore
S/E Rosara -stl 770 CP Marino Del Tronto | STL | 132 kV | 2019-09-23 | 0.33333 | 2019-09-27 | 0.66667 | S | Controlli Tecnici Apparecchiatura AT - CT B
S/E Roma Nord 2 - stl 210 S. Lucia | STL | 220 kV | 2019-09-23 | 0.33333 | 2019-10-04 | 0.66667 | N | Sostituzione Apparecchiature AT - sostituzione interruttore + SPCC stl S.LUCIA 2 220 kV
Linea F80 P.S.Giorgio RT-S.Benedetto RT | LIN | 132 kV | 2019-09-23 | 0.33333 | 2019-10-27 | 0.75 | N | Sostituzione Conduttore - 23F80 - SOSTITUZIONE CONDUTTORI INTERA LINEA
FLUMENDOSA 2 Stl ISILI 150 kV | STL | 150 kV | 2019-09-23 | 0.33333 | 2019-09-24 | 0.70833 | S | Altre di manutenzioni - MANUTENZIONE ANNUALE
Linea 221 Gragnano - Torre Nord | LIN | 220 kV | 2019-09-23 | 0.33333 | 2019-10-20 | 0.66667 | N | Altre di Rinnovo - Sostituzione cavo o.f.
LINEA 132KV N.608 CARPI FOSSOLI-FABBRICO | LIN | 132 kV | 2019-09-23 | 0.33333 | 2019-10-04 | 0.6875 | N | Altre di Rinnovo - Sostituzione armamenti isolatori, armamenti e cambio conduttore (tratto DT ammazzettata)
Linea 141 Contrasto - Paternò | LIN | 150 kV | 2019-09-23 | 0.33333 | 2019-10-04 | 0.66667 | S | Rinnovo Linea (piu componenti) - Sostituzione sostegni e conduttori per rinnovo fase 1 costruzione fondazioni (Attività Coord. Tecnico)
Linea 022 Gallico RC RT - Favazzina RT | LIN | 70 kV | 2019-09-23 | 0.33333 | 2019-09-27 | 0.5 | N | Sostituzione morsetteria - Risoluzione violazioni DM
Linea 517 Borgonuovo - Lucca Giannotti | LIN | 132 kV | 2019-09-23 | 0.33333 | 2019-09-23 | 0.66667 | N | Sostituzione morsetteria - Eliminazione punto caldo palo 42
S/E Calenzano-ATR 304 380/220kV 400MVA | ATR | 220 kV | 2019-09-23 | 0.33333 | 2019-09-28 | 0.66667 | N | Altre di manutenzioni - eliminazione perdite SF6
SSE Policastro Buss.(RFI) - Sbarre 60 kV | SBA | 70 kV | 2019-09-23 | 0.33333 | 2019-09-23 | 0.70833 | S | Rinnovo Stallo - Smontaggio sezionatore di sbarra stallo Scalea in SE Policastro interferenza sbarra 60KV
S/E Scorzè - Sbarra A 130 kV | SBA | 132 kV | 2019-09-23 | 0.33333 | 2019-09-27 | 0.6875 | N | Interferenza Lavori - SCR-19-132 kV SBARRA A. Sostituzione sezionatori di sbarra I TR 101
S/E Scorzè-Trafo 101 132/20 kV 32 MVA | TRF | 132 kV | 2019-09-23 | 0.33333 | 2019-09-27 | 0.70833 | N | Sostituzione Apparecchiature AT - SCR-132-19-Sostituzione Sezionatori Sbarra St. 1°TR101
Linea 319 Porto Tolle - Adria Sud | LIN | 400 kV | 2019-09-23 | 0.33333 | 2019-09-27 | 0.6875 | N | Sostituzione Apparecchiatura AT - 21319 Sostituzione TVC S.E. Porto Tolle
Linea 319 Porto Tolle - Adria Sud | LIN | 400 kV | 2019-09-23 | 0.33333 | 2019-09-27 | 0.70833 | N | Sostituzione Apparecchiature AT - PTO-19-380 kV Sostituzione TVC stl Adria T.319
S/E Mese - ATR 6 220/132 kV | ATR | 132 kV | 2019-09-23 | 0.33333 | 2019-09-24 | 0.70833 | N | Sostituzione Protezioni - Sostituzione protezione stl. ATR in S/E Mese
Caoria - palo 101/bis T.23.633 | TRC | 132 kV | 2019-09-23 | 0.33333 | 2019-10-18 | 0.70833 | N | Altre di Rinnovo - Rinnovo linea 23633B1 tratto Caoria - sost. 35 ( Upri PD)
L. 633 Caoria - Moline cd S.Silvestro | LIN | 132 kV | 2019-09-23 | 0.33333 | 2019-09-23 | 0.5 | N | Altre di Rinnovo - Rinnovo linea 23633B1 tratto Caoria - sost. 35 ( Upri PD) - apertura colli morti al sostegno 101 bis ÷ al termine rientra in servizio il tratto Moline-San Silvestro-101bis
montorio stl arrivo gr 2 | STL | 220 kV | 2019-09-23 | 0.33333 | 2019-09-27 | 0.66667 | N | Controlli Tecnici Apparecchiatura AT - Fuori servizio stallo AG2 per CTB +KIT 89 S/E Montorio
Linea 360 Valmontone - Presenzano | LIN | 400 kV | 2019-09-23 | 0.33333 | 2019-09-27 | 0.66667 | S | Controlli Tecnici Linea - Controlli tecnici linea progetto RIGEL - RSE 1
S/E Padriciano - Sbarra A 130 kV | SBA | 132 kV | 2019-09-23 | 0.33333 | 2019-09-28 | 0.70833 | N | Altre di sviluppo - Indisponibilità Sbarra A 132 kV SE Padriciano per installazione TIP
Linea 132 kV - REDIPUGLIA-CA POIA | LIN | 132 kV | 2019-09-23 | 0.33333 | 2019-09-24 | 0.70833 | N | Riparazione FdG - T. 23733 Redipuglia - Ca Poia per riparazione FdG.
Linea 210 S. Lucia - Roma Nord 2 | LIN | 220 kV | 2019-09-23 | 0.33333 | 2019-10-13 | 0.66667 | N | Sostituzione FdG - Lavori di sostituzione FDG con FO per progetto Open Fiber.
S/E GORLAGO - STL 025 EDISON CIVIDATE | STL | 132 kV | 2019-09-23 | 0.33333 | 2019-09-27 | 0.70833 | N | Sostituzione Apparecchiatura AT - Sostituzione TA
S/E GORLAGO - STL 025 EDISON CIVIDATE | STL | 132 kV | 2019-09-23 | 0.33333 | 2019-09-29 | 0.70833 | N | Sostituzione Apparecchiatura AT - Sostituzione interruttore st.L025 (Edison CIVIDATE)
CP CESENATICO - STALLO AT RUI 751 | STL | 132 kV | 2019-09-23 | 0.33333 | 2019-09-29 | 0.75 | N | Sostituzione Apparecchiatura AT - SOSTITUZIONE INTERRUTTORE - TEMPI RIENTRO CON BYPASS RIGIDO
CP CESENATICO - SBARRA AT RO LATO 751 | SBA | 132 kV | 2019-09-23 | 0.33333 | 2019-10-06 | 0.66667 | S | Interferenza Lavori - INTERF. SOSTITUZ. INTERR. 751 (PRIMA SETTIMANA) E TRR (SECONDA SETTIMANA) [CP SU MT ULTIMO GIORNO]
Linea 020 Varazze - Cogoleto | LIN | 132 kV | 2019-09-23 | 0.33333 | 2019-09-24 | 0.66667 | N | Sostituzione Apparecchiature AT - T.020 - SOSTITUZIONE T.V.C. in C.P. VARAZZE possibile rientro senza protezioni.
S/E Nuvolento - stl 115 Mazzano | STL | 132 kV | 2019-09-23 | 0.33333 | 2019-09-27 | 0.70833 | S | Controlli Tecnici Apparecchiatura AT - Controlli tecnici tipo B stl.115
Linea 540 Rondissone - Torrazza | LIN | 132 kV | 2019-09-23 | 0.33333 | 2019-09-23 | 0.66667 | N | Interferenza Linea - ELIMINAZIONE PUNTO CALDO IN SE RONDISSONE
S/E Rondissone - stl 540 Torrazza | STL | 132 kV | 2019-09-23 | 0.33333 | 2019-09-23 | 0.66667 | N | Riparazione Apparecchiatura AT - INDISP. STALLO 540 A RONDISSONE X ELIMINAZIONE PUNTO CALDO
Linea 007 Modena RT-Tavernelle RT | LIN | 132 kV | 2019-09-23 | 0.33333 | 2019-10-13 | 0.66667 | N | Sostituzione FdG - Linea 007 Modena RT / Tavernelle RT = Sostituzione FdG con FO (Fiber for Grid) nella tratta 23007F1 Crevalcore RT / Tavernelle RT di 19 km
Stallo 132 kV 092CEDRATE in CP ALBIZZATE | STL | 132 kV | 2019-09-23 | 0.33333 | 2019-09-25 | 0.70833 | N | Interferenza Lavori - Cambio Interruttore AT TR R - By-pass AT 078 e 092 Chiuso
Stallo 132 kV 078MOLLA in CP ALBIZZATE | STL | 132 kV | 2019-09-23 | 0.33333 | 2019-09-25 | 0.70833 | N | Interferenza Lavori - Cambio Interruttore AT TR R - By-pass AT 078 e 092 Chiuso
Stallo 132 kV 020 Cogoleto in CP Varazze | STL | 132 kV | 2019-09-23 | 0.33333 | 2019-09-24 | 0.66667 | N | Sostituzione Apparecchiature AT - Sostituzione TVC necessita linea a terra EVENTUALE RIENTRO SERALE SENZA PROTEZIONI.
Linea 025 S/E Gorlago - Edison Cividate | LIN | 132 kV | 2019-09-23 | 0.33333 | 2019-09-29 | 0.70833 | N | Interferenza Linea - Interferenza linea x sostituzione TA GOR STL.025
Linea 025 S/E Gorlago - Edison Cividate | LIN | 132 kV | 2019-09-23 | 0.33333 | 2019-09-27 | 0.70833 | N | Altre di Manutenzione - Manutenzione ordinaria
Cividate_132kV_SBA_B | SBA | 132 kV | 2019-09-23 | 0.33333 | 2019-09-27 | 0.70833 | N | Altre di Manutenzione - Trattasi di S/E Cividate Tronco-Sb. "B"
Lin 024 S/E Cedegolo Sud - C.le Cividate | LIN | 132 kV | 2019-09-23 | 0.33333 | 2019-09-27 | 0.70833 | N | Altre di manutenzioni - Richiesta Edison Manutenzione ordinaria
S/E Redipuglia - Sbarra A 380 kV | SBA | 400 kV | 2019-09-23 | 0.35417 | 2019-09-23 | 0.70833 | S | Interferenza Lavori - Indisponibilità Sbarra A 380 kV SE Redipuglia per interferenza con CTB su ATR 303
S/E Lana - stl 234 S.Pancrazio | STL | 220 kV | 2019-09-23 | 0.35417 | 2019-09-27 | 0.6875 | N | Controlli Tecnici Apparecchiatura AT - LAN-19-220-T.234-Controlli tipo B (ind stl)
S/E Lana - stl 234 S.Pancrazio | STL | 220 kV | 2019-09-23 | 0.35417 | 2019-09-25 | 0.6875 | S | Controlli Protezioni - LAN-19-220-T.234-Controllo protezioni (ind stl)
S/E Biella Est - TR 3 220/15 kV | TRF | 220 kV | 2019-09-23 | 0.35417 | 2019-11-03 | 0.66667 | N | Sostituzione Macchinario AT - S/E Biella Est: sostituzione TR3, accordi definitivi con e-distribuzione.
Linea 005 Policastro Buss.RT - Scalea RT | LIN | 70 kV | 2019-09-23 | 0.35417 | 2019-09-23 | 0.6875 | S | Ammazzettamento Linee - Apertura colli morti sulla derivazione verso SSE Policastro con contemporaneo fuori servizio della linea 24004 Policastro - Omignano
L004 Omignano Salento RT-Policastro B.RT | LIN | 70 kV | 2019-09-23 | 0.35417 | 2019-09-23 | 0.6875 | S | Ammazzettamento Linee - Chiusura colli morti sulla derivazione verso SSE Policastro con contemporaneo fuori servizio della linea 24005 Omignano - Scalea
Linea 636 Strettara - Pavullo | LIN | 132 kV | 2019-09-23 | 0.35417 | 2019-10-20 | 0.6875 | N | Sostituzione Conduttori - Sostituzione conduttori e montaggio antirotazionali intera linea
a. tor vergata - torrenova | LIN | 150 kV | 2019-09-23 | 0.35417 | 2019-09-27 | 0.6875 | S | Controlli Cavo - Verifica guaine.
S/E Redipuglia-ATR303 380/220kV 400MVA | ATR | 400 kV | 2019-09-23 | 0.35417 | 2019-09-27 | 0.70833 | S | Controlli Tecnici Apparecchiatura AT - Indisponibilità ATR 303 SE Redipuglia per CTB.
Stallo 132 kV 460FENEGRO in CP LUISAGO | STL | 132 kV | 2019-09-23 | 0.375 | 2019-09-27 | 0.625 | S | Controlli di legge - COMO
Linea 460 Cp Fenegro' - Cp Luisago | LIN | 132 kV | 2019-09-23 | 0.375 | 2019-09-27 | 0.625 | S | Controlli di legge - Verifica Impianto di Terra CP LUISAGO e FENEGRò
Linea 590 Cp Brembio - Cp Lodi | LIN | 132 kV | 2019-09-23 | 0.375 | 2019-09-27 | 0.625 | S | Interferenza Linea - Verifica Impianto di Terra IN CP LODI
Stallo 132 kV 590BREMBIO in CP LODI | STL | 132 kV | 2019-09-23 | 0.375 | 2019-09-27 | 0.625 | S | Controlli di legge - MILANO
S/E Palo del Colle - stl 301 Cle Modugno | STL | 400 kV | 2019-09-23 | 0.375 | 2019-09-24 | 0.66667 | S | Controlli Protezioni - S/E Palo del Colle, stallo linea Sorgenia 380 kV: controlli tecnici di tipo B su SPPC
S/E Bargi Staz. - stl 341 Bargi Staz. | STL | 400 kV | 2019-09-23 | 0.375 | 2019-09-23 | 0.66667 | S | Controlli Protezioni - S/E Bargi Staz. - stl 341 Bargi C.le = Verifica protezioni CTB-2A - montante aperto e fuori consegna senza pls
S/E S.Pancrazio - stl 234 Lana | STL | 220 kV | 2019-09-23 | 0.375 | 2019-09-24 | 0.70833 | N | Riparazione Apparecchiatura AT - SPC stallo T 22234 miglioria riscaldamento comandi interruttori
S/E Venaus - ATR 8 380/132 kV | ATR | 132 kV | 2019-09-23 | 0.375 | 2019-09-27 | 0.66667 | N | Altre di manutenzioni - S/E Venaus - ATR 8 380/132 kV - Rifacimento connessioni e misure d'induttanza cto-cto
S/E Popoli - Parallelo K 150 KV | STK | 150 kV | 2019-09-24 | 0.33333 | 2019-09-27 | 0.66667 | S | Controlli Tecnici Apparecchiatura AT - Controlli tecnici tipo B + SPCC + verifica di legge valvola di sicurezza
Linea 566 Borgonuovo - S. Pietro A Vico | LIN | 132 kV | 2019-09-24 | 0.33333 | 2019-09-24 | 0.66667 | N | Sostituzione morsetteria - Eliminazione punto caldo campata palo 13
Linea 002 Albanella RT - Battipaglia RT | LIN | 70 kV | 2019-09-24 | 0.33333 | 2019-10-04 | 0.625 | N | Rinnovo Linea (piu componenti) - lavori di rinnovo sostituzione conduttori, cdg, armamenti e verniciatura sostegni
S/E Rosara - Sbarra A2 120 kV - Sez.2^ | SBA | 132 kV | 2019-09-24 | 0.33333 | 2019-09-24 | 0.66667 | S | Controlli Tecnici Apparecchiatura AT - CT B CP Marino Del Tronto
S/E Cordignano - stl 362 Sandrigo | STL | 400 kV | 2019-09-24 | 0.33333 | 2019-09-27 | 0.70833 | N | Sostituzione Apparecchiature AT - L21362B-S S/E Cordignano - stl 362 Sandrigo: FS per sostituzione TA.
Linea 362 Sandrigo - Cordignano | LIN | 400 kV | 2019-09-24 | 0.33333 | 2019-09-27 | 0.70833 | N | Sostituzione Apparecchiature AT - L21362B-L Linea 362 Sandrigo - Cordignano: FS per sostituzioen TA STL Sandrigo
S/E Nuvolento - Semisbarra A1 132 kV | SBA | 132 kV | 2019-09-24 | 0.33333 | 2019-09-24 | 0.70833 | N | Controlli Tecnici Apparecchiatura AT - Controlli tecnici tipo B stl.115
Stallo 132 kV 491BIELLA S in CP AV. SINTERAMA | STL | 132 kV | 2019-09-24 | 0.33333 | 2019-09-25 | 0.66667 | S | Altre di manutenzioni - Revisione interruttore tipo 2A a cura costruttore. Ammessa tensione di ritorno.
S/E Bari Ovest - Sbarra A1 150 KV | SBA | 150 kV | 2019-09-24 | 0.33333 | 2019-09-26 | 0.66667 | N | Interferenza Lavori - INTERFERENZA LAVORI: Revisione poli e comandi interruttore stl Parallelo K1 150 kV
Stallo 132 kV 639 IC BURGO in CP BUSCA | STL | 132 kV | 2019-09-24 | 0.33333 | 2019-09-25 | 0.66667 | N | Sostituzione Apparecchiature AT - Sostituzione TVC obsoleti. Linea a terra lavoro in ombra a fuori servizio TERNA eventuale rientro senza protezioni.
S/E Redipuglia - Sbarra B 380 kV | SBA | 400 kV | 2019-09-24 | 0.35417 | 2019-09-24 | 0.70833 | S | Interferenza Lavori - Indisponibilità Sbarra B 380 kV SE Redipuglia per interferenza con CTB su ATR 303
S/E Porto Tolle - Sbarra A 380 kV | SBA | 400 kV | 2019-09-24 | 0.35417 | 2019-09-24 | 0.6875 | S | Controlli Tecnici Apparecchiatura AT - PTO-19-380 kV SBARRA A. Controllo tiranti sezionatori di sbarra stl. 319
Linea 234 S.Pancrazio - Lana | LIN | 220 kV | 2019-09-24 | 0.35417 | 2019-09-24 | 0.6875 | N | Controlli Tecnici Apparecchiatura AT - LAN-19-220-T.234-Controlli tipo B (ind lin)
S/E Melilli - ATR 1 220/150 KV | ATR | 220 kV | 2019-09-24 | 0.35417 | 2019-09-26 | 0.625 | N | Revisione Apparecchiatura AT - Revisione pesante CSC
S/E S.Sofia - Sbarra A 150 KV | SBA | 150 kV | 2019-09-24 | 0.375 | 2019-09-24 | 0.625 | S | Controlli Tecnici Apparecchiatura AT - CT6 SEZ. SBARRA 'A' STALLO SECONDARIO ATR3 S.SOFIA
S/E S.Sofia - ATR 3 380/150 | ATR | 150 kV | 2019-09-24 | 0.375 | 2019-09-27 | 0.625 | S | Controlli Tecnici Apparecchiatura AT - CT6 STALLO SECONDARIO ATR3
S/E Colorno - stl 256 S/E Avenza | STL | 220 kV | 2019-09-24 | 0.375 | 2019-09-24 | 0.66667 | N | Controlli Protezioni - CLR-ST 256-CONTROLLI TECNICI SPC3A
S/E Caltanissetta - stl 631 CP S. Cater | STL | 150 kV | 2019-09-24 | 0.375 | 2019-09-27 | 0.625 | N | Sostituzione Apparecchiatura AT -
Linea 491 Ut. Sinterama - Biella Sud | LIN | 132 kV | 2019-09-24 | 0.39583 | 2019-09-24 | 0.5625 | N | Taglio Piante - T.491 Taglio Pianta in campata 8-9.
Stallo 132 kV 030 SNAM in CP S. GIOVANNI B. | STL | 132 kV | 2019-09-25 | 0.33333 | 2019-09-25 | 0.66667 | N | Altre di manutenzioni - Verifica quinquennale interruttore a cura di e-distribuzione. Ammessa tensione di ritorno.
S/E Feroleto - ATR 1 380/150 KV | ATR | 150 kV | 2019-09-25 | 0.33333 | 2019-09-27 | 0.66667 | N | Controlli su Condizione (MBI) - Feroleto: ATR1 misura di induttanza e corto circuito (SFRA). In Accordo con i colleghi di Controllo e Collaudi
S/E Cappuccini - stl 610 Fiamenga | STL | 132 kV | 2019-09-25 | 0.33333 | 2019-09-27 | 0.66667 | S | Controlli Protezioni - CPP SPCC UF 610 FIAMENGA
S/E Turbigo - Sbarra B 380 kV-Sez.1 | SBA | 400 kV | 2019-09-25 | 0.33333 | 2019-09-26 | 0.70833 | N | Controlli Tecnici Apparecchiatura AT - CTB stallo ATR1.
S/E Camporosso- stl 006 Sanremo | STL | 132 kV | 2019-09-25 | 0.33333 | 2019-09-25 | 0.66667 | N | Controlli Protezioni - STL 006 - Verifica SPCC
S/E Rosara - Sbarra B2 120 kV - Sez.2^ | SBA | 132 kV | 2019-09-25 | 0.33333 | 2019-09-25 | 0.66667 | S | Controlli Tecnici Apparecchiatura AT - CT B CP Marino Del Tronto
S/E Popoli - Sbarra A 150 KV | SBA | 150 kV | 2019-09-25 | 0.33333 | 2019-09-25 | 0.66667 | S | Controlli Tecnici Apparecchiatura AT - FS Sbarra A 150 kV per controlli tecnici di tipo B su stallo k 150 kV
TO Sud - Stl 295 Politecnico 220 kV | STL | 220 kV | 2019-09-25 | 0.33333 | 2019-09-26 | 0.75 | S | Controlli Tecnici Apparecchiatura AT - Verifiche protezioni AT
S/E Redipuglia - Sbarra A 220 kV | SBA | 220 kV | 2019-09-25 | 0.35417 | 2019-09-25 | 0.70833 | S | Altre di manutenzioni - Indisponibilità Sbarra A 220 kV SE Redipuglia per interferenza con CTB su ATR 303
S/E Lana - Sbarra A 220 kV | SBA | 220 kV | 2019-09-25 | 0.35417 | 2019-09-25 | 0.6875 | N | Controlli Tecnici Apparecchiatura AT - LAN-19-220-T.234-Controlli tipo B (ind sbA)
S/E Porto Tolle - Sbarra B 380 kV | SBA | 400 kV | 2019-09-25 | 0.35417 | 2019-09-25 | 0.6875 | S | Controlli Tecnici Apparecchiatura AT - PTO-19-380 kV SBARRA B
S/E S.Pancrazio - stl 234 Lana | STL | 220 kV | 2019-09-25 | 0.35417 | 2019-09-27 | 0.6875 | S | Controlli Protezioni - SPC-19-220-T.234-Controllo protezioni (ind stl)
S/E S.Sofia - Sbarra B 150 KV | SBA | 150 kV | 2019-09-25 | 0.375 | 2019-09-25 | 0.625 | S | Controlli Tecnici Apparecchiatura AT - CT6 SEZ. SBARRA B STL SECONDARIO ATR3 S.SOFIA
LINEA 873 150KV CLE S.ANGELO-SE COLLARMELE DER. SULMONA NI | LIN | 150 kV | 2019-09-25 | 0.5 | 2019-09-25 | 0.75 | S | Interferenza Linea - esclusione dal servizio linea 23873 Collarmele - S. angelo con derivazione Sulmona per chiusura colli morti
LF34 Civitavecchia RT-Palidoro RT cd S.S | LIN | 132 kV | 2019-09-26 | 0.29236 | 2019-09-27 | 0.72917 | N | Sostituzione FdG - Lavori di sostituzione fune di guardia in carico ad UPRI Sostituzione fdg nel tratto P.85 sino al P. 91
L019 Alanno-Villa S.Maria-ACEA S.Angelo | LIN | 150 kV | 2019-09-26 | 0.33333 | 2019-09-26 | 0.5 | S | Interferenza Linea - Esclusione dal servizio linea 23019 Alanno - Villa S. Maria con der.ne Cl.e s. Angelo per apertura colli morti sul ramo lato C.le s.Angelo.
L 757 Ginosa-Scanzano cd Metaponto RT | LIN | 150 kV | 2019-09-26 | 0.33333 | 2019-09-27 | 0.66667 | S | Altre di Manutenzione - 23757F1_Ginosa-Scanzano cd Metaponto RFI Riparazione strefolatura conduttore
A. S.ANGELO STL ALANNO CD V.S.MARIA | STL | 150 kV | 2019-09-26 | 0.33333 | 2019-10-06 | 0.75 | N | Interventi parti elettriche - stallo e linea AT S.Angelo-Alanno/VSM per messa in opera nuovo stallo AT
Stallo 132 kV 490BIELLA E in CP AV. SINTERAMA | STL | 132 kV | 2019-09-26 | 0.33333 | 2019-09-27 | 0.66667 | S | Altre di manutenzioni - Revisione interruttore tipo 2A a cura costruttore. Ammessa tensione di ritorno.
S/E Popoli - Sbarra B 150 KV | SBA | 150 kV | 2019-09-26 | 0.33333 | 2019-09-26 | 0.66667 | S | Controlli Tecnici Apparecchiatura AT - FS sbarra B 150 kV per controlli tecnici tipo B stallo K 150 kV
S/E Turbigo - Sbarra A 132 kV-Sez.1 | SBA | 132 kV | 2019-09-26 | 0.33333 | 2019-09-26 | 0.70833 | N | Controlli Tecnici Apparecchiatura AT - CTB stallo ATR1.
S/E Redipuglia - Sbarra B 220 kV | SBA | 220 kV | 2019-09-26 | 0.35417 | 2019-09-26 | 0.70833 | S | Interferenza Lavori - Indisponibilità Sbarra B 220 kV SE Redipuglia per interferenza con CTB su ATR 303
L.110 S/E Brescia S.Euf.-Brescia Ric Est | LIN | 132 kV | 2019-09-26 | 0.35417 | 2019-09-26 | 0.66667 | N | Controlli Cavo - Ispezione endoscopica terminali cavo
S/E Lana - Sbarra B 220 kV | SBA | 220 kV | 2019-09-26 | 0.35417 | 2019-09-26 | 0.6875 | N | Controlli Tecnici Apparecchiatura AT - LAN-19-220-T.234-Controlli tipo B (ind sbB)
Linea 196 Matera - Matera CP 150 kV | LIN | 150 kV | 2019-09-26 | 0.35417 | 2019-09-26 | 0.64583 | S | Sostituzione morsetteria - MESSA IN OPERA SMORZATORI DI VIBRAZIONI
RAFF.ROMA - SEMISBARRA A1 | SBA | 150 kV | 2019-09-26 | 0.35417 | 2019-09-27 | 0.6875 | N | Interferenza Lavori - Interferente per Revisione generale interruttore e manutenzione stallo c.p. Raffinerie stallo Interporto.
raff.roma stl 150 kv interporto | STL | 150 kV | 2019-09-26 | 0.35417 | 2019-09-27 | 0.6875 | N | Revisione Apparecchiatura AT - Revisione generale interruttore e manutenzione stallo c.p. Raffinerie stallo Interporto.
Tronco 019 ACEA S.Angelo-All.S.Angelo | TRC | 150 kV | 2019-09-26 | 0.5 | 2019-10-06 | 0.5 | N | Interferenza Linea - Esclusione dal servizio tronco di linea C.le S- Angelo - all.to S. Angelo per consentire ad Acea Produzione l'esecuzione di lavori presso lo stallo in C.le S.Angelo.
S/E Sangone - TR 4 220/22 kV | TRF | 220 kV | 2019-09-27 | 0.33333 | 2019-09-27 | 0.66667 | S | Altre di sviluppo - S/E Sangone - TR 4 220/22 kV - Installazione SMOAT - Ok accordi con e-distribuzione
Linea 132 kV - AGLIANA - CILIEGIOLE | LIN | 132 kV | 2019-09-27 | 0.33333 | 2019-10-06 | 0.70833 | N | Sostituzione FdG - Open Fiber. TE-DX-17-174
LINEA 132 KV - UDINE NORD EST-REANA CD SIOT REANA | LIN | 132 kV | 2019-09-27 | 0.33333 | 2019-09-27 | 0.5 | S | Interferenza Linea - Indisponibilità T. 23799 Udine Nord Est - Reana cd Siot per apertura colli morti al P. 21/3-1 lato Udine Nord Est. A fine lavori rientra in servizio nella configurazione Reana - Siot.
LINEA 132KV UDINE N.E. - TAVAGNACCO | LIN | 132 kV | 2019-09-27 | 0.33333 | 2019-10-02 | 0.75 | N | Altre di Rinnovo - Indisponibilità T. 23796 Udine N.E. - Tavagnacco per sostituzione FdG con FO per progetto Open Fiber
Linea 132 kV - LIGNANO-BIBIONE | LIN | 132 kV | 2019-09-27 | 0.33333 | 2019-09-28 | 0.70833 | N | Riparazione FdG - T. 23304 Lignano - Bibione per riparazione FdG varie campate. Un giorno in contemporanea con T. 23407 Lignano - Latisana.
S/E Turbigo - Sbarra B 132 kV-Sez.1 | SBA | 132 kV | 2019-09-27 | 0.33333 | 2019-09-27 | 0.70833 | N | Controlli Tecnici Apparecchiatura AT - CTB stallo ATR1.
Linea 639 IC Burgo - Busca | LIN | 132 kV | 2019-09-27 | 0.33333 | 2019-09-27 | 0.66667 | N | Sostituzione Isolatori - T.639 SOSTITUZIONE ISOLATORE ROTTO AL SOSTEGNO 1
S/E Lonato - stl 103 Montichiari | STL | 132 kV | 2019-09-27 | 0.33333 | 2019-09-27 | 0.70833 | N | Controlli Protezioni - Taratura SPCC
S/E Tusciano - stl 247 Montecorvino | STL | 220 kV | 2019-09-27 | 0.33333 | 2019-10-01 | 0.66667 | S | Controlli Tecnici Apparecchiatura AT - Controllo tecnico di tipo B S/E Tusciano - stl 247 Montecorvino 220 KV
Linea 734 Gualdo Tadino - Fabriano | LIN | 132 kV | 2019-09-27 | 0.33333 | 2019-10-08 | 0.33333 | N | Sostituzione Conduttore - 23734 - Sostituzione tratta conduttori e installazione DAR
L115 Mazzano-Calcinato-Nuvolento | LIN | 132 kV | 2019-09-27 | 0.33333 | 2019-09-27 | 0.70833 | N | Controlli Tecnici Apparecchiatura AT - Controlli tecnici tipo B stl.115
Stallo 132 kV 561RONDISS in CP CERRETO | STL | 132 kV | 2019-09-27 | 0.33333 | 2019-09-27 | 0.66667 | N | Altre di manutenzioni - Verifica quinquennale interruttore AT a cura e-distribuzione Borgaretto. Ammessa tensione di ritorno in linea.
S/E Tusciano - stl 247 Montecorvino | STL | 220 kV | 2019-09-27 | 0.33333 | 2019-09-29 | 0.625 | S | Controlli Protezioni - Verifica protezioni S/E Tusciano - stl 247 Montecorvino 220 KV
LF34 Civitavecchia RT-Palidoro RT cd S.S | LIN | 132 kV | 2019-09-27 | 0.33403 | 2019-09-27 | 0.70833 | S | Sostituzione Sostegni - Sostituzione sostegni-richiusura colli morti
Linea 113 Campagna - Montecorvino | LIN | 150 kV | 2019-09-27 | 0.35417 | 2019-10-18 | 0.70833 | N | Sostituzione Conduttori - SOSTITUZIONE CONDUTTORI
Tronco Udine N.E. - Reana all. | TRC | 132 kV | 2019-09-27 | 0.5 | 2019-10-02 | 0.54167 | N | Interferenza Linea - Indisponibilità T. 23799 Udine Nord Est -Reana cd Siot nel tratto Udine Nord Est - P. 21/3-1 per interferenza con cambio FDG su T. 796
Linea 006 Carnia-Udine RT cd Tarcento | LIN | 70 kV | 2019-09-27 | 0.54167 | 2019-09-27 | 0.75 | S | Interferenza Linea - T. 24006 Carnia - Udine RT cd Tarcento per apertura CM al P. 758 lato Udine RT. A fine lavori rientra in servizio il tratto Carnia - Tarcento.
Linea 006 Carnia-Udine RT cd Tarcento | LIN | 70 kV | 2019-09-27 | 0.75 | 2019-09-29 | 0.75 | N | Interferenza Linea - T. 24006 tratto Udine RT - P. 758 per interferenza con sostituzione FdG su T. 23796
Linea 427 Porto - Interporto | LIN | 150 kV | 2019-09-28 | 0.3125 | 2019-10-06 | 0.70833 | N | Altre di sviluppo - CP Porto - CP Interporto - Sostituzione fdg con incorporante fo (Open Fiber)
Stallo 120 kV 605TVI in CP SPOLETO | STL | 132 kV | 2019-09-28 | 0.33333 | 2019-10-05 | 0.66667 | N | Sostituzione Apparecchiatura AT - Sostituzione interruttore AT - resa in emergenza con collegamento rigido
Sez. sbarra (1)T1 120 kV in CP SPOLETO | SBA | 132 kV | 2019-09-28 | 0.33333 | 2019-10-05 | 0.66667 | S | Sostituzione Apparecchiatura AT - Interferenza Sostituzione interruttore AT Stallo L//AT 605
Linea 005 Tarcento - Udine RT | LIN | 70 kV | 2019-09-28 | 0.33333 | 2019-09-29 | 0.75 | S | Interferenza Linea - Indisponibilità T. 24005 per interferenza con cambio FDG su T. 796
Linea 915 Campo - Dubino | LIN | 132 kV | 2019-09-28 | 0.33333 | 2019-09-29 | 0.70833 | N | Interferenza Lavori - Richiesta Edison - Rifacimento Stl.915 in S/E Campo Rimozione ammzzettamento al P.1 delle T.915-T.916-T.917
LINEA 917 S/E MORBEGNO - CAMPO | LIN | 132 kV | 2019-09-28 | 0.33333 | 2019-09-29 | 0.70833 | N | Interferenza Lavori - Richiesta Edison - Rifacimento Stl.915 in S/E Campo Rimozione ammzzettamento al P.1 delle T.915-T.916-T.917
Linea 605 Spoleto - Trevi | LIN | 132 kV | 2019-09-28 | 0.33333 | 2019-10-05 | 0.66667 | N | Sostituzione Apparecchiatura AT - Sostituzione interruttore AT c/o CP Spoleto - resa in emergenza con collegamento rigido
Linea 132 kV - LATISANA-LIGNANO | LIN | 132 kV | 2019-09-28 | 0.33333 | 2019-09-28 | 0.70833 | S | Interferenza Linea - T. 23407 Latisana - Lignano per interferenza con riparazione FdG T. 23304 Bibione - Lignano.
Linea 916 Albano - Campo | LIN | 132 kV | 2019-09-28 | 0.33333 | 2019-09-29 | 0.70833 | N | Interferenza Lavori - Richiesta Edison - Rifacimento Stl.915 in S/E Campo Rimozione ammzzettamento al P.1 delle T.915-T.916-T.917
L. 684 Scorzè - Spinea cd Po.Me.Ton. | LIN | 132 kV | 2019-09-29 | 0.25 | 2019-09-29 | 0.33333 | S | Sostituzione FdG - F.S. per apertura (blocco) by-pass a cura e-distribuzione presso Po.Me.Ton. e sezionamento e messa in sicurezza del Tronco Scorzè - Po.Me.Ton. - Al termine lavori rientra in servizio il Tronco Spinea - Po.Me.Ton.
Linea 683 Scorzè - Villabona | LIN | 132 kV | 2019-09-29 | 0.33333 | 2019-09-29 | 0.70833 | S | Sostituzione FdG - Interferenza con lavori T23570
Linea 598 Camin - Padova Nord Est | LIN | 132 kV | 2019-09-29 | 0.33333 | 2019-09-29 | 0.75 | S | Interferenza Linea - 23598 - Rimozione Ammazzettamento e ripristino normale assetto.
Linea 703 Pian Camuno - Casnigo CP | LIN | 132 kV | 2019-09-29 | 0.33333 | 2019-09-29 | 0.70833 | N | Ammazzettamento Linee - ammazzettamento l.025-703p.95 : lavoro richiesto da AEP-MI x consentire la sostit. conduttori nel tronco di L.703 Piancamuno-p.95, che rimane f.s. e, a fine lavori, sarà in servizio la L.703/025 Gorlago-Cividate-Casnigo
S/E Tusciano - Sbarre 220 KV | SBA | 220 kV | 2019-09-29 | 0.33333 | 2019-09-29 | 0.58333 | S | Interferenza Lavori - Messa in sicurezza Tusciano SBARRA A 220KV per permettere i controlli al sezionatore di sbarre A stallo 220 KV LINEA MONTECORVINO
S/E Tusciano - TR 3 220/60 kV | TRF | 70 kV | 2019-09-29 | 0.33333 | 2019-09-29 | 0.58333 | S | Interferenza Lavori - Esclusione Tusciano STALLO 220KV TR/3 220/60KV per permettere i controlli al sezionatore di sbarre A stallo 220 KV LINEA MONTECORVINO
Linea 537 Bovisio - Cp Muggio' | LIN | 132 kV | 2019-09-29 | 0.33333 | 2019-09-29 | 0.62431 | N | Ammazzettamento Linee - Ammazzettamento linea con L.044 sostituzione Fdg 23044D1-CP Biassono-Sovico ALL-F4TG-
Tronco Scorzè - Po.Me.Ton. | TRC | 132 kV | 2019-09-29 | 0.33333 | 2019-09-29 | 0.70833 | S | Sostituzione FdG - Interferenza con lavori T23570
Linea 567 Scorzè - San Benedetto Paese | LIN | 132 kV | 2019-09-29 | 0.33333 | 2019-09-30 | 0.75 | S | Sostituzione FdG - Interferenza con lavori T23570
S/E Tusciano - TR 4 220/60 kV | TRF | 70 kV | 2019-09-29 | 0.33333 | 2019-09-29 | 0.58333 | S | Interferenza Lavori - Esclusione Tusciano STALLO 220KV TR/4 220/60KV per permettere i controlli al sezionatore di sbarre A stallo 220 KV LINEA MONTECORVINO
Linea 025 S/E Gorlago - Edison Cividate | LIN | 132 kV | 2019-09-29 | 0.33333 | 2019-09-29 | 0.70833 | N | Ammazzettamento Linee - ammazzettamento l.025-703p.95 : lavoro richiesto da AEP-MI x consentire la sostit. conduttori nel tronco di L.703 Piancamuno-p.95, che rimane f.s. e, a fine lavori, sarà in servizio la L.703/025 Gorlago-Cividate-Casnigo
CP TRE MADONNE - SEZIONE AT 1 | SBA | 132 kV | 2019-09-29 | 0.33333 | 2019-09-29 | 0.66667 | N | Revisione Apparecchiatura AT - MANUTENZIONE ROMPISBARRA AT [CP DA CONTROALIM. SU RETE MT]
Linea 044 Cp Biassono-Cp Desio-Cp Sovico | LIN | 132 kV | 2019-09-29 | 0.33333 | 2019-09-29 | 0.62431 | N | Ammazzettamento Linee - Ammazzettamento linea con T.537 per attività di sostituzione fdg TRATTA 23044D1-CP Biassono-Sovico ALL-F4TG-apertura colli morti P.26 e P.CP DESIO
S/E Tusciano - stl 241 Laino | STL | 220 kV | 2019-09-29 | 0.33333 | 2019-09-29 | 0.58333 | S | Interferenza Lavori - Esclusione Tusciano Stallo LAINO 220 KV per permettere i controlli al sezionatore di sbarre A stallo 220 KV LINEA MONTECORVINO
Linea 300 Rubiera - San Damaso | LIN | 400 kV | 2019-09-29 | 0.375 | 2019-10-03 | 0.66667 | N | Controlli Protezioni - RUB-LINEA 300-C.T.SEZ.LINEA ST.300
S/E Rubiera - stl 300 San Damaso | STL | 400 kV | 2019-09-29 | 0.375 | 2019-10-03 | 0.66667 | N | Controlli Protezioni - RUB- ST L/300 -C.LLI TECNICI CTB 6A + 3A
Linea 006 Carnia-Udine RT cd Tarcento | LIN | 70 kV | 2019-09-29 | 0.54167 | 2019-09-29 | 0.75 | S | Interferenza Lavori - T. 24006 Udine RT- Carnia cd Tarcento per chiusura CM al P.758. A fine lavori la linea rientra in servizio in assetto originale.
LINEA 044 TRC CP DESIO - SOVICO ALL | TRC | 132 kV | 2019-09-29 | 0.625 | 2019-10-27 | 0.625 | N | Sostituzione FdG - Sostituzione Fdg 23044D1-CP Biassono-Sovico ALL-F4TG- e bonifica sostegni Modifica IAN 180725062949435
Linea 703 Pian Camuno - Casnigo CP | LIN | 132 kV | 2019-09-29 | 0.70833 | 2019-11-17 | 0.33333 | N | Sostituzione Conduttore - Sostituzione conduttori in rame : f.s tratto SE P.Camuno - p.95 ----> in servizio L.025/703 Gorlago-Cividate-Casnigo
L. 684 Scorzè - Spinea cd Po.Me.Ton. | LIN | 132 kV | 2019-09-29 | 0.70833 | 2019-09-29 | 0.75 | S | Sostituzione FdG - F.S. per chiusura by-pass a cura e-distribuzione presso Po.Me.Ton. e rientro in servizio della linea in assetto normale.
Linea 570 Scorzè - Camposampiero CP | LIN | 132 kV | 2019-09-29 | 0.75 | 2019-09-30 | 0.75 | N | Sostituzione FdG - 23570 Sostituzione Fdg
Linea 400 kV BONADUZ-SILS 025 | LIN | 400 kV | 2019-09-30 | 0.29167 | 2019-10-04 | 0.70833 | N | Altre di Manutenzione -
Linea F13 Fara Sabina RT - Nomentana RT | LIN | 132 kV | 2019-09-30 | 0.29167 | 2019-10-13 | 0.75 | N | Rinnovo Linea (piu componenti) - 23F13B1 RINNOVO LINEA
S/E Rumianca - ATR 1 380/150 kV | ATR | 150 kV | 2019-09-30 | 0.3125 | 2019-10-04 | 0.6875 | S | Altre di sviluppo - Adeguamento sistemi antiincendio autotrasformatore ATR1 380/150 della stazione elettrica Rumianca
Linea 109 Oristano - Codrongianos | LIN | 220 kV | 2019-09-30 | 0.3125 | 2019-10-05 | 0.6875 | S | Sostituzione FdG - INDISPONIBILITA' LINEA 109 PER SOSTITUZIONE FUNI DI GUARDIA
Linea F37 Civitavecchia RT - Montalto RT | LIN | 132 kV | 2019-09-30 | 0.3125 | 2019-10-06 | 0.70833 | N | Sostituzione Sostegni - Civitavecchia RT - Montalto RT - sostituzione Sostegni
Linea 330 Sulcis 2 - Serbariu | LIN | 150 kV | 2019-09-30 | 0.3125 | 2019-11-01 | 0.6875 | N | Sostituzione Conduttore - Sostituzione tratta conduttori L 330 denominata "Sulcis2 Serbariu"
S/E Codrongianos - stl 109 Oristano | STL | 220 kV | 2019-09-30 | 0.33333 | 2019-10-03 | 0.66667 | S | Controlli Tecnici Apparecchiatura AT -
S/E Codrongianos - Sbarra A 220 kV | SBA | 220 kV | 2019-09-30 | 0.33333 | 2019-10-01 | 0.66667 | S | Interferenza Lavori - Indisponibilità indiretta Sbarra "A"220 kV per interferenza ai CTB stallo Linea 109 in Staz. COD
Linea 109 Oristano - Codrongianos | LIN | 220 kV | 2019-09-30 | 0.33333 | 2019-10-03 | 0.66667 | S | Interferenza Lavori -
Linea 035 Locri - Roccella | LIN | 150 kV | 2019-09-30 | 0.33333 | 2019-10-18 | 0.64583 | N | Rinnovo Linea (piu componenti) - Sostituzione conduttori, armamenti e applicazione film organico a scopo anticorrosivo
S/E Matera - ATR 2 380/150 KV | ATR | 150 kV | 2019-09-30 | 0.33333 | 2019-10-04 | 0.64583 | N | Revisione Apparecchiatura AT - MATERA_380kV ATR2 380/150kV, revisione pesante CSC
S/E Mucone 1°S - stl 013 Acri | STL | 150 kV | 2019-09-30 | 0.33333 | 2019-10-04 | 0.66667 | N | Revisione Apparecchiatura AT - Mucone 1: Revisione poli interruttore blindato stallo 150kV ACRI
Linea 132 kV - Viadana CP - Boretto CP | LIN | 132 kV | 2019-09-30 | 0.33333 | 2019-10-13 | 0.6875 | N | Altre di Rinnovo - Verniciatura sostegni intera linea
L765 Nave-cp Cortefranca-cp Paderno Fran | LIN | 132 kV | 2019-09-30 | 0.33333 | 2019-10-06 | 0.70833 | N | Altri investimenti - Installazione antirotazionali
Lin 017K Mil Rogoredo RT-Treviglio Ovest | LIN | 132 kV | 2019-09-30 | 0.33333 | 2019-10-04 | 0.75 | N | Interferenza Lavori - interferenza T.471 conduttore da P22a P999 2,4km sostituzione fdg p. tutta 3,5km
Linea 471 Cp S.Donato - Cp S.Giuliano | LIN | 132 kV | 2019-09-30 | 0.33333 | 2019-10-06 | 0.70833 | N | Sostituzione Conduttore - 23471B1-CP S.DONATO - CP S.GIULIANO: Sostituzione conduttore
Linea 132 kV - S.VENERANDA - FANO | LIN | 132 kV | 2019-09-30 | 0.33333 | 2019-10-06 | 0.75 | N | Sostituzione FdG - 23717 - Installazione FdG in OPGW per OpenFiber
S/E Sondrio - stl 265 Cislago | STL | 220 kV | 2019-09-30 | 0.33333 | 2019-10-04 | 0.70833 | N | Controlli Tecnici Apparecchiatura AT - Controlli tecnici CPB stl.265 in S/E Sondrio
S/E Lonato - ATR 2 380/132 kV | ATR | 132 kV | 2019-09-30 | 0.33333 | 2019-10-04 | 0.70833 | N | Sostituzione Apparecchiature AT - Sostituzione 3 TA
S/E Lacchiarella - Sbarra B2 132 kV | SBA | 132 kV | 2019-09-30 | 0.33333 | 2019-10-06 | 0.70833 | N | Sostituzione Apparecchiature AT - Sostituzione apparecchiature vetuste stallo ATR1 132kV
Linea 292 Gargnano - Nave | LIN | 220 kV | 2019-09-30 | 0.33333 | 2019-10-07 | 0.70833 | N | Altri investimenti - Installazione antirotazionali
Linea 190 Cp Crema - Cp Casale Cremasco | LIN | 132 kV | 2019-09-30 | 0.33333 | 2019-10-12 | 0.70833 | N | Sostituzione Distanziatori - Installazione antirotazionali/Distanziatori interfasici -----> in contemporanea con L.191 causa presenza DT. Disponibilità a spezzare in più periodi,,qualora ENEL avesse difficoltà a controalimentare Casale Cremasco
S/E Gargnano - stl 292 Nave | STL | 220 kV | 2019-09-30 | 0.33333 | 2019-10-04 | 0.66667 | N | Controlli Tecnici Apparecchiatura AT - Controlli annuali
Linea 265 Cislago - Sondrio | LIN | 220 kV | 2019-09-30 | 0.33333 | 2019-10-04 | 0.70833 | N | Interferenza Lavori - Per controlli tecnici CPB stl.265 in S/E/Sondrio
L 191 Cp Romanengo-Cp Casale Cremasco | LIN | 132 kV | 2019-09-30 | 0.33333 | 2019-10-12 | 0.70833 | N | Sostituzione Distanziatori - Installazione Distanziatori interfasici -----> in contemporanea con L.190 causa presenza DT. Disponibilità a spezzare in più periodi,,qualora ENEL avesse difficoltà a controalimentare Casale Cremasco
Linea 677 CP Boccaleone-CS Boccaleone FS | LIN | 132 kV | 2019-09-30 | 0.33333 | 2019-10-31 | 0.70833 | N | Altre di Manutenzione - T. 677 sost. Terminali cavo (P. 999)
Linea 360 Valmontone - Presenzano | LIN | 400 kV | 2019-09-30 | 0.33333 | 2019-10-13 | 0.66667 | N | Altre di sviluppo - istallazione antirotazionali TE-FX-19-043
S/E RAVENNA CANALA - STL 353 FORLI' | STL | 400 kV | 2019-09-30 | 0.33333 | 2019-10-04 | 0.66667 | N | Sostituzione Apparecchiature AT - L21353C-R S/E Ravenna Canala -stl 353 Forli' Oraz. per sost TA 380 kV.
S/E FORLI' - STL 353 RAVENNA C. | STL | 400 kV | 2019-09-30 | 0.33333 | 2019-10-04 | 0.66667 | N | Controlli Tecnici Apparecchiatura AT - L21353C-S - S/E Forli' Oraz. -stl 353 Ravenna Canala per controlli tecnici di tipo B.
S/E Valmontone - stl 360 Presenzano | STL | 400 kV | 2019-09-30 | 0.33333 | 2019-10-04 | 0.66667 | S | Controlli Tecnici Apparecchiatura AT - Controlli CTB Stl PRESENZANO
LINEA 353 RAVENNA CANALA-FORLI' | LIN | 400 kV | 2019-09-30 | 0.33333 | 2019-10-04 | 0.66667 | N | Controlli Tecnici Apparecchiatura AT - Linea 353 Ra Canala / Forlì Oraziana = Contr. Tecnici CTB-6A a FOR e RAC + interferenza sost TA st.353 a RAC
Linea 395 Entracque - Magliano A. 1 | LIN | 400 kV | 2019-09-30 | 0.33333 | 2019-10-18 | 0.66667 | N | Altre di Rinnovo - T.395 VERNICIATURA SOSTEGNI
Linea 612 Frugarolo - Aulara | LIN | 132 kV | 2019-09-30 | 0.33333 | 2019-10-13 | 0.66667 | N | Sostituzione FdG - T612 per sostituzione F.d.G. con F.O. piano difesa, progetto OPER FIBER.
Linea 245 Casanova - Vignole | LIN | 220 kV | 2019-09-30 | 0.33333 | 2019-11-01 | 0.66667 | N | Sostituzione Sostegni - T.245 SOSTITUZIONE SOSTEGNI. NO TEMPI RIENTRO
S/E Scorzè-Trafo 101 132/20 kV 32 MVA | TRF | 132 kV | 2019-09-30 | 0.33333 | 2019-10-04 | 0.70833 | N | Sostituzione Apparecchiature AT - SCR-132-19-Sostituzione Sezionatori Sbarra St. 1°TR101
Linea 549 Latina 380 - Anzio | LIN | 150 kV | 2019-09-30 | 0.33333 | 2019-10-01 | 0.625 | N | Lavaggio Isolatori - fuori servizio della linea per lavaggio isolatori
S/E S. Lucia - stl 210 Roma Nord 2 | STL | 220 kV | 2019-09-30 | 0.33333 | 2019-10-04 | 0.58333 | N | Sostituzione Apparecchiature AT - Santa Lucia Sostituzione interruttore
S/E Villanova-stl 807 Penne cd Barberini | STL | 132 kV | 2019-09-30 | 0.33333 | 2019-09-30 | 0.66667 | S | Controlli Protezioni - Controlli tecnici SPCC + registrazione contatti di fine corsa
S/E Santa Lucia - Sbarra B 220 KV | SBA | 220 kV | 2019-09-30 | 0.33333 | 2019-10-04 | 0.58333 | N | Sostituzione Apparecchiature AT - Santa Lucia Sostituzione interruttore
Linea 529 Cp Nogarole Rocca - Povegliano | LIN | 132 kV | 2019-09-30 | 0.33333 | 2019-10-13 | 0.70833 | N | Sostituzione FdG - 23529D1 CP Nogarole R. Povegliano - Sost. FdG Open Fiber (ind LIN)
L021 Nicotera RT-Favazzina RT cd Palmi | LIN | 70 kV | 2019-09-30 | 0.33333 | 2019-10-10 | 0.33333 | N | Sostituzione morsetteria - Risoluzione violazioni DM
S/E Scorzè - Sbarra B 130 kV | SBA | 132 kV | 2019-09-30 | 0.33333 | 2019-10-04 | 0.70833 | N | Interferenza Lavori - SCR-19-132 kV SBARRA B. Sostituzione sezionatori di sbarra stl. I TR 101
S/E Stura - stl 236 Leynì | STL | 220 kV | 2019-09-30 | 0.33333 | 2019-10-13 | 0.66667 | N | Sostituzione Apparecchiature AT - S/E Stura - stl 236 Leynì - Sostituzione interruttore
Linea 132 kV - JESOLO-TORRE DI FINE | LIN | 132 kV | 2019-09-30 | 0.33333 | 2019-10-01 | 0.70833 | N | Interferenza Linea - L23313B-L Jesolo - Torre Di FineFS per interferenza Open Fiber T325.
Linea 022 S/E Brugherio - Cp Monza Est | LIN | 132 kV | 2019-09-30 | 0.33333 | 2019-09-30 | 0.75 | N | Controlli Cavo - Verifica Endoscopica 23022D1-001-T----K [ST BRUGHERIO - CP MONZA EST]
S/E Montestrutto - stl 530 CP Mongrando | STL | 132 kV | 2019-09-30 | 0.33333 | 2019-10-04 | 0.66667 | S | Controlli Tecnici Apparecchiatura AT - indisp. stallo 530 a Montestrutto x CTB
L.126 Caldonazzo-Arsiero(Caldon-159/87) | LIN | 70 kV | 2019-09-30 | 0.33333 | 2019-10-06 | 0.70833 | N | Altri investimenti - L24126A-L Caldonazzo-Arsiero: FS per IoT4TG.
Linea 132 kV - UDINE N.E.-CIVIDALE | LIN | 132 kV | 2019-09-30 | 0.33333 | 2019-09-30 | 0.75 | S | Interferenza Linea - Indisponibilità T. 23402 per interferenza con cambio FDG su T. 796
Linea 701 Casteldelfino-Brossasco der Sampeyre | LIN | 132 kV | 2019-09-30 | 0.33333 | 2019-10-18 | 0.70833 | N | Sostituzione Sostegni - T.700-701 sostituzione sostegni 84-85. linea in DT con T.700 ok accordi e-distribuzione e produzione.
S/E Stura - TR 3 220/22 kV | TRF | 220 kV | 2019-09-30 | 0.33333 | 2019-10-18 | 0.66667 | N | Altre di manutenzioni - S.E. Stura - TR 3 220/22 kV - Depolarizzazione Olio - Presi accordi con Iren tramite mail del 22/05
Linea 700 Casteldelfino-Busca der Sampeyre | LIN | 132 kV | 2019-09-30 | 0.33333 | 2019-10-18 | 0.70833 | N | Sostituzione Sostegni - T.700 sostituzione sostegni 84-85 in asse linea. linea in DT con T.701.
L602 Pian Camuno-cl.SCABI-p.17 cmr-Tassa | LIN | 132 kV | 2019-09-30 | 0.33333 | 2019-10-04 | 0.70833 | N | Sostituzione Conduttori - Sostituzione conduttori dal sostegno n 97 al n 253
Linea L04 S/E Verderio - S/E Grosio | LIN | 220 kV | 2019-09-30 | 0.33333 | 2019-10-13 | 0.70833 | N | Sostituzione Conduttore - sostituzione conduttori e fune di guardia
Linea L05 S/E Verderio - S/E Grosio | LIN | 220 kV | 2019-09-30 | 0.33333 | 2019-10-13 | 0.70833 | N | Sostituzione Conduttore - sostituzione conduttori e fune di guardia
S/E Padriciano - Sbarra B 130 kV | SBA | 132 kV | 2019-09-30 | 0.33333 | 2019-10-05 | 0.70833 | N | Attivazione Nuovo Stallo - Indisponibilità Sbarra B 132 kV SE Padriciano per installazione TIP
S/E Cedegolo Sud - Parallelo K 132kV | STK | 132 kV | 2019-09-30 | 0.33333 | 2019-09-30 | 0.70833 | N | Controlli Protezioni - Verifica protezione stl.K in S/E Cedegolo Sud
S/E Cedegolo Sud - Parallelo K 132kV | STK | 132 kV | 2019-09-30 | 0.33333 | 2019-10-04 | 0.70833 | N | Controlli Tecnici Apparecchiatura AT - CPB stl. K S/E Cedegolo Sud
S/E Cedegolo Sud - Sbarra A 132kV | SBA | 132 kV | 2019-09-30 | 0.33333 | 2019-09-30 | 0.70833 | S | Interferenza Lavori - Per CPB stl K
S/E Valmontone-stl 443 ColleferroRT-Cast | STL | 150 kV | 2019-09-30 | 0.33333 | 2019-10-02 | 0.66667 | S | Controlli Tecnici Apparecchiatura AT - Valmontone – Castellaccio 150 KV – SPCC
Stallo 132 kV 803 Cairo in CP Murialdo | STL | 132 kV | 2019-09-30 | 0.33333 | 2019-09-30 | 0.66667 | N | Sostituzione Apparecchiature AT - VERIFICA QUINQUENNALE A CURA e-distribuzione, ex richiesta sostituzione TVC ANNULLATA SU RICHIESTA ACCARDI DEL 29-03.
Stallo 132 kV 067VARALLO in CP BORNATE | STL | 132 kV | 2019-09-30 | 0.33333 | 2019-10-01 | 0.66667 | S | Altre di manutenzioni - Revisione interruttore tipo 2A a cura costruttore. Ammessa tensione di ritorno.
Linea 683 Scorzè - Villabona | LIN | 132 kV | 2019-09-30 | 0.33333 | 2019-10-10 | 0.70833 | N | Sostituzione Sostegni - Rifacimento sostegni linea
Linea 687 Villabona - Spinea | LIN | 132 kV | 2019-09-30 | 0.33333 | 2019-10-15 | 0.70833 | N | Sostituzione Sostegni - Rifacimento sostegni da Villabona a Spinea. Dal 11/10 al 15/10/19 T.R. 8h-12h in alternanza con 23684
S/E San Damaso - stl 300 Rubiera | STL | 400 kV | 2019-09-30 | 0.33333 | 2019-09-30 | 0.66667 | N | Controlli Protezioni - SDM Stallo L 300 - Verifica protezioni (in occasione di richiesta analoga di UI Parma in S/E Rubiera)
S/E Larino - ATR 3 380/150 kV 250 MVA | ATR | 150 kV | 2019-09-30 | 0.33333 | 2019-10-04 | 0.66667 | N | Sostituzione Apparecchiatura AT - Sostituzione interruttore ATR 3 secondario
S/E Larino - ATR 3 380/150 kV 250 MVA | ATR | 150 kV | 2019-09-30 | 0.33333 | 2019-10-04 | 0.66667 | S | Controlli Protezioni - Controlli tecnici SPCC(campo) PSM + sostituzione cuscinetti ventole
S/E Candia-Trafo 5 120/20 kV 25 MVA | TRF | 132 kV | 2019-09-30 | 0.33333 | 2019-10-04 | 0.66667 | N | Revisione Apparecchiatura AT - Int. P - Revisione Pesante P (tipo B+C)
Linea 086 Ischitella - S.G. Rotondo | LIN | 150 kV | 2019-09-30 | 0.33333 | 2019-10-20 | 0.70833 | N | Sostituzione FdG - SOSTITUZIONE FDG CON ALTRA INCORPORANTE FIBRA OTTICA
S/E Rosara - Parallelo K 380 kV | STK | 400 kV | 2019-09-30 | 0.33333 | 2019-10-04 | 0.66667 | N | Altre di rinnovo - Sostituzione manodensostati
S/E Andria - Sbarra B 380 KV | SBA | 400 kV | 2019-09-30 | 0.33333 | 2019-10-04 | 0.66667 | S | Sostituzione Apparecchiature AT - ANDRIA : Indisponibilità SBARRA B 380 KV per sostituzione int.re stallo 380 KV ATR 2
Linea 247 Montecorvino - Tusciano | LIN | 220 kV | 2019-09-30 | 0.33333 | 2019-09-30 | 0.66667 | S | Interferenza Linea - Esclusione linea MONTECORVINO - TUSCIANO per interferenza ai controlli tecnici sezionatore di linea stallo MONTECORVINO in SE TUSCIANO
S/E Matera - ATR 2 380/150 KV | ATR | 150 kV | 2019-09-30 | 0.33333 | 2019-10-02 | 0.64583 | S | Controlli Protezioni - MATERA: SPCC UF ATR2 380/150kV
S/E Andria - ATR 2 380/150 KV | ATR | 150 kV | 2019-09-30 | 0.33333 | 2019-10-04 | 0.66667 | N | Sostituzione Apparecchiature AT - ANDRIA: Indisponibilità per sostituzione int.re stallo 380 KV ATR 2
S.SILVESTRO TR2 132/9 21MVA | TRF | 132 kV | 2019-09-30 | 0.33333 | 2019-09-30 | 0.70833 | N | Controlli Tecnici Apparecchiatura AT - CONTROLLI TECNICI ANNUALI
S/E Rosara - Sbarra A 380 kV | SBA | 400 kV | 2019-09-30 | 0.33403 | 2019-10-02 | 0.5 | N | Controlli Tecnici Apparecchiatura AT - Fuori servizio SBARRA A 380 KV per Sostituzione Manodensostati su PARALLELO K 380KV
L. 736 Ut. Michelin Fossano-Fossano | LIN | 132 kV | 2019-09-30 | 0.35417 | 2019-10-04 | 0.66667 | N | Altre di sviluppo - T.736 SOSTITUZIONE FDG FO OPEN FIBER
S/E Torbole - stl 291 Nave | STL | 220 kV | 2019-09-30 | 0.35417 | 2019-10-03 | 0.64583 | S | Controlli Protezioni - S/E Torbole - stl 291 Nave_contr. prot_(FS stl.)
S/E Torbole - stl 291 Nave | STL | 220 kV | 2019-09-30 | 0.35417 | 2019-10-03 | 0.64583 | S | Revisione Apparecchiatura AT - S/E Torbole - stl 291 Nave_ contr. B_(ind.stl)
S/E Torbole - Sbarra "A" 220 kV | SBA | 220 kV | 2019-09-30 | 0.35417 | 2019-10-01 | 0.64583 | S | Revisione Apparecchiatura AT - S/E Torbole - Sbarra "A" 220 kV_contr. B stl.291_(FS sb.A)
S.BASILIO SEMISBARRA A3 | SBA | 150 kV | 2019-09-30 | 0.35417 | 2019-10-04 | 0.6875 | S | Interferenza Lavori - Interferente per Sostituzione interruttore e TA c.p. San Basilio stallo Tor Cervara/O.
Linea 790 Cesana - Pragelato | LIN | 132 kV | 2019-09-30 | 0.35417 | 2019-10-12 | 0.66667 | N | Altri investimenti - T.790 installazione dispositivi antirotazionali a cura UITO.
S/E Ravenna Canala - Sbarra A 380 kV | SBA | 400 kV | 2019-09-30 | 0.35417 | 2019-10-01 | 0.66667 | N | Controlli Tecnici Apparecchiatura AT - RAC-Sbarra A 380 KV = Controlli Tecnici CTB-6A su stallo L-353
S/E RAVENNA CANALA - STL 353 FORLI' | STL | 400 kV | 2019-09-30 | 0.35417 | 2019-10-04 | 0.66667 | N | Controlli Tecnici Apparecchiatura AT - L21353C-R - S/E Ravenna Canala -stl 353 Forli' Oraz. per controlli tecnici di tipo B.
S.BASILIO stl 150 kv Tor cervara ACEA | STL | 150 kV | 2019-09-30 | 0.35417 | 2019-10-04 | 0.6875 | N | Sostituzione Apparecchiatura AT - Sostituzione interruttore e TA c.p. San Basilio stallo Tor Cervara/O.
AC.T.CERVA - ACEA S.BASILIO | LIN | 150 kV | 2019-09-30 | 0.35417 | 2019-10-04 | 0.6875 | N | Interferenza Lavori - Interferente per Sostituzione interruttore e TA c.p. San Basilio stallo Tor Cervara/O.
LINEA 132KV N.723 - COLUNGA - S.DONATO | LIN | 132 kV | 2019-09-30 | 0.35417 | 2019-10-20 | 0.66667 | N | Altre di Rinnovo - L23723D-L Linea 723 Colunga - S. Donato sostituzione terminali cavo in porcellana sost. 12 e 17
Linea 599 Varena - Ora | LIN | 132 kV | 2019-09-30 | 0.375 | 2019-09-30 | 0.66667 | N | Altre di rinnovo - F.S intera CP Varena per ch. c.m. T.597 ed ap. c.m. T.599 (lato Varena), installazione TV sbarra e motorizz. cong. di sbarra - a fine lavori rientra in sv. il colleg. prov. Predazzo-CP Ora cd Varena (su stl 597) e rimane f.s. il trc di linea e stl T.599
S/E Varena -Sbarra A 132 kV | SBA | 132 kV | 2019-09-30 | 0.375 | 2019-10-31 | 0.66667 | N | Altre di rinnovo - Varena - semisbarra A1 132 kV separazione competenza, sost sez sbarra/linea (con installazione DBS), interruttore , TV e spostam. TA dello stl T.599 e sostituzione sezionatore sbarra del TR Rosso.
S/E VARENA-STL.599 ORA | STL | 132 kV | 2019-09-30 | 0.375 | 2019-10-31 | 0.66667 | N | Altre di rinnovo - VAR: separazione competenze, sostituzione sezionatori sbarra/linea (con installazione DBS), interruttore, TV e spostam. TA dello stl T.599 e sostituzione sezionatore sbarra del TR Rosso.
Linea 539 Cp Bollate - Cp Paderno | LIN | 132 kV | 2019-09-30 | 0.375 | 2019-10-04 | 0.625 | S | Verifica Impianto di Terra Sostegni - Controlli - Verifica Impianto di Terra IN CP PADERNO
Stallo 132 kV 539BOLLATE in CP PADERNO D. | STL | 132 kV | 2019-09-30 | 0.375 | 2019-10-04 | 0.625 | S | Controlli di legge - MILANO
Lin 025 Novi S.Bovo RT - Solero RT | LIN | 132 kV | 2019-09-30 | 0.375 | 2019-10-25 | 0.66667 | N | Rinnovo Linea (piu componenti) - MOT ex DATA 3-23/06/19. T025 per sostituzione armamenti e verniciatura sostegni accordi in corso con RFI per breve disalimentazioe SSE Novi S.Bovo ad inizio e a fine lavori.
Linea 265 Cislago - Sondrio | LIN | 220 kV | 2019-09-30 | 0.375 | 2019-10-08 | 0.66667 | N | Verniciatura Sostegni - Verniciatura parti alte sostegni 325-326-327 ( eventuale ultimazione attività p.289, in tal caso i tdr cambiano). Indisponibilità 180720031139553 e 180720031331838 già deliberata per Chiuro.
Linea 266 Cislago - Sondrio | LIN | 220 kV | 2019-09-30 | 0.375 | 2019-10-08 | 0.66667 | N | Verniciatura Sostegni - Verniciatura parti alte sostegni 325-326-327 ( eventuale ultimazione attività p.289, in tal caso i tdr cambiano). Indisponibilità 180720031139553 e 180720031331838 già deliberata per Chiuro.
Linea 66 kV 4340 Gravellona - Stresa | LIN | 70 kV | 2019-09-30 | 0.375 | 2019-10-25 | 0.66667 | N | Sostituzione Sostegni - MOT ex data 02/05 - 31/05/2019. T.4340 Ricostruzione Linea, montaggio sostegni, scavi, nessun tempo di rientro, accordi definitivi con e-distribuzione mail 10/01/19.
BOGNANCO - STL 50 KV LINEA DOMODODOSSOLA 4209 | STL | 70 kV | 2019-09-30 | 0.375 | 2019-10-07 | 0.70833 | N | Altre di Manutenzione - CONTROLLI STAZIONE AT E STALLI LINEA 4209
Linea 360 Valmontone - Presenzano | LIN | 400 kV | 2019-09-30 | 0.375 | 2019-10-13 | 0.66667 | N | Altre di sviluppo - Installazione antirotazionali
S/E Rubiera - Sbarra A 380 kV | SBA | 400 kV | 2019-09-30 | 0.375 | 2019-10-01 | 0.66667 | N | Controlli Protezioni - RUB-Sb/A 380 KV -C.T.SEZ.SB/A ST L300
Linea 266 Cislago - Sondrio | LIN | 220 kV | 2019-09-30 | 0.375 | 2019-10-08 | 0.66667 | N | Altre di sviluppo - Installazione antirotazionali
Linea 265 Cislago - Sondrio | LIN | 220 kV | 2019-09-30 | 0.375 | 2019-10-08 | 0.66667 | N | Altre di sviluppo - Installazione antirotazionali
Linea 621 SE Marianopoli - CP Mussomeli | LIN | 150 kV | 2019-09-30 | 0.375 | 2019-10-04 | 0.625 | S | Sostituzione FdG - Sostituzione FdG con FO (EOF)
S/E Capriati - stl 276 Presenzano | STL | 220 kV | 2019-09-30 | 0.375 | 2019-10-04 | 0.75 | N | Revisione Apparecchiatura AT - Revisione poli e comandi interruttore.
Linea 597 Predazzo - Varena | LIN | 132 kV | 2019-09-30 | 0.375 | 2019-09-30 | 0.66667 | N | Altre di Rinnovo - F.s. intera CP Varena per ch. c.m. T.597 ed ap c.m. T 599(latoVarena)installaz.TV sbarra e motorizz .congiuntore sbarra a fine lavori rientra in sv.il coll. provv Predazzo-CP ORA cd Varena(su stl 597)e rimane f.s.il trc di linea e stl T599
Linea 421 Fiumicino - Porto | LIN | 150 kV | 2019-10-01 | 0.3125 | 2019-10-20 | 0.70833 | N | Attivazione Linea - Nuovo cavo Porto Fiumicino
Roma Sud-Laurentina 1 | LIN | 150 kV | 2019-10-01 | 0.3125 | 2019-11-12 | 0.75 | N | Altre di sviluppo - la linea sarà resa disponibile all’esercizio solo dopo il rientro dall’indisponibilità, causa taglio del cavo inserimento di nuova parte di impianto ed adeguamento del blindato presso la CP Laurentina
Linea 467 Cameri - Galliate | LIN | 132 kV | 2019-10-01 | 0.33333 | 2019-10-06 | 0.66667 | N | Interferenza Linea - MOT ex data 1/10/19-09/10/19. T 467 interferente con lavori su T387 campata 187-188 progetto OPEN FIBER.
Linea 132 kV - CALENZANO - OSMANNORO | LIN | 132 kV | 2019-10-01 | 0.33333 | 2019-10-04 | 0.66667 | N | Sostituzione Apparecchiature AT - Linea per la sostituzione TVC e sostituzione polo interruttore stallo 406
S/E Calenzano - stl 406 Osmannoro | STL | 132 kV | 2019-10-01 | 0.33333 | 2019-10-04 | 0.66667 | N | Sostituzione Apparecchiature AT - Sostituzione TVC e sostituzione polo interruttore.
S/E Bulciago - Parallelo K 380 kV | STK | 400 kV | 2019-10-01 | 0.33333 | 2019-10-05 | 0.70833 | N | Sostituzione Apparecchiatura AT - Sostituzione interruttore K 380KV
Linea 004 Pontebba - Carnia | LIN | 70 kV | 2019-10-01 | 0.33333 | 2019-11-03 | 0.70833 | N | Sostituzione Conduttori - T. 24004 Valbruna - Carnia per sostituzione conduttori e FdG. Completamento attività iniziata a maggio. Rientro in servizio previo concordanza fasi.
Linea 332 Tuscania - Villavalle | LIN | 400 kV | 2019-10-01 | 0.33333 | 2019-10-10 | 0.66667 | N | Sostituzione FdG - Completamento della sostituzione delle 2 f.d.g. con FO
S/E Cedegolo Sud - Sbarra B 132kV | SBA | 132 kV | 2019-10-01 | 0.33333 | 2019-10-03 | 0.70833 | N | Interferenza Lavori - Per CPB stl.k
S/E Montestrutto - Sbarra A 130 kV | SBA | 132 kV | 2019-10-01 | 0.33333 | 2019-10-01 | 0.66667 | N | Controlli Tecnici Apparecchiatura AT - indisp. sbarra A 132 di Montestrutto - CTB T.530
S/E Lonato - stl 305 Nave | STL | 400 kV | 2019-10-01 | 0.33333 | 2019-10-12 | 0.70833 | N | Revisione Apparecchiatura AT - Sostituzione interruttore
S/E Larderello-stl 489 Radicondoli e der | STL | 132 kV | 2019-10-01 | 0.33333 | 2019-10-20 | 0.66667 | N | Sostituzione Apparecchiatura AT - S/E Larderello - stl FI489 Radicondoli CP Castelnuovo VC - R, S e T
S/E Larderello-stl 489 Radicondoli e der | STL | 132 kV | 2019-10-01 | 0.33333 | 2019-10-20 | 0.66667 | N | Interferenza Linea - I_STL L.489 in S/E Larderello Interferenza con sostituzione corda di guardia
S/E Larderello - stl 815 Pian Speranza | STL | 132 kV | 2019-10-01 | 0.33333 | 2019-10-07 | 0.66667 | N | Altre di Manutenzione - I_STL L.815 in S/E Larderello - Interferenza con sostituzione corda di guardia Linea 489
L.489 Larderello-Radicondoli cd Castelnu | LIN | 132 kV | 2019-10-01 | 0.33333 | 2019-10-01 | 0.66667 | N | Altre di Manutenzione - D_L489 Apertura colli morti al Palo 10DER e calata al suolo conduttori e FDG lato Larderello
L815 Larderello-P.Speranza-Sesta/Sesta1 | LIN | 132 kV | 2019-10-01 | 0.33333 | 2019-10-01 | 0.5 | N | Altre di Manutenzione - D_L.815 Apertura colli morti al Palo 23 lato Larderello
S/E Misterbianco - Parallelo K 150 KV | STK | 150 kV | 2019-10-01 | 0.33333 | 2019-10-03 | 0.66667 | N | Sostituzione Apparecchiature AT - Sostituzione T.A. vetusti
Linea 068 Pian Rocca CP-Villa Basilica | LIN | 132 kV | 2019-10-01 | 0.33333 | 2019-10-20 | 0.70833 | N | Sostituzione Conduttori - Sostituzione conduttori. TE-DX-14-361
Linea 223 Arenella - Astroni | LIN | 220 kV | 2019-10-01 | 0.33333 | 2019-10-09 | 0.625 | N | Rinnovo Linea (piu componenti) - Lavori di sostituzione conduttori e armamenti
Linea F90 Pescara RT - S.Vito N.RT | LIN | 150 kV | 2019-10-01 | 0.33333 | 2019-10-08 | 0.75 | N | Altre di sviluppo - Sostituzioni armamenti conduttori/verniciatura sostegni
S/E Sondrio - Sbarra A 220 kV | SBA | 220 kV | 2019-10-01 | 0.33333 | 2019-10-01 | 0.70833 | N | Interferenza Lavori - Per controlli tecnici CPB stl.265 in s/E/Sondrio
S/E Milano P.Venezia - stl 283 Lambrate | STL | 220 kV | 2019-10-01 | 0.33333 | 2019-10-11 | 0.70833 | N | Revisione Apparecchiatura AT - Revisione comando L.283
Linea 310 Bovisio - Bulciago | LIN | 400 kV | 2019-10-01 | 0.33333 | 2019-10-06 | 0.70833 | N | Sostituzione Armamenti - T.310 ADEGUAMENTO LINEE TIPO A (realizzazione ormeggi bilanciati n°3 sostegni)
S/E Bovisio - stl 310 Bulciago | STL | 400 kV | 2019-10-01 | 0.33333 | 2019-10-06 | 0.70833 | N | Controlli Tecnici Apparecchiatura AT - Controlli tecnici tipo B su intera unità funzionale
Linea 310 Bovisio - Bulciago | LIN | 400 kV | 2019-10-01 | 0.33333 | 2019-10-06 | 0.70833 | N | Controlli Tecnici Apparecchiatura AT - Controlli tecnici tipo B su intera unità funzionale
S/E Forlì - Sbarra A 380 kV | SBA | 400 kV | 2019-10-01 | 0.33333 | 2019-10-02 | 0.66667 | N | Controlli Tecnici Apparecchiatura AT - FOR-Sbarra A 380 KV = Controlli Tecnici CTB-6A su stallo L-353
Linea 001 CP Martignano - CU San Cosimo | LIN | 150 kV | 2019-10-01 | 0.33333 | 2019-10-16 | 0.66667 | N | Sostituzione Conduttore - L23001E-L Linea 001 CP Martignano - CU San Cosimo: Sostituzione conduttori con altri ad elevata capacità di trasporto ed armamenti. Attivita' a cura Ditta.
Linea 698 Grottaglie - Francavilla 150 kV | LIN | 150 kV | 2019-10-01 | 0.33333 | 2019-10-18 | 0.66667 | N | Sostituzione Conduttore - L23698E-L Linea 698 Francavilla - Grottaglie : Sostituzione conduttori con altri ad elevata capacità di trasporto ed armamenti. Attivita' a cura Ditta.
S.SILVESTRO TR1 132/9 21MVA | TRF | 132 kV | 2019-10-01 | 0.33333 | 2019-10-03 | 0.70833 | N | Controlli Tecnici Apparecchiatura AT - CONTROLLI SPECIALISTICI PROGRAMMATI
S/E Valmontone - Sbarra A 380 KV | SBA | 400 kV | 2019-10-01 | 0.33333 | 2019-10-01 | 0.66667 | S | Controlli Tecnici Apparecchiatura AT - Controlli tecnici CTB SBARRA A 380 kV PRESENZANO
S/E Avenza - Sbarra "A" 132 kV | SBA | 132 kV | 2019-10-01 | 0.375 | 2019-10-10 | 0.66667 | N | Interferenza Lavori - Sostituzione interruttore a 132kV stallo ATR202
S/E Carpi Foss.-ATR303 380/132kV 250MVA | ATR | 132 kV | 2019-10-01 | 0.375 | 2019-10-02 | 0.66667 | N | Revisione Apparecchiatura AT - CFO-A303/M- REVISIONE VSC
Linea 902 Fusine - Morbegno | LIN | 132 kV | 2019-10-01 | 0.375 | 2019-10-20 | 0.66667 | N | Altre di sviluppo - Sostituzione fune di guardia con nuova F.O. per F4TG
S/E Maddaloni - TR 2 220/60/20 KV | STT | 220 kV | 2019-10-01 | 0.375 | 2019-10-02 | 0.64583 | S | Controlli Tecnici Apparecchiatura AT - CTB TR2
S/E Verampio - TR 3 220/12 kV | TRF | 220 kV | 2019-10-01 | 0.375 | 2019-10-02 | 0.66667 | N | Controlli su Condizione (MBI) - S/E Verampio: TR3 misura induttanze e verifica protezioni, accordi definitivi con ENEL Produzione, mail 21/02/19.
SSE Novi S.Bovo RT - stl 025 Solero RT | STL | 132 kV | 2019-10-01 | 0.375 | 2019-10-01 | 0.66667 | N | Controlli Protezioni - MOT ex data 04/06/19. SSE Novi S.Bovo RT : STL 025 per controllo protezioni, in OMB al fuori servizio della Linea.
S/E Avenza - ATR202 220/132kV 250 MVA | ATR | 132 kV | 2019-10-01 | 0.375 | 2019-10-10 | 0.66667 | N | Sostituzione Apparecchiature AT - Sostituzione interruttore a 132kV stallo ATR202
Larderello - Allacciamento Sesta | TRC | 132 kV | 2019-10-01 | 0.5 | 2019-10-07 | 0.66667 | N | Altre di Manutenzione - I_L.23815 Tronco di Linea da Larderello al Palo 23 - Sostituzione Piastre sostegni 1 e 2 in DT con 489, VERNICIATURA SOSTEGNI parti alte, interferenza con sostituzione conduttori e FDG tratto Larderello - P.10DER Linea 489
Tronco Larderello - P.010-DER | TRC | 132 kV | 2019-10-01 | 0.66667 | 2019-10-22 | 0.66667 | N | Altre di Manutenzione - D_L.489 Tronco di Linea Larderello - Palo 10DER - Sost. conduttori e FDG, isololatori e equipaggi, bonifica sostegni fondazioni, rifacimento MAT, verniciatura sostegni, sostituzione piastre sostegni 1 e 2 in DT con Linea 815 .
Linea 001 Valbruna - Pontebba | LIN | 70 kV | 2019-10-02 | 0.29167 | 2019-10-03 | 0.5 | S | Interferenza Linea - T. 24001 Valbruna - Pontebba per interferenza con sostituzione conduttori T.24004 Valbruna - Carnia.
S/E Montestrutto - Sbarra B 130 kV | SBA | 132 kV | 2019-10-02 | 0.33333 | 2019-10-02 | 0.66667 | N | Controlli Tecnici Apparecchiatura AT - indisp. sbarra B 132 di Montestrutto - CTB T.530
S/E Codrongianos - Sbarra B 220 kV | SBA | 220 kV | 2019-10-02 | 0.33333 | 2019-10-03 | 0.66667 | S | Interferenza Lavori - Indisponibilità indiretta Sbarra "B"220 kV per interferenza ai CTB stallo Linea 109 in Staz. COD
S/E Sondrio - Sbarra B 220 kV | SBA | 220 kV | 2019-10-02 | 0.33333 | 2019-10-02 | 0.70833 | N | Interferenza Lavori - Per controlli tecnici CPB stl.265 in S/E/Sondrio
S/E Melilli - stl C.le Anapo 1 | STL | 220 kV | 2019-10-02 | 0.33333 | 2019-10-03 | 0.625 | S | Controlli Protezioni - CTB Prot
Linea 343 Monfalcone - Redipuglia | LIN | 400 kV | 2019-10-02 | 0.33333 | 2019-10-11 | 0.75 | N | Sostituzione FdG - Indisponibilità T.21343 Redipuglia - Monfalcone per sostituzione FdG co FO (Open Fiber)
S/E Valmontone - Sbarra B 380 KV | SBA | 400 kV | 2019-10-02 | 0.33333 | 2019-10-02 | 0.66667 | N | Controlli Tecnici Apparecchiatura AT - Controlli CTB SBARRA B 380 kV PRESENZANO
S/E Lonato - Sbarra A 380 kV | SBA | 400 kV | 2019-10-02 | 0.33333 | 2019-10-08 | 0.70833 | N | Sostituzione Apparecchiature AT - Interferenza per sostituzione INT
Stallo 132 kV 063BORGOMA in CP BORNATE | STL | 132 kV | 2019-10-02 | 0.33333 | 2019-10-03 | 0.66667 | S | Altre di manutenzioni - Revisione interruttore tipo 2A a cura costruttore. Ammessa tensione di ritorno.
Linea 132 kV - MUSILE-JESOLO | LIN | 132 kV | 2019-10-02 | 0.33333 | 2019-10-16 | 0.70833 | N | Altri investimenti - L23327B-L Musile - Jesolo: FS per Open Fiber Litoranee.
Linea 653 Cavallino-Sacca Serenella | LIN | 132 kV | 2019-10-02 | 0.33333 | 2019-10-02 | 0.70833 | S | Interferenza Lavori - L23653E-L - Linea 653 Cavallino-Sacca Serenella: FS per interferenza Open Fiber.
L.013 Montebello-Montegalda CP cd Lerino | LIN | 132 kV | 2019-10-02 | 0.33472 | 2019-11-05 | 0.70833 | N | Altre di Rinnovo - Montaggio nuovi sostegni e tesatura del tronco S.74 - S.93 fuori servizio della linea linea 23013H1
Linea 291 Nave - Torbole | LIN | 220 kV | 2019-10-02 | 0.35417 | 2019-10-02 | 0.64583 | S | Interferenza Linea - L291 Nave-Torbole_interf. per contr. in S/E TRB stl 291_(ind. lin)
S/E Ravenna Canala - Sbarra B 380 kV | SBA | 400 kV | 2019-10-02 | 0.35417 | 2019-10-03 | 0.66667 | N | Controlli Tecnici Apparecchiatura AT - RAC-Sbarra B 380 KV = Controlli Tecnici CTB-6A su stallo L-353
S/E Verona BM-Trafo 202 220/20 kV 40MVA | TRF | 220 kV | 2019-10-02 | 0.35417 | 2019-10-31 | 0.64583 | N | Sostituzione Macchinario AT - S/E Verona BM Trafo202 - sostituzione (ind TR)
S/E Torbole - Sbarra "B" 220 kV | SBA | 220 kV | 2019-10-02 | 0.35417 | 2019-10-03 | 0.64583 | S | Controlli Tecnici Apparecchiatura AT - S/E Torbole - Sbarra "B" 220 kV_contr. B stl. 291_ (fs sb.B)
CASSIA Stl A. FLAMINIA | STL | 150 kV | 2019-10-02 | 0.35417 | 2019-10-02 | 0.6875 | S | Interferenza Lavori - Interferente per Revisione generale interruttore e manutenzione stallo c.p. Cassia stallo Flaminia/O.
CASSIA - SEMISBARRA VERDE | SBA | 150 kV | 2019-10-02 | 0.35417 | 2019-10-02 | 0.6875 | N | Interferenza Lavori - Interferente per Revisione generale interruttore e manutenzione stallo c.p. Cassia stallo Flaminia/O.
S/E Rubiera - Sbarra B 380 kV | SBA | 400 kV | 2019-10-02 | 0.375 | 2019-10-03 | 0.66667 | N | Controlli Protezioni - RUB-Sb/B 380 KV -C.T.SEZ.SB/B ST L300
S/E Avenza - ATR202 220/132kV 250 MVA | ATR | 132 kV | 2019-10-02 | 0.375 | 2019-10-02 | 0.70833 | N | Controlli Protezioni - In ombra ad attività di sost. interruttore stallo ATR202
LINEA 132 KV - UDINE NORD EST-REANA CD SIOT REANA | LIN | 132 kV | 2019-10-02 | 0.54167 | 2019-10-02 | 0.75 | S | Interferenza Linea - Indisponibilità T. 23799 Udine Nord Est - Reana cd Siot per chiusura colli morti al P. 21/3-1 lato Udine Nord Est. A fine lavori rientra in servizio nella configurazione Originale.
S/E Rosara - Sbarra B 380 kV | SBA | 400 kV | 2019-10-02 | 0.54236 | 2019-10-04 | 0.66667 | N | Controlli Tecnici Apparecchiatura AT - Fuori servizio SBARRA B 380 KV per Sostituzione Manodensostati su PARALLELO K 380KV
Linea 360 Valmontone - Presenzano | LIN | 400 kV | 2019-10-03 | 0.33333 | 2019-10-03 | 0.66667 | N | Controlli Tecnici Apparecchiatura AT - Controlli CTB interferenza linea PRESENZANO
S/E Forlì - Sbarra B 380 kV | SBA | 400 kV | 2019-10-03 | 0.33333 | 2019-10-04 | 0.66667 | N | Controlli Tecnici Apparecchiatura AT - FOR-Sbarra B 380 KV = Controlli Tecnici CTB-6A su stallo L-353
Linea 508 Mese - Isolato cd Madesimo | LIN | 132 kV | 2019-10-03 | 0.33333 | 2019-10-04 | 0.70833 | N | Riparazione conduttore - Riparazione strefolature c.43-44
Linea 509 S/E Mese - C.le Prestone | LIN | 132 kV | 2019-10-03 | 0.33333 | 2019-10-04 | 0.70833 | N | Riparazione conduttore - Riparazione strefolature c.43-44
Linea 530 Montestrutto - Mongrando | LIN | 132 kV | 2019-10-03 | 0.33333 | 2019-10-03 | 0.66667 | N | Controlli Tecnici Apparecchiatura AT - indisp. linea 530 x CTB
S/E Patria - ATR 1 380/220 | ATR | 220 kV | 2019-10-03 | 0.33333 | 2019-11-07 | 0.66667 | N | Sostituzione Apparecchiature AT - SOSTITUZIONE SEZIONATORI DI SBARRE A E 380 KV DELLO STALLO PRIMARIO 380 KV ATR1 380/220 kV/kV . L'ATTIVITA' PREVEDE ANCHE LA SOSTITUZIONE DELLA CARPENTERIA METALLICA .
S/E Patria - Sbarra A 380 KV | SBA | 400 kV | 2019-10-03 | 0.33333 | 2019-10-18 | 0.66667 | N | Interferenza Lavori - ESCLUSIONE PER INTERFERENZA DELLA SBARRE A 380 KV PER CONSENTIRE LA SOSTITUZIONE DEL SEZ.RE DI SBARRE A 380 KV DELLO STALLO ATR1. ATTIVITA' LEGATA ALLA INDISPONIBILITA' N°190524094114189
S/E San Rocco - Sbarra B 380 kV | SBA | 400 kV | 2019-10-03 | 0.33333 | 2019-10-04 | 0.70833 | N | Controlli Tecnici Apparecchiatura AT - Controlli tecnici di tipo B_Stallo linea 364 - SRO
S/E Valmontone - Congiuntore C 150 KV | STK | 150 kV | 2019-10-03 | 0.33333 | 2019-10-04 | 0.66667 | N | Controlli Tecnici Apparecchiatura AT - Valmontone – congiuntore con e senza interruttore – SPCC
S/E Carpi Foss.-ATR303 380/132kV 250MVA | ATR | 132 kV | 2019-10-03 | 0.375 | 2019-10-04 | 0.66667 | N | Lavaggio/siliconatura - CFO-A303/M- LAVAGGIO AEROTERMI
Stallo 120 kV P. S.ELPIDIO in CP CIVITANOVA | STL | 132 kV | 2019-10-03 | 0.375 | 2019-10-03 | 0.625 | S | Altre di manutenzioni - FS PER VERIFICA E PROVA SU PROTEZIONI DZ E DV 945
Linea 469 Comunacqua - Anagni | LIN | 150 kV | 2019-10-04 | 0.33333 | 2019-10-18 | 0.66667 | N | Sostituzione FdG - Sostituzion fdg open fiber
COV_ST_520 | STL | 132 kV | 2019-10-04 | 0.33333 | 2019-10-04 | 0.70833 | N | Altre di Manutenzione - Stallo-L520 PSM PROTEZIONI DISTANZIOM
S/E Marcaria - ATR 2 220/132 kV | ATR | 132 kV | 2019-10-04 | 0.33333 | 2019-11-26 | 0.70833 | N | Sostituzione Macchinario AT - Sostituzione ATR2
S/E Cedegolo Sud - Sbarra A 132kV | SBA | 132 kV | 2019-10-04 | 0.33333 | 2019-10-04 | 0.70833 | S | Interferenza Lavori - Per cpb stl k
Stallo 132 kV 064PRAY in CP BORNATE | STL | 132 kV | 2019-10-04 | 0.33333 | 2019-10-05 | 0.66667 | S | Altre di manutenzioni - Revisione interruttore tipo 2A a cura costruttore. Ammessa tensione di ritorno.
Linea 064 Bornate - Pray | LIN | 132 kV | 2019-10-04 | 0.33333 | 2019-10-05 | 0.66667 | S | Taglio Piante - Taglio Piante in campata 20-21 e 8-9. Ref. Sig. Festari Mattia, lavoro in concomitanza con indisp. STL 064 in CP Pray di e-distribuzione.
Linea 746 Caldarola (SCRI) - Valcimarra | LIN | 132 kV | 2019-10-04 | 0.33333 | 2019-10-05 | 0.75 | N | Controlli Tecnici Linea - 23746 - FUORI SERVIZIO PER CONTROLLI TECNICI CON SCALATA
S/E Suvereto - Sbarra B 380 kV | SBA | 400 kV | 2019-10-04 | 0.35417 | 2019-10-10 | 0.66667 | N | Controlli Tecnici Apparecchiatura AT - D_S/E Suvereto - Sbarra B 380 kV controlli di tipo B Sbarra "B" 380 KV
Linea 552 Crot - Ut Agip cd Lemie A e B | LIN | 132 kV | 2019-10-04 | 0.375 | 2019-10-04 | 0.66667 | N | Sostituzione Conduttori - RIPRISTINO AMMAZZETTAMENTO AL PALO 44 BIS
Linea 132 kV - GROTTAMMARE - COLMARINO | LIN | 132 kV | 2019-10-05 | 0.33333 | 2019-10-06 | 0.75 | S | Interferenza Linea - 23763 - FUORI SERVIZIO PER INTERFERENZA AI LAVORI SU LINEA 23F80
Linea 319 Bari Ovest - Brindisi | LIN | 400 kV | 2019-10-05 | 0.33333 | 2019-10-05 | 0.625 | S | Riparazione conduttore - RIPARAZIONE CONDUTTORE STREFOLATO
L545 Nogarole-cp Mozzecane-cp Bigarello- | LIN | 132 kV | 2019-10-05 | 0.33333 | 2019-10-06 | 0.75 | N | Interferenza Linea - L545 Nogarole-cp Mozzecane-cp Bigarello_ fs per interferenza con sost. FdG L. 529_ (FS lin)
Linea 470 Cp S.Donato - Cs Nosedo | LIN | 132 kV | 2019-10-05 | 0.33333 | 2019-10-14 | 0.70833 | N | Sostituzione Conduttore - 23470B1-CP S.DONATO - CS NOSEDO: Sostituzione conduttore
S/E Colunga - Sbarra A 380 kV | SBA | 400 kV | 2019-10-05 | 0.33333 | 2019-10-07 | 0.66667 | N | Sostituzione Apparecchiature AT - COL-Sbarra A 380 KV = Interferenza a sostituzione interruttore + Controlli Tecnici CTB-6A su stallo L-332
S/E Forli - stl 332 Colunga | STL | 400 kV | 2019-10-05 | 0.33333 | 2019-10-10 | 0.66667 | N | Controlli Tecnici Apparecchiatura AT - L21332A-S - S/E Forli - stl 332 Colunga per controlli tecnici di tipo B.
S/E Forli - stl 332 Colunga | STL | 400 kV | 2019-10-05 | 0.33333 | 2019-10-10 | 0.66667 | N | Sostituzione Apparecchiature AT - L21332A-S S/E Forli - stl 332 Colunga per sostituzione 3 TVC 380 kV.
Linea 332 Colunga - Forlì | LIN | 400 kV | 2019-10-05 | 0.33333 | 2019-10-10 | 0.66667 | N | Sostituzione Apparecchiature AT - Linea 332 Forlì Oraziana / Colunga = Contr. Tecnici CTB-6A a FOR e COL + Sostituzione TVC st.332 a FOR
S/E Colunga - stl 332 Forli | STL | 400 kV | 2019-10-05 | 0.35417 | 2019-10-10 | 0.66667 | N | Sostituzione Apparecchiatura AT - L21332A-R - S/E Colunga - stl 332 Forli per sostituzione interruttore 380 kV.
S/E Colunga - stl 332 Forli | STL | 400 kV | 2019-10-05 | 0.35417 | 2019-10-10 | 0.66667 | N | Controlli Tecnici Apparecchiatura AT - L21332A-R S/E Colunga - stl 332 Forli per controlli tecnici di tipo B.
Linea 070 Cunardo - Mascioni CD Creva | LIN | 132 kV | 2019-10-06 | 0.33333 | 2019-10-06 | 0.41667 | N | Sostituzione Sostegni - apertura sezionatore p.101
CP CESENATICO - SBARRA AT VE LATO 750-BO038 | SBA | 132 kV | 2019-10-06 | 0.33333 | 2019-10-20 | 0.66667 | S | Interferenza Lavori - INTERF. SOSTITUZ. INTERR. STLL. 750 + RFI + TRV - PRIMO ED ULTIMO GIORNO CP DA CONTROALIM SU RETE MT
Linea 706 S/E S.Rocco CN - S.Giacomo CN | LIN | 132 kV | 2019-10-06 | 0.375 | 2019-10-12 | 0.66667 | N | Altre di sviluppo - T.706 SOSTITUZIONE FDG FO OPEN FIBER
Linea 070 trc Creva (palo 2) - Creva | TRC | 132 kV | 2019-10-06 | 0.41667 | 2019-10-27 | 0.54167 | N | Sostituzione Sostegni - sostituzione del palo.103-creva. NB Linea sezionata al palo 101.
L019 Alanno-Villa S.Maria-ACEA S.Angelo | LIN | 150 kV | 2019-10-06 | 0.5 | 2019-10-06 | 0.75 | S | Interferenza Linea - esclusione dal servizio linea 23019 per richiusura colli morti sulla derivazione c.le S.Angelo
Linea 400 kV VILLARODIN-PRAZ 031 | LIN | 400 kV | 2019-10-07 | 0.29167 | 2019-10-15 | 0.70833 | N | Altre di Manutenzione -
LINEA ALBERTVILLE - MONTAGNY | LIN | 400 kV | 2019-10-07 | 0.29167 | 2019-10-08 | 0.70833 | N | Altre di Manutenzione -
Linea 220 kV 078 Avegno-Cavergno | LIN | 220 kV | 2019-10-07 | 0.29167 | 2019-10-10 | 0.70833 | N | Altre di Manutenzione -
Linea 710 Redipuglia - Redipuglia RT | LIN | 132 kV | 2019-10-07 | 0.29167 | 2019-10-30 | 0.75 | N | Rinnovo Linea (piu componenti) - Indisponibilità T. 23710 Redipuglia- Redipuglia RT per ricostruzione linea.
S/E Rumianca - ATR 2 380/150 kV | ATR | 150 kV | 2019-10-07 | 0.3125 | 2019-10-11 | 0.6875 | S | Altre di sviluppo - Adeguamento sistemi antiincendio ATR2 380/150 della stazione elettrica Rumianca
Linea 387 Aglientu - Viddalba | LIN | 150 kV | 2019-10-07 | 0.3125 | 2019-10-11 | 0.6875 | S | Altre di sviluppo - INDISPONIBILITA' LINEA 387 PER SOSTITUZIONE FUNE DI GUARDIA (RINNOVO BACKBONE 2019)
Linea 109 Oristano - Codrongianos | LIN | 220 kV | 2019-10-07 | 0.3125 | 2019-10-12 | 0.6875 | S | Sostituzione FdG - INDISPONIBILITA' LINEA 109 PER SOSTITUZIONE FUNI DI GUARDIA
S/E Sorgente - Parallelo K 220 kV | STK | 220 kV | 2019-10-07 | 0.33333 | 2019-10-11 | 0.66667 | N | Revisione Apparecchiatura AT - revisione pesante B+C interruttore Parallelo sbarre a 220 kV in S.E. Sorgente
Linea 141 Contrasto - Paternò | LIN | 150 kV | 2019-10-07 | 0.33333 | 2019-10-18 | 0.66667 | N | Rinnovo Linea (piu componenti) - Sostituzione sostegni e conduttori per rinnovo fase 2 montaggio lavori finanziati (Attività Coord. Tecnico)
LINEA 595 TASSULLO - TAIO | LIN | 132 kV | 2019-10-07 | 0.33333 | 2019-10-10 | 0.70833 | N | Altre di Rinnovo - T 23.595 Taio - Tassullo. Installazione distanziatori.
L. 258 Villabona - Malcontenta Edison | LIN | 220 kV | 2019-10-07 | 0.33333 | 2019-10-11 | 0.70833 | N | Sostituzione Protezioni - VIL-220-19-Sostituzione Protezione St. Malcontenta 258 . rientro solo su sbarra dedicata
S/E Patria - ATR 4 380/150 | ATR | 150 kV | 2019-10-07 | 0.33333 | 2019-10-11 | 0.625 | S | Controlli Tecnici Apparecchiatura AT - Controllo tecnico di tipo B S/E Patria - STALLO 150 KV ATR 4 380/150
S/E Matera - ATR 3 380/150 KV | ATR | 150 kV | 2019-10-07 | 0.33333 | 2019-10-11 | 0.64583 | N | Revisione Apparecchiatura AT - MATERA_380kV ATR3 380/150kV, revisione pesante CSC
S/E Feroleto - ATR 1 380/150 KV | ATR | 150 kV | 2019-10-07 | 0.33333 | 2019-10-11 | 0.66667 | N | Revisione Apparecchiatura AT - Feroleto: Revisione leggera CSC ATR1
Linea 826 Rizziconi - S. Procopio 150 kV | LIN | 150 kV | 2019-10-07 | 0.33333 | 2019-10-11 | 0.66667 | N | Sostituzione Apparecchiatura AT - Indisponibilità per sostituzione sezionatore di linea stallo 150 kv S. Procopio in SE rizziconi
Linea 001 Agropoli RT - Battipaglia RT | LIN | 70 kV | 2019-10-07 | 0.33333 | 2019-10-24 | 0.625 | N | Rinnovo Linea (piu componenti) - lavori di rinnovo sostituzione conduttori, cdg, armamenti e verniciatura sostegni
Linea 574 Cecina - Rosignano 2 | LIN | 132 kV | 2019-10-07 | 0.33333 | 2019-10-24 | 0.66667 | N | Altre di Manutenzione - D_L.574 Sostituzione sostegni deteriorati, installazione cimini, installazione nuova FDG incorporante F.O.
Linea 040 Livorno RT - Riparbella RFI | LIN | 132 kV | 2019-10-07 | 0.33333 | 2019-11-08 | 0.66667 | N | Sostituzione Conduttori - D_L.040 Sostituzione conduttori, FDG, isolatori, bonifica sostegni e rifacimento impianti MAT tratto Livorno - P.151
S/E Camporosso - ATR 3 220/132 kV | ATR | 132 kV | 2019-10-07 | 0.33333 | 2019-10-27 | 0.66667 | N | Sostituzione Macchinario AT - ATR3 - Sostituzione ATR + Controlli B
S/E Salgareda - Sbarra A 130 kV | SBA | 132 kV | 2019-10-07 | 0.33333 | 2019-10-08 | 0.5 | N | Altre di manutenzioni - Z31306A-S05 S/E Salgareda - Sbarra A 130 kV: FS per controlli tipo B STK130kV
S/E Salgareda - Parallelo K 130 kV | STK | 132 kV | 2019-10-07 | 0.33333 | 2019-10-09 | 0.66667 | N | Controlli Protezioni - Z31306A-K03 - S/E Salgareda - Parallelo K 130 kV: FS per verifica protezioni.
S/E Salgareda - Parallelo K 130 kV | STK | 132 kV | 2019-10-07 | 0.33333 | 2019-10-09 | 0.66667 | N | Controlli su Condizione (MBI) - Z31306A-K03 - S/E Salgareda - Parallelo K 130 kV: FS per controlli tipo B
S/E Roma Ovest - Sbarra A1 150 KV | SBA | 150 kV | 2019-10-07 | 0.33333 | 2019-10-08 | 0.66667 | S | Controlli Tecnici Apparecchiatura AT - CTB stl. RAFFINERIE 150kV
S/E Roma Ovest -stl 426 Raffinerie Roma | STL | 150 kV | 2019-10-07 | 0.33333 | 2019-10-11 | 0.625 | S | Controlli Tecnici Apparecchiatura AT - CTB stl. RAFFINERIE 150kV
S/E Forlì - Sbarra A 380 kV | SBA | 400 kV | 2019-10-07 | 0.33333 | 2019-10-08 | 0.66667 | N | Controlli Tecnici Apparecchiatura AT - FOR-Sbarra A 380 KV = Controlli Tecnici CTB-6A su stallo L-332
S/E La Casella - Sbarra A 380 kV | SBA | 400 kV | 2019-10-07 | 0.33333 | 2019-10-08 | 0.70833 | N | Controlli Tecnici Apparecchiatura AT - Controlli tecnici di tipo B_Stallo linea 911 - LCS
Linea 911 La Casella-C.le La Casella Gr1 | LIN | 400 kV | 2019-10-07 | 0.33333 | 2019-10-11 | 0.70833 | N | Interferenza Lavori - Controlli tecnici di tipo B_Stallo linea 380 kV - LCS
S/E LA CASELLA - STL 911 GR.1 | STL | 400 kV | 2019-10-07 | 0.33333 | 2019-10-11 | 0.70833 | N | Controlli Tecnici Apparecchiatura AT - Controlli tecnici di tipo B_Stallo linea 380 kV - LCS
S/E Lonato - ATR 1 380/132 kV | ATR | 132 kV | 2019-10-07 | 0.33333 | 2019-10-11 | 0.70833 | N | Sostituzione Apparecchiature AT - Sostituzione 3 TA
S/E Bovisio - ATR 2 380/132 kV | ATR | 132 kV | 2019-10-07 | 0.33333 | 2019-10-11 | 0.79167 | N | Sostituzione Apparecchiatura AT - AOT MI - UI Brugherio - Campagna Naz.le Sost. Protez. differenziali ATR.2
Linea 263 Lanzada - Sondrio | LIN | 220 kV | 2019-10-07 | 0.33333 | 2019-10-12 | 0.70833 | N | Interferenza Linea - LNZ Sostituzione TA stl.263
S/E Lanzada - stl 263 Sondrio | STL | 220 kV | 2019-10-07 | 0.33333 | 2019-10-12 | 0.70833 | N | Sostituzione Apparecchiature AT - LNZ Sostituzione TA stl.263
S/E Lacchiarella - Sbarra A2 132 kV | SBA | 132 kV | 2019-10-07 | 0.33333 | 2019-10-13 | 0.70833 | N | Sostituzione Apparecchiature AT - Sostituzione apparecchiature vetuste stallo ATR2 132kV
S/E Gorlago - ATR 2 380/132 kV | ATR | 132 kV | 2019-10-07 | 0.33333 | 2019-10-18 | 0.70833 | N | Sostituzione Apparecchiatura AT - Sostituzione Passanti
S/E Lacchiarella - ATR 2 380/130 kV | ATR | 132 kV | 2019-10-07 | 0.33333 | 2019-10-20 | 0.66667 | N | Sostituzione Apparecchiature AT - LAC ATR2 380KV - SOSTITUZIONE TA OLIO
S/E Lacchiarella - ATR 2 380/130 kV | ATR | 132 kV | 2019-10-07 | 0.33333 | 2019-10-20 | 0.70833 | N | Sostituzione Apparecchiature AT - Sostituzione apparecchiature vetuste stallo ATR2 132kV
COV_ST_512 | STL | 132 kV | 2019-10-07 | 0.33333 | 2019-10-08 | 0.70833 | S | Altre di Manutenzione - Stallo-CFSA STALLO L512 CHAT
S/E Rondissone - ATR 3 380/132 kV | ATR | 132 kV | 2019-10-07 | 0.33333 | 2019-10-31 | 0.70833 | N | Sostituzione Macchinario AT - SOSTITUZIONE ATR3 DI RONDISSONE
Linea 154 Cappuccini - Valcimarra | LIN | 132 kV | 2019-10-07 | 0.33333 | 2019-10-09 | 0.66667 | N | Sostituzione Apparecchiature AT - CPP SOSTITUZIONE TA E TV UF 154 VALCIMARRA
S/E Cappuccini - stl 154 Valcimarra | STL | 132 kV | 2019-10-07 | 0.33333 | 2019-10-09 | 0.66667 | N | Sostituzione Apparecchiature AT - CPP SOSTITUZIONE TA E TV UF 154 VALCIMARRA
S/E Villanova - stl Pineto | STL | 132 kV | 2019-10-07 | 0.33333 | 2019-10-10 | 0.66667 | S | Controlli Tecnici Apparecchiatura AT - Controlli tecnici di tipo B
Linea 132 kV - CANDIA - VALLEMIANO | LIN | 132 kV | 2019-10-07 | 0.33333 | 2019-10-25 | 0.66667 | N | Sostituzione Apparecchiature AT - 23726 - Sostituzione terminali TES 1170 Cadweld
Linea 512 Covalou - Chatillon | LIN | 132 kV | 2019-10-07 | 0.33333 | 2019-10-11 | 0.66667 | N | Revisione Apparecchiatura AT - INDISP. LINEA 512 X REVISIONE PESANTE INTERRUTTORE IN S.E. CHATILLON
S/E Chatillon - stl 512 Covalou | STL | 132 kV | 2019-10-07 | 0.33333 | 2019-10-11 | 0.66667 | N | Revisione Apparecchiatura AT - INDISP. STALLO 512 DI CHATILLON X REVISIONE PESANTE INTERRUTTORE
S.GIACOMO SF6 STL ARRIVO GR6 PELTON C.LE S.GIACOMO | STL | 400 kV | 2019-10-07 | 0.33333 | 2019-10-09 | 0.66667 | S | Controlli Tecnici Apparecchiatura AT - CTB+SPCC stallo GR.Pelton
S/E S. Martino - stl 932 Serracapriola | STL | 150 kV | 2019-10-07 | 0.33333 | 2019-10-08 | 0.66667 | S | Controlli Protezioni - Controlli tecnici SPCC stallo Serracapriola
S/E Roma Nord - ATR F 380/150 | ATR | 150 kV | 2019-10-07 | 0.33333 | 2019-10-11 | 0.66667 | S | Controlli Protezioni - Controlli tecnici SPCC ROMA NORD ATRF
Linea 743 Ampezzo - Maniago | LIN | 132 kV | 2019-10-07 | 0.33333 | 2019-10-11 | 0.70833 | N | Sostituzione morsetteria - T. 23743 Ampezzo - Maniago per sostituzione morse amarro.
S/E Lanzada - stl 262 Campo Moro | STL | 220 kV | 2019-10-07 | 0.33333 | 2019-10-12 | 0.70833 | N | Interferenza Lavori - Per sostituzione TA stl 263 S/E Lanzada
Linea 605 Spoleto - Trevi | LIN | 132 kV | 2019-10-07 | 0.33333 | 2019-10-16 | 0.66667 | N | Interferenza Lavori - Interferenza Sostituzione interruttore AT TR Rosso
Sez. sbarra (1)T1 120 kV in CP SPOLETO | SBA | 132 kV | 2019-10-07 | 0.33333 | 2019-10-16 | 0.66667 | S | Sostituzione Apparecchiatura AT - Interferenza Sostituzione interruttore AT TR Rosso
Stallo 120 kV 605TVI in CP SPOLETO | STL | 132 kV | 2019-10-07 | 0.33333 | 2019-10-16 | 0.66667 | N | Sostituzione Apparecchiatura AT - Interferenza Sostituzione interruttore AT TR Rosso
Lin M11 Milano Rogoredo RT-Voghera RT\1 | LIN | 70 kV | 2019-10-07 | 0.33333 | 2019-10-11 | 0.75 | N | Interferenza Linea - Interferenza 23470B1-CP S.DONATO - CS NOSEDO: Sostituzione conduttore
Lin M10 Milano Rogoredo RT-Voghera RT\2 | LIN | 70 kV | 2019-10-07 | 0.33333 | 2019-10-11 | 0.75 | N | Interferenza Linea - Interferenza 23470B1-CP S.DONATO - CS NOSEDO: Sostituzione conduttore
S/E Marghera Azotati-Parallelo K 132 kV | STK | 132 kV | 2019-10-07 | 0.33333 | 2019-10-10 | 0.6875 | N | Revisione Apparecchiatura AT - AZT-19-132 kV stl. Parallelo k- Revisione manovra interruttore
Linea 723 Magliano - Dogliani | LIN | 132 kV | 2019-10-07 | 0.33333 | 2019-10-18 | 0.66667 | N | Altri investimenti - T.723 installazione antirotazionali a cura UITO. ok accordi con e-distribuzione.
Linea 009 C.le Marlengo-CP S.Leonardo | LIN | 132 kV | 2019-10-07 | 0.33333 | 2019-10-17 | 0.70833 | N | Sostituzione Sostegni - T 23009 Sostituzione conduttori su una campata in ingresso a Marlengo ed installazione fune di guardia su 16 campate
Linea 438 Momo - Novara Nord | LIN | 132 kV | 2019-10-07 | 0.33333 | 2019-10-09 | 0.66667 | N | Sostituzione FdG - MOT ex data 23-30/09/19. T438 Sostituzione F.d.G. progetto OPEN FIBER.
S/E Udine Sud- ATR 301 400/220kV 400 MVA | ATR | 400 kV | 2019-10-07 | 0.33333 | 2019-10-11 | 0.70833 | N | Altre di manutenzioni - ATR 301 in SE Udine Sud per installazione sacca compensatore e successivo trattamento olio.
S/E Pian d.Speranza - Parallelo K 380 kV | STK | 400 kV | 2019-10-07 | 0.33333 | 2019-10-18 | 0.66667 | N | Sostituzione Apparecchiatura AT - D_S/E Pian d.Speranza - Parallelo K 380 kV - Sostituzione Interruttore. I tempi di rientro non definibili in quanto si procede alla sostituzione dell'interruttore di montante.
ENTRACQUE TRG1 1/7/7 | TRF | 400 kV | 2019-10-07 | 0.33333 | 2019-10-11 | 0.70833 | N | Altre di Manutenzione - MANUT. VARIE PMO
S/E Gorlago - Sbarra B1 132 kV | SBA | 132 kV | 2019-10-07 | 0.33333 | 2019-10-15 | 0.70833 | N | Interferenza Lavori - interferenza sostituzione interruttore 132 kV ATR.2
S/E Gorlago - ATR 2 380/132 kV | ATR | 132 kV | 2019-10-07 | 0.33333 | 2019-10-15 | 0.70833 | N | Sostituzione Apparecchiatura AT - Sostituzione TA - GOR-1 st.ATR2 132KV
S/E Gorlago - ATR 2 380/132 kV | ATR | 132 kV | 2019-10-07 | 0.33333 | 2019-10-15 | 0.70833 | N | Sostituzione Apparecchiatura AT - Gorlago - Sost. Interruttore st.ATR2 132KV
CP CESENATICO - STALLO AT CEF BO038 | STL | 132 kV | 2019-10-07 | 0.33333 | 2019-10-20 | 0.75 | N | Sostituzione Apparecchiatura AT - SOSTITUZIONE INTERRUTTORE
CP CESENATICO - STALLO AT CRV 750 | STL | 132 kV | 2019-10-07 | 0.33333 | 2019-10-20 | 0.83333 | N | Sostituzione Apparecchiatura AT - SOSTITUZ. INTERR.
Linea 744 Magliano - Carrù | LIN | 132 kV | 2019-10-07 | 0.33333 | 2019-10-11 | 0.70833 | N | Altre di Rinnovo - T.744 collegamento linea su nuovo stallo in SE Magliano
S/E Bistagno - Semisbarra A2 132 kV | SBA | 132 kV | 2019-10-07 | 0.33333 | 2019-10-07 | 0.66667 | N | Rinnovo stazione - SBA2 130 - demolizione passo sbarre A2 130
S/E Bistagno- stl 662 Acqui | STL | 132 kV | 2019-10-07 | 0.33333 | 2019-10-07 | 0.66667 | N | Rinnovo stazione - STL 662 - demolizione ex stallo ATR1-S
S/E Magliano- stl 744 Carru' | STL | 132 kV | 2019-10-07 | 0.33333 | 2019-10-11 | 0.70833 | N | Controlli Tecnici Apparecchiatura AT - S/E Magliano- stl 744 Carru' - Controlli tecnici di tipo B
CP QUARTO ST. - STALLO AT ISR 785 | STL | 132 kV | 2019-10-07 | 0.33333 | 2019-10-08 | 0.75 | N | Revisione Apparecchiatura AT - MANUT. INTERR. CON DITTA
L.555 Vaiano V. - CS Bolgiano SNAM | LIN | 132 kV | 2019-10-07 | 0.33333 | 2019-10-11 | 0.75 | N | Interferenza Lavori - T.470 conduttore da P22 a P29 1,7km+fdg da 000-SDON a P24 3,6km
CP QUARTO ST. - STALLO AT ISR 785 | STL | 132 kV | 2019-10-07 | 0.33333 | 2019-10-08 | 0.75 | N | Revisione Apparecchiatura AT - MANUTENZIONE INTERRUTTORE CON DITTA
ACEA FLAMINIA Stl ATR9 220/150 | ATR | 220 kV | 2019-10-07 | 0.35417 | 2019-10-11 | 0.6875 | N | Sostituzione Apparecchiatura AT - Sostituzione interruttore e TA c.p. Flaminia/O stallo ATR9.
S/E R.Canala -ATR 301 380/132kV 250MVA | ATR | 132 kV | 2019-10-07 | 0.35417 | 2019-10-11 | 0.66667 | N | Riparazione Apparecchiatura AT - RAC-A301M Riparazione perdite olio cassa ATR e Sostituzione livello compensatore
T.CERVARA - LANCIANI | LIN | 150 kV | 2019-10-07 | 0.35417 | 2019-10-11 | 0.6875 | S | Controlli Cavo - Verifica guaine.
ACEA FLAMINI - SBARRA B1 150 | SBA | 150 kV | 2019-10-07 | 0.35417 | 2019-10-11 | 0.6875 | S | Interferenza Lavori - Interferente per Sostituzione interruttore e TA c.p. Flaminia/O stallo ATR9.
S/E Rizziconi - stl S. Procopio | STL | 150 kV | 2019-10-07 | 0.35417 | 2019-10-11 | 0.66667 | N | Sostituzione Apparecchiatura AT - SOSTITUZIONE SEZ LINEA 150 kV S. Procopio in SE Rizziconi
Linea 677 Candiolo - Vinovo | LIN | 132 kV | 2019-10-07 | 0.35417 | 2019-10-12 | 0.66667 | N | Altre di Rinnovo - T.677 sostituzione sostegni 4-5 UITO 2019. ok accordi e-distribuzione. no tempi rientro.
Stallo 132 kV 526INDUNO in CP ARCISATE | STL | 132 kV | 2019-10-07 | 0.375 | 2019-10-11 | 0.625 | S | Controlli di legge - COMO
Stallo 132 kV 174 PAVIA EST in CP COPIANO | STL | 132 kV | 2019-10-07 | 0.375 | 2019-10-11 | 0.625 | S | Controlli di legge - MILANO
Linea 526 CP Arcisate - CP Induno Olona | LIN | 132 kV | 2019-10-07 | 0.375 | 2019-10-11 | 0.625 | S | Controlli di legge - Verifica Impianto di Terra CP ARCISATE
Linea 174 Cp Copiano - Cp Pavia Est | LIN | 132 kV | 2019-10-07 | 0.375 | 2019-10-11 | 0.625 | S | Controlli di legge - Verifica Impianto di Terra IN CP COPIANO
S/E Sermide - Parallelo K 380 kV | STK | 400 kV | 2019-10-07 | 0.375 | 2019-11-15 | 0.5 | N | Sostituzione Apparecchiature AT - Sostituzione sezionatori di sbarra
S/E Sermide - Sbarra B 380 kV | SBA | 400 kV | 2019-10-07 | 0.375 | 2019-10-20 | 0.66667 | N | Sostituzione Apparecchiature AT - Sostituzione sezionatore di sbarra STL K 380 kV
Linea 465 S.Barbara - Pirelli | LIN | 132 kV | 2019-10-07 | 0.375 | 2019-10-11 | 0.66667 | N | Controlli Tecnici Apparecchiatura AT - CTB STALLO 465 S/E SBA
S/E S.Barbara - stl 465 Pirelli | STL | 132 kV | 2019-10-07 | 0.375 | 2019-10-07 | 0.66667 | N | Controlli Protezioni - IN OMBRA A CTB STL465 S/E SBA
Linea 150 kV - CEFALU' - S. STEFANO | LIN | 150 kV | 2019-10-07 | 0.375 | 2019-10-25 | 0.625 | S | Potenziamento linea - Sostituzione conduttori ed armamenti
S/E S.Barbara - stl 465 Pirelli | STL | 132 kV | 2019-10-07 | 0.375 | 2019-10-11 | 0.66667 | N | Controlli Tecnici Apparecchiatura AT - CTB STALLO 465 S/E SBA
S/E Magliano- stl 744 Carru' | STL | 132 kV | 2019-10-07 | 0.375 | 2019-10-11 | 0.66667 | N | Rinnovo Stallo - S/E Magliano- stl 744 Carru' - Sostituzione sezionatori e rinnovo stalli Collegata anche temporalmente al Cluster: 2019-TORINO-PAR-4275
Linea 218 S/E Grugliasco - S/E Sangone | LIN | 220 kV | 2019-10-07 | 0.375 | 2019-10-11 | 0.66667 | N | Altre di manutenzioni - Linea 218 S/E Grugliasco - S/E Sangone - Prove di terra S.E. Grugliasco
L815 Larderello-P.Speranza-Sesta/Sesta1 | LIN | 132 kV | 2019-10-07 | 0.45833 | 2019-10-07 | 0.66667 | N | Altre di Manutenzione - D_L.815 Chiusura colli morti al palo 23 lato Larderello e Apertura colli morti lato P.Speranza
Tronco Pian della Speranza - P.023 | TRC | 132 kV | 2019-10-07 | 0.66667 | 2019-10-20 | 0.66667 | N | Altre di Rinnovo - D_L.815 Tronco di Linea da palo 23 a Pian della Speranza - VERNICIATURA SOSTEGNI parti alte
S/E Patria - Sbarra A 150 KV | SBA | 150 kV | 2019-10-08 | 0.33333 | 2019-10-08 | 0.625 | S | Interferenza Lavori - Messa in sicurezza Patria sbarre 150 KV A per permettere i controlli al sezionatore di sbarre A stallo 150 KV ATR 4
S/E Villanova - Sbarra A 120 KV | SBA | 132 kV | 2019-10-08 | 0.33333 | 2019-10-08 | 0.66667 | S | Controlli Tecnici Apparecchiatura AT - FS sbarra A 120 kV per controlli tecnici di tipo B stallo Pineto der. Montesilvano
S/E Colunga - Sbarra B 380 kV | SBA | 400 kV | 2019-10-08 | 0.33333 | 2019-10-09 | 0.66667 | N | Controlli Tecnici Apparecchiatura AT - COL-Sbarra B 380 KV = Controlli Tecnici CTB-6A su stallo L-332
S/E Rondissone - ATR 3 380/132 kV | ATR | 132 kV | 2019-10-08 | 0.33333 | 2019-10-10 | 0.66667 | N | Controlli Protezioni - indisp. ATR3 di Rondissone x controllo protezioni (indisp. x sostituzione macchina: 07/10 - 31/10)
S/E Rosone - ATR1 220/132 KV | ATR | 132 kV | 2019-10-08 | 0.33333 | 2019-10-09 | 0.75 | S | Controlli Tecnici Apparecchiatura AT - indisp. ATR1 di Rosone x verifica induttanze
Stallo 132 kV 874 Morigallo/Canevari in CP Dogali | STL | 132 kV | 2019-10-08 | 0.33333 | 2019-10-08 | 0.66667 | N | Altre di manutenzioni - Verifica quinquennale interruttore AT a cura e-distribuzione. Ammessa tensione di ritorno.
S/E Candia-Trafo 6 120/20 kV 40 MVA | TRF | 132 kV | 2019-10-08 | 0.33333 | 2019-10-08 | 0.66667 | S | Altre di rinnovo - Installazione SMOAT
Linea 008 Marlengo - Mezzocorona | LIN | 132 kV | 2019-10-08 | 0.33333 | 2019-10-09 | 0.70833 | N | Sostituzione Conduttori - T 23008 Interferenza linea per sostituzione conduttori su T 23009
S/E Pian Speranza - stl 815 Larderello | STL | 132 kV | 2019-10-08 | 0.33333 | 2019-10-20 | 0.66667 | N | Controlli Tecnici Apparecchiatura AT - D_Pian della Speranza-STL FI815 Larderello/Sesta - controlli di tipo B montante linea 815
S/E S.Giacomo - Sbarra A 380 KV | SBA | 400 kV | 2019-10-08 | 0.33333 | 2019-10-08 | 0.66667 | S | Controlli su Condizione (MBI) - Fuori servizio Sbarra A 380 per interferenza controlli tipo B stallo Pelton
Linea 734 Gualdo Tadino - Fabriano | LIN | 132 kV | 2019-10-08 | 0.33403 | 2019-10-11 | 0.75 | S | Sostituzione morsetteria - 23734 - Installazione DAR
S/E Patria - ATR 4 380/150 | ATR | 150 kV | 2019-10-08 | 0.35417 | 2019-10-09 | 0.625 | S | Controlli Protezioni - STALLO 380KV ATR/4 Stazioni_Verifica protezioni_Stallo - SEZIONE A 380 KV
CP PRATO AUTOS. - STALLO AT 457 S.PAOLO | STL | 132 kV | 2019-10-08 | 0.35417 | 2019-10-10 | 0.66667 | S | Controlli di legge - Verifica impianto di terra C/P Prato Autostrada
Linea 132 kV - S. PAOLO - PRATO AUTOSTRADA | LIN | 132 kV | 2019-10-08 | 0.35417 | 2019-10-10 | 0.66667 | S | Interferenza Linea - Verifica impianto di terra C/P Prato Autostrada a cura E-Distribuzione
S/E Caltanissetta - stl 632 CP Caltanis | STL | 150 kV | 2019-10-08 | 0.375 | 2019-10-11 | 0.625 | N | Sostituzione Apparecchiatura AT -
S/E S.Barbara SF6 - Sbarra "A" 132 kV | SBA | 132 kV | 2019-10-08 | 0.375 | 2019-10-09 | 0.66667 | N | Controlli Tecnici Apparecchiatura AT - CTB STALLO 465 S/E SBA
S/E S. MARIA C.V. - STL SET TEVEROLA | STL | 400 kV | 2019-10-08 | 0.375 | 2019-10-11 | 0.625 | S | Controlli Tecnici Apparecchiatura AT - CONTROLLI TECNICI APP. AT
S/E S.Maria C.V. - Sbarra A 380 KV | SBA | 400 kV | 2019-10-08 | 0.375 | 2019-10-08 | 0.625 | S | Controlli Tecnici Apparecchiatura AT - CT6 SEZ. SBA A
S/E Salgareda - Sbarra B 130 kV | SBA | 132 kV | 2019-10-08 | 0.5 | 2019-10-09 | 0.66667 | N | Altre di manutenzioni - Z31306A-S06 S/E Salgareda - Sbarra B 130 kV: FS per controlli tipo B STK130kV
S/E Patria - Sbarra B 150 KV | SBA | 150 kV | 2019-10-09 | 0.33333 | 2019-10-09 | 0.625 | S | Interferenza Lavori - Messa in sicurezza Patria sbarre 150 KV B per permettere i controlli al sezionatore di sbarre B stallo 150 KV ATR 4
S/E S.Giacomo - Sbarra B 380 KV | SBA | 400 kV | 2019-10-09 | 0.33333 | 2019-10-09 | 0.66667 | S | Controlli su Condizione (MBI) - Fuori servizio Sbatta B 380kV per interferenza controlli tipo B stallo Pelton
S/E S. Martino - stl 946 Portocannone | STL | 150 kV | 2019-10-09 | 0.33333 | 2019-10-10 | 0.66667 | S | Controlli Protezioni - Controlli tecnici SPCC stallo C.P. Portocannone
Linea F89 S.Vito N.RT - Vasto S.Salvo RT | LIN | 150 kV | 2019-10-09 | 0.33333 | 2019-10-18 | 0.75 | N | Altre di sviluppo - Sostituzioni armamenti conduttori/verniciatura sostegni
S/E Villanova - Sbarra B 120 KV | SBA | 132 kV | 2019-10-09 | 0.33333 | 2019-10-09 | 0.66667 | S | Controlli Tecnici Apparecchiatura AT - FS sbarra B 120 kV per controlli tecnici di tipo B stallo Pineto der. Montesilvano
COV_ST_512 | STL | 132 kV | 2019-10-09 | 0.33333 | 2019-10-09 | 0.70833 | N | Altre di Manutenzione - Stallo-L512 CHAT PROTEZIONI DISTANZIOM
Stallo 132 kV 875 Genova Term. in CP Dogali | STL | 132 kV | 2019-10-09 | 0.33333 | 2019-10-09 | 0.66667 | N | Altre di manutenzioni - Revisione interruttore AT a cura e-distribuzione. Ammessa tensione di ritorno.
S/E Candia - ATR 1 380/120 kV 250 MVA | ATR | 400 kV | 2019-10-09 | 0.33333 | 2019-10-09 | 0.66667 | S | Altre di rinnovo - Installazione SMOAT
CP QUARTO ST. - STALLO AT TLM 786 | STL | 132 kV | 2019-10-09 | 0.33333 | 2019-10-10 | 0.75 | N | Revisione Apparecchiatura AT - MANUT. INTERR. CON DITTA
CP QUARTO ST. - STALLO AT TLM 786 | STL | 132 kV | 2019-10-09 | 0.33333 | 2019-10-10 | 0.75 | N | Revisione Apparecchiatura AT - MANUTENZIONE INTERRUTTORE CON DITTA
S/E Roma Ovest - Sbarra B1 150 KV | SBA | 150 kV | 2019-10-09 | 0.33333 | 2019-10-10 | 0.66667 | S | Controlli Tecnici Apparecchiatura AT - CTB stl. RAFFINERIE 150kV
S/E Cappuccini - stl 154 Valcimarra | STL | 132 kV | 2019-10-09 | 0.33333 | 2019-10-11 | 0.66667 | S | Controlli Protezioni - CPP SPCC UF 154 VALCIMARRA
S/E La Casella - Sbarra B 380 kV | SBA | 400 kV | 2019-10-09 | 0.33333 | 2019-10-10 | 0.70833 | N | Controlli Tecnici Apparecchiatura AT - Controlli tecnici di tipo B_Stallo linea 911 - LCS
S/E Forlì - Sbarra B 380 kV | SBA | 400 kV | 2019-10-09 | 0.33333 | 2019-10-10 | 0.66667 | N | Controlli Tecnici Apparecchiatura AT - FOR-Sbarra B 380 KV = Controlli Tecnici CTB-6A su stallo L-332
S/E ARDENNO - STL 450 ZOGNO C.D. VARIE | STL | 132 kV | 2019-10-09 | 0.33333 | 2019-10-11 | 0.70833 | N | Controlli Protezioni - Verifica protezioni stl. 450 in S/E Ardenno
S/E ARDENNO - STL 450 ZOGNO C.D. VARIE | STL | 132 kV | 2019-10-09 | 0.33333 | 2019-10-11 | 0.70833 | N | Controlli Tecnici Apparecchiatura AT - CPB stl. 450 in S/E Ardenno
S/E Ardenno - Sbarra A 132 kV | SBA | 132 kV | 2019-10-09 | 0.33333 | 2019-10-09 | 0.70833 | N | Interferenza Lavori - Per CPB stl. 450
Lin 027 Fossano RT - Cuneo RT | LIN | 70 kV | 2019-10-09 | 0.35417 | 2019-10-09 | 0.66667 | N | Interferenza Linea - T.027 INTERFERENZA SOSTEITUZIONE FDG FO OPEN FIBER T.706. OK ACCORDI CON RFI (MORINO)
S/E Magliano A. - stl 395 Entracque 1 | STL | 400 kV | 2019-10-09 | 0.375 | 2019-10-10 | 0.66667 | S | Controlli Protezioni - S/E Magliano A. - stl 395 Entracque 1 - Verifica protezioni
S/E S.Maria C.V. - Sbarra B 380 KV | SBA | 400 kV | 2019-10-09 | 0.375 | 2019-10-09 | 0.625 | S | Controlli Tecnici Apparecchiatura AT - CT6 SEZ. SB B
S/E Patria - ATR 4 380/150 | ATR | 150 kV | 2019-10-10 | 0.33333 | 2019-10-10 | 0.625 | S | Controlli Protezioni - Verifica protezioni S/E Patria - ATR 4 380/150 modulo macchina
Linea 150 kV - UDITORE - CUSMANO | LIN | 150 kV | 2019-10-10 | 0.33333 | 2019-11-10 | 0.66667 | N | Altre di sviluppo - UDI-CUS - sostituzione cavo O.F. con cavo XLPE - La linea per sostituzione cavo rientra in esercizio a fine lavori
L 867 Villanova-Pineto Der. Montesilvano | LIN | 132 kV | 2019-10-10 | 0.33333 | 2019-10-10 | 0.66667 | S | Controlli Tecnici Apparecchiatura AT - FS linea Villanova - Pineto der. Montesilavno 120 kV per controlli tecnici di tipo B stallo Pineto der. Montesilvano
Linea 578 Rivara - Forno | LIN | 132 kV | 2019-10-10 | 0.33333 | 2019-10-11 | 0.66667 | N | Sostituzione Apparecchiature AT - SOSTITUZIONE TVC agli ESTREMI eventuale rientro in emergenza senza protezioni.
S/E Rondissone - stl 567 Caluso | STL | 132 kV | 2019-10-10 | 0.33333 | 2019-10-20 | 0.66667 | N | Altre di rinnovo - INDISP. STALLO 567 A RONDISSONE X SOSTITUZIONE INTERRUTTORE, TA E TV
Stallo 132 kV 578FORNO in CP RIVARA | STL | 132 kV | 2019-10-10 | 0.33333 | 2019-10-11 | 0.66667 | N | Sostituzione Apparecchiature AT - Sostiuzione TVC. Necessita linea a terra eventuale rientro in emergenza SENZA PROTEZIONI e MISURE.
Stallo 132 kV 578RIVARA in CP FORNO | STL | 132 kV | 2019-10-10 | 0.33333 | 2019-10-11 | 0.66667 | N | Sostituzione Apparecchiature AT - Sostiuzione TVC. Necessita linea a terra eventuale rientro in emergenza SENZA PROTEZIONI e MISURE.
Stallo 132 kV 031 MOLASSAN in CP NERVI | STL | 132 kV | 2019-10-10 | 0.33333 | 2019-10-10 | 0.79167 | N | Interferenza Lavori - Interferenza per Revisione C.S.C TR . Necessita line a terra E CONFERMA DISPONIBILITA DITTA.
S/E Candia - ATR 4 380/120 kV 250 MVA | ATR | 400 kV | 2019-10-10 | 0.33333 | 2019-10-10 | 0.66667 | S | Altre di rinnovo - Installazione SMOAT
Stallo 132 kV 817 TRASTA in CP S.GIOVANNI B. | STL | 132 kV | 2019-10-10 | 0.33333 | 2019-10-10 | 0.66667 | N | Altre di manutenzioni - Verifica quinquennale interruttore AT a cura e-distribuzione. Ammessa tensione di ritorno.
Linea 567 Rondissone - Caluso | LIN | 132 kV | 2019-10-10 | 0.33333 | 2019-10-18 | 0.70833 | N | Altre di sviluppo - INDISP. LINEA 567 X OPEN FIBER
S/E Colunga - Sbarra A 380 kV | SBA | 400 kV | 2019-10-10 | 0.33333 | 2019-10-10 | 0.66667 | N | Sostituzione Apparecchiature AT - COL-Sbarra A 380 KV = Ricollegamenti e collaudi interruttore a sostituire su stallo L-332
S/E Ardenno - Sbarra B 132 kV | SBA | 132 kV | 2019-10-10 | 0.33333 | 2019-10-10 | 0.70833 | N | Interferenza Lavori - Per CPB stl. 450
S/E S.Barbara SF6 - Sbarra "B" 132 kV | SBA | 132 kV | 2019-10-10 | 0.375 | 2019-10-11 | 0.66667 | N | Controlli Tecnici Apparecchiatura AT - CTB STALLO 465 S/E SBA
LINEA 366 SET - S. MARIA CV | LIN | 400 kV | 2019-10-10 | 0.375 | 2019-10-10 | 0.625 | S | Controlli Tecnici Apparecchiatura AT - CT6 SEZ. LINEA
L018 Gallico RC RT-Mileto RT cd Palmi RT | LIN | 70 kV | 2019-10-10 | 0.5 | 2019-10-18 | 0.5 | N | Sostituzione morsetteria - Risoluzione violazioni DM
L. 684 Scorzè - Spinea cd Po.Me.Ton. | LIN | 132 kV | 2019-10-11 | 0.25 | 2019-10-11 | 0.33333 | S | Sostituzione Sostegni - F.S. per apertura (blocco) by-pass a cura e-distribuzione presso Po.Me.Ton. e sezionamento e messa in sicurezza del Tronco Spinea - Po.Me.Ton. - Al termine lavori rientra in servizio il Tronco Scorzè - Po.Me.Ton.
Linea 644 Se Nogarole R.-Cp Nogarole R. | LIN | 132 kV | 2019-10-11 | 0.33333 | 2019-10-12 | 0.75 | N | Interferenza Linea - Linea 644 Se Nogarole R.-Cp Nogarole R._ fs per interfer. con sost. FdG L.529_ (FS lin)
S/E Torino Nord - stl C.le To Nord TR 3 (TG) | STL | 220 kV | 2019-10-11 | 0.33333 | 2019-10-11 | 0.66667 | S | Altre di sviluppo - S/E Torino Nord - stl C.le To Nord TR 3 - Modifica morsettiere per microbilanci OK accordi
Stallo 132 kV 042 BORGORAT in CP MOLASSANA | STL | 132 kV | 2019-10-11 | 0.33333 | 2019-10-11 | 0.66667 | N | Altre di manutenzioni - Verifica quinquennale interruttore AT a cura e-distribuzione. Ammessa tensione di ritorno.
S/E Candia - stl 315 Rosara | STL | 400 kV | 2019-10-11 | 0.33333 | 2019-10-11 | 0.66667 | S | Altre di rinnovo - Installazione SMOAT
Stallo 132 kV 822 ERZELLI in CP S. GIOVANNI B. | STL | 132 kV | 2019-10-11 | 0.33333 | 2019-10-11 | 0.66667 | N | Altre di manutenzioni - Verifica quinquennale interruttore AT a cura e-distribuzione. Ammessa tensione di ritorno.
L585 Cremona-cp Cremona EST | LIN | 132 kV | 2019-10-11 | 0.33333 | 2019-10-13 | 0.70833 | N | Sostituzione FdG - Sostituzione FdG con FO da CS Cremona a CP Cremona EST, variazione assetto con apertura colli morti al palo 34 ed ammazzettamento 657-585 (si collegano CS Cremona con CP Cremona EST)
Linea 657 cp Pessina - cs Cremona | LIN | 132 kV | 2019-10-11 | 0.33333 | 2019-10-13 | 0.70833 | N | Sostituzione FdG - Sostituzione FdG con FO da CS Cremona a CP Cremona EST, variazione assetto con apertura colli morti al palo 34 ed ammazzettamento 657-585 (si collegano CS Cremona con CP Cremona EST)
S/E S. Martino - Parallelo K 150 kV | STK | 150 kV | 2019-10-11 | 0.33333 | 2019-10-11 | 0.66667 | S | Controlli Protezioni - Controlli tecnici SPCC stallo k 150 kV
L545 Nogarole-cp Mozzecane-cp Bigarello- | LIN | 132 kV | 2019-10-11 | 0.33333 | 2019-10-12 | 0.75 | N | Interferenza Linea - L545 Nogarole-cp Mozzecane-cp Bigarello- _ fs per interferenza con sost. FdG L. 529_(FS lin)
S/E Cordignano-ATR303 380/132KV 250MVA | ATR | 132 kV | 2019-10-11 | 0.33333 | 2019-10-14 | 0.70833 | N | Sostituzione Apparecchiature AT - Z31331A-T33 S/E Cordignano-ATR303 380/132KV 250MVA: FS per sostituzione TA.
Linea 450 Ardenno-Zogno c.d. varie | LIN | 132 kV | 2019-10-11 | 0.33333 | 2019-10-11 | 0.70833 | N | Interferenza Lavori - Per CPB stl. 450
Linea 426 Raffinerie Roma - Roma Ovest | LIN | 150 kV | 2019-10-11 | 0.33333 | 2019-10-11 | 0.625 | S | Controlli Tecnici Apparecchiatura AT - CTB stl. RAFFINERIE 150kV
Tronco Spinea - Po.Me.Ton. | TRC | 132 kV | 2019-10-11 | 0.33333 | 2019-10-31 | 0.70833 | N | Sostituzione Sostegni - Rifacimento sostegni tratto Spinea-Po.Me.Ton. Dal 11/10 al 15/10/19 T.R. 8h-12h in alternanza con 23687
S/E Roma Ovest - ATR 1 380/150 | ATR | 150 kV | 2019-10-12 | 0.33333 | 2019-10-19 | 0.58333 | N | Sostituzione Apparecchiature AT - Roma Ovest – ATR 1 Sostituzione sezionatore di sbarra B 2 150 KV - Sostituzione Aerotermo ATR
S/E Roma Ovest - Sbarra A2 150 KV | SBA | 150 kV | 2019-10-12 | 0.33333 | 2019-10-15 | 0.66667 | N | Sostituzione Apparecchiatura AT - RMO - SBARRA "A2" -F.S. PER SOSTITUZIONE SEZIONATORI STL ATR1 - 150 kV
Linea 336 Candia - Fano | LIN | 400 kV | 2019-10-12 | 0.33333 | 2019-10-13 | 0.66667 | S | Riparazione FdG - 21336 - FUORI SERVIZIO, IN OMBRA A DELIBERA 180723091343186,PER Riparazione Strefolatura (21)
Linea 457 Cp Vaiano Valle - Cs Nosedo | LIN | 132 kV | 2019-10-12 | 0.33333 | 2019-10-13 | 0.75 | N | Interferenza Lavori - interferenza T.470 conduttore da P22 a P29 1,7km+fdg da 000-SDON a P24 3,6km
S/E Candia - stl 336 Fano | STL | 400 kV | 2019-10-12 | 0.33333 | 2019-10-12 | 0.66667 | S | Riparazione Apparecchiatura AT - Sezionatore Linea fase T Manutenzione mirata punto caldo
Linea 308 Scilla - Villafranca Tirrena 2 | LIN | 400 kV | 2019-10-12 | 0.33333 | 2019-10-16 | 0.66667 | N | Interferenza Linea - Linea 380 kV Scilla-Villafranca Tirrena 2 -Interferente con i controlli semestrali cavo tratta terrestre Scilla - Villafranca 1
S/E Candia - stl 336 Fano | STL | 400 kV | 2019-10-12 | 0.33333 | 2019-10-13 | 0.66667 | S | Controlli Protezioni - CT SPCC
S/E Fano - stl 336 Candia | STL | 400 kV | 2019-10-12 | 0.33333 | 2019-10-13 | 0.66667 | S | Controlli di legge - Verifiche di legge valvole di sicurezza
Linea 307 Scilla - Villafranca Tirrena 1 | LIN | 400 kV | 2019-10-12 | 0.33333 | 2019-10-16 | 0.66667 | N | Controlli Cavo - Linea 380 kV Scilla-Villafranca Tirrena 1 - Controlli semestrali cavo tratta terrestre
S/E Candia - stl 336 Fano | STL | 400 kV | 2019-10-12 | 0.33333 | 2019-10-12 | 0.66667 | S | Altre di rinnovo - Installazione SMOAT
S/E LA CASELLA - STL 153 BRONI - ARENA PO | STL | 132 kV | 2019-10-12 | 0.33333 | 2019-10-18 | 0.70833 | N | Altre di manutenzioni - rifacimento della copertura chiosco
Stallo 132 kV 445CRESSA in CP AV. BORGOMANERO F.S. | STL | 132 kV | 2019-10-12 | 0.33333 | 2019-10-13 | 0.66667 | S | Altre di manutenzioni - Revisione interruttore tipo 2A a cura costruttore. Ammessa tensione di ritorno.
Linea 014 Strassoldo - Redipuglia RT | LIN | 132 kV | 2019-10-12 | 0.33333 | 2019-10-13 | 0.75 | N | Interferenza Linea - T. 23014 Redipuglia RT - Strassoldo per interferenza con sostituzione FdG su T. 23747 campata 5-6.
Linea 012 Udine RT-Redipuglia RT | LIN | 132 kV | 2019-10-12 | 0.33333 | 2019-10-13 | 0.75 | N | Interferenza Linea - T. 23012 Redipuglia RT - Udine RT per interferenza con sostituzione FdG su T. 23747 campata 5-6.
S/E Feroleto - stl 365 Rizziconi | STL | 400 kV | 2019-10-12 | 0.33333 | 2019-10-13 | 0.66667 | N | Verniciatura - SE FEROLETO STALLO 380 KV RIZZICONI VERNICIATURA TA 380 KV
Linea 371 Mercallo - Musignano | LIN | 400 kV | 2019-10-12 | 0.33333 | 2019-10-14 | 0.66667 | N | Sostituzione Conduttori - Sopralluogo per sostituzione cimini
Linea 132 kV REDIPUGLIA - GORIZIA CP | LIN | 132 kV | 2019-10-12 | 0.35417 | 2019-10-16 | 0.70833 | N | Sostituzione FdG - T. 23747 Redipuglia - Gorizia per sost. FdG con FO sopra ferrovia
S/E Brugherio - Sbarra A2 132 kV | SBA | 132 kV | 2019-10-13 | 0.33333 | 2019-10-13 | 0.75 | N | Riparazione Apparecchiatura AT - BVTT3_5034041 Punto caldo BRU L.566 - sezionatore di sbarra A2 - fase 4;
S/E Brugherio - stl 566 Sondel Cologno M | STL | 132 kV | 2019-10-13 | 0.33333 | 2019-10-13 | 0.75 | N | Riparazione Apparecchiatura AT - BVTT3_5034041 Punto caldo BRU L.566 - sezionatore di sbarra A2 - fase 4;
Linea 305 Lonato - Nave | LIN | 400 kV | 2019-10-13 | 0.33333 | 2019-10-14 | 0.70833 | N | Sostituzione Apparecchiature AT - Interferenza sostituzione INT
S/E Turbigo - stl 465 Busto Garolfo | STL | 132 kV | 2019-10-13 | 0.33333 | 2019-10-13 | 0.66667 | N | Controlli Protezioni - Verifica protezioni
Linea 657 cp Pessina - cs Cremona | LIN | 132 kV | 2019-10-13 | 0.70833 | 2019-10-19 | 0.33333 | N | Sostituzione FdG - Fuori servizio dei tronchi L657 (CP Pessina-P34) e L585 (SE Cremona-P34), sostituzione fune dal palo 34 a SE Cremona
L585 Cremona-cp Cremona EST | LIN | 132 kV | 2019-10-13 | 0.70833 | 2019-10-19 | 0.33333 | N | Sostituzione FdG - Fuori servizio dei tronchi L657 (CP Pessina-P34) e L585 (SE Cremona-P34), sostituzione fune dal palo 34 a SE Cremona
Linea F64 Villavalle - Giuncano RT | LIN | 132 kV | 2019-10-14 | 0.29167 | 2019-10-27 | 0.70833 | N | Rinnovo Linea (piu componenti) - 23F64A1 RINNOVO LINEA
Linea 387 Aglientu - Viddalba | LIN | 150 kV | 2019-10-14 | 0.3125 | 2019-10-18 | 0.6875 | S | Altre di sviluppo - INDISPONIBILITA' LINEA 387 PER SOSTITUZIONE FUNE DI GUARDIA (RINNOVO BACKBONE 2019)
Linea 211 Villavalle - S. Lucia | LIN | 220 kV | 2019-10-14 | 0.3125 | 2019-11-03 | 0.70833 | N | Sostituzione Armamenti - Villavalle-Santa Lucia- Sostituzione armamenti e morsetteria + verniciatura sostegni
Linea 109 Oristano - Codrongianos | LIN | 220 kV | 2019-10-14 | 0.3125 | 2019-10-19 | 0.6875 | S | Sostituzione FdG - INDISPONIBILITA' LINEA 109 PER SOSTITUZIONE FUNI DI GUARDIA
S/E Magisano - Parallelo K 380 KV | STK | 400 kV | 2019-10-14 | 0.33333 | 2019-10-18 | 0.66667 | S | Controlli Tecnici Apparecchiatura AT - CT6 STALLO PARALLELO SBARRE
S/E Rossano - stl 354 Scandale | STL | 400 kV | 2019-10-14 | 0.33333 | 2019-10-18 | 0.66667 | N | Sostituzione Apparecchiatura AT - ROSSANO_380kV Scandale, sostituzione TA
S/E Scandale - stl 354 Rossano | STL | 400 kV | 2019-10-14 | 0.33333 | 2019-10-18 | 0.66667 | S | Controlli Tecnici Apparecchiatura AT - CT6 su intero stallo a 380 kV Rossano in SE Scandale
Linea 335 Fano - S. Martino in XX | LIN | 400 kV | 2019-10-14 | 0.33333 | 2019-10-27 | 0.66667 | N | Altri investimenti - Linea 335 S.Martino in XX / Fano = Risoluzione interferenze C.E.M. con sostituzione conduttori della tratta + Installazione dispositivi di salita sostegni (T.R. x necessità NON possibile)
S/E Marcaria - ATR 1 220/132 kV | ATR | 132 kV | 2019-10-14 | 0.33333 | 2019-10-15 | 0.70833 | N | Controlli Tecnici Apparecchiatura AT - Misura induttanza
S/E Sondrio - Parallelo 220 kV | STK | 220 kV | 2019-10-14 | 0.33333 | 2019-10-15 | 0.70833 | N | Controlli Protezioni - Verifica protezioni stl. K220 in S/E Sondrio
S/E Sondrio - Parallelo 220 kV | STK | 220 kV | 2019-10-14 | 0.33333 | 2019-10-17 | 0.70833 | N | Sostituzione Apparecchiatura AT - Sostituzione TA in olio stl. K 220 kV in S/E Sondrio
S/E Lacchiarella - Sbarra B2 132 kV | SBA | 132 kV | 2019-10-14 | 0.33333 | 2019-10-20 | 0.70833 | N | Sostituzione Apparecchiature AT - Sostituzione apparecchiature vetuste stallo ATR2 132kV
S/E Lacchiarella - Sbarra B2 132 kV | SBA | 132 kV | 2019-10-14 | 0.33333 | 2019-10-20 | 0.70833 | N | Sostituzione Apparecchiature AT - LAC ST SB B2 132KV - SOSTITUZIONE TV CERAMICI
S/E Milano P.Venezia - stl 286 Lambrate | STL | 220 kV | 2019-10-14 | 0.33333 | 2019-10-20 | 0.70833 | N | Revisione Apparecchiatura AT - revisione comandi
Linea 531 CP Breccia - CP Cucciago | LIN | 132 kV | 2019-10-14 | 0.33333 | 2019-10-31 | 0.70833 | N | Rinnovo Linea (piu componenti) - Installazione Antirotazionali (resilienza) + bonifica parti alte
S/E Savona - stl 268 Morigallo | STL | 220 kV | 2019-10-14 | 0.33333 | 2019-10-15 | 0.66667 | N | Controlli Protezioni - STL 268 - Verifica SPCC
Linea 460 trc Verampio - Domo Toce | TRC | 132 kV | 2019-10-14 | 0.33333 | 2019-10-18 | 0.66667 | N | Interferenza Linea - T460 tronco Verampio-Domotoce per interferenza con sostituzione TV in S/E Verampio, accordi in corso con UT. Imerys e RFI Domotoce per brevi disalimentazioni ad inizio e fine manovre.
S/E Verampio-stl 460 RT Beura-Villadosso | STL | 132 kV | 2019-10-14 | 0.33333 | 2019-10-18 | 0.66667 | N | Sostituzione Apparecchiature AT - S/E Verampio: STL460 Sostituzione TV, occorre tronco di linea Verampio-Domotoce a terra con breve disalimentazione Ut. Imerys e RFI Beura ad inizio e fine manovre, accordi in corso.
HO2_ST_518 | STL | 132 kV | 2019-10-14 | 0.33333 | 2019-10-18 | 0.70833 | N | Altre di Manutenzione - Stallo-CFSA STALLO L518
Stallo 132 kV 883VIGNOLE in CP SERRAVALLE | STL | 132 kV | 2019-10-14 | 0.33333 | 2019-10-18 | 0.66667 | S | Controlli di legge - CONTROLLI DI LEGGE IN C.P. SERRAVALLE. LINEA A TERRA IN S/E VIGNOLE.
COV_ST_517 | STL | 132 kV | 2019-10-14 | 0.33333 | 2019-10-18 | 0.70833 | N | Altre di Manutenzione - Stallo-CFSA STALLO L517 MAEN
COV_ST_110 | STL | 132 kV | 2019-10-14 | 0.33333 | 2019-10-25 | 0.70833 | N | Altre di Manutenzione - Stallo-CFSA STALLO L110 + LINEA FREDDA
S/E Latina - ATR 2 380/150 | ATR | 150 kV | 2019-10-14 | 0.33333 | 2019-10-18 | 0.66667 | S | Controlli Protezioni - CONTROLLI SPCC LATINA ATR/2
S/E Scorzè-ATR 201 220/132 kV 160 MVA | ATR | 132 kV | 2019-10-14 | 0.33333 | 2019-10-18 | 0.70833 | N | Sostituzione Apparecchiature AT - SCR-132-19-Sostituzione Sezionatori Sbarra St. 2°AR201
L519 | LIN | 70 kV | 2019-10-14 | 0.33333 | 2019-10-25 | 0.66597 | N | Verniciatura -
S/E Patria - Reattore 220 KV | RIF | 220 kV | 2019-10-14 | 0.33333 | 2019-10-15 | 0.625 | S | Controlli Protezioni - PATRIA -- STALLO REATTORE Stazioni_Verifica protezioni_Stallo - SEZIONE A 220 KV
LINEA 132KV N.697 FABBRICO-LUZZARA-PEGOGNAGA | LIN | 132 kV | 2019-10-14 | 0.33333 | 2019-10-14 | 0.70833 | N | Rinnovo Linea (piu componenti) - Rinnovo completo linea
Linea 132 kV - S. PAOLO - P. A CAIANO | LIN | 132 kV | 2019-10-14 | 0.33333 | 2019-10-27 | 0.70833 | N | Altre di Rinnovo - Rifacimento connessione codolo-cavo di n°2 terminali. TE-DX-16-143
S/E Laino - Sbarra A 380 KV | SBA | 400 kV | 2019-10-14 | 0.33333 | 2019-10-14 | 0.45833 | S | Altre di manutenzioni - Sezionatore sb A UF Parallelo 380 kV _ controlli previsti da SAG SEZ-19-02 sui tiranti di regolazione del braccio mobile
S/E Laino - Parallelo K 380 KV | STK | 400 kV | 2019-10-14 | 0.33333 | 2019-10-14 | 0.64583 | S | Controlli su Condizione (MBI) - controlli previsti da SAG SEZ-19-02 sui tiranti di regolazione del braccio mobile dei Sezionatori di sb A e B
S/E Calenzano-ATR 304 380/220kV 400MVA | ATR | 220 kV | 2019-10-14 | 0.33333 | 2019-10-18 | 0.66667 | N | Altre di manutenzioni - eliminazione perdite SF6
S/E Lonato - stl 103 Montichiari | STL | 132 kV | 2019-10-14 | 0.33333 | 2019-10-18 | 0.70833 | N | Sostituzione Protezioni - Sostituzione protezione RAZOA
S/E S. Lucia - stl 211 Villavalle | STL | 220 kV | 2019-10-14 | 0.33333 | 2019-10-18 | 0.58333 | N | Sostituzione Apparecchiature AT - Santa Lucia Sostituzione interruttore
S/E Santa Lucia - Sbarra B 220 KV | SBA | 220 kV | 2019-10-14 | 0.33333 | 2019-10-18 | 0.58333 | N | Sostituzione Apparecchiature AT - Santa Lucia Sostituzione interruttore
S/E Suvereto - Sbarra A1 132 kV | SBA | 132 kV | 2019-10-14 | 0.33333 | 2019-10-16 | 0.5 | N | Interferenza Lavori - I_S/E Suvereto - Sbarra A1 132 kV Interferenza con controlli di tipo B montante linea 585
S/E Suvereto - stl 585 Piombino cotone | STL | 132 kV | 2019-10-14 | 0.33333 | 2019-10-18 | 0.66667 | N | Controlli Tecnici Apparecchiatura AT - D_S/E Suvereto - STL 585 Piombino Cotone - controlli di tipo B montante linea 585
Linea 585 Piombino Cotone - Suvereto | LIN | 132 kV | 2019-10-14 | 0.33333 | 2019-10-18 | 0.66667 | N | Interferenza Lavori - I_L585 Interferenza con controlli di tipo B montante Linea 585
Linea 132 kV REDIPUGLIA - GORIZIA CP | LIN | 132 kV | 2019-10-14 | 0.33333 | 2019-10-16 | 0.70833 | N | Controlli Tecnici Linea - T. 23747 Redipuglia - Gorizia per controlli tecnici linea in ombra a sostituzione FdG.
Linea F14 Nomentana RT - Prenestina RT1 | LIN | 132 kV | 2019-10-14 | 0.33333 | 2019-10-27 | 0.66667 | N | Sostituzione FdG - Fuori servizio della linea per la sostituzione isolatori
Linea F30 Nomentana RT - Prenestina RT2 | LIN | 132 kV | 2019-10-14 | 0.33333 | 2019-10-27 | 0.66667 | S | Sostituzione FdG - fuori servizio della linea per la sostituzione isolatori
SSE Arma di Taggia RT - TR1 132/66 kV | ATR | 132 kV | 2019-10-14 | 0.33333 | 2019-11-04 | 0.66667 | N | Altre di rinnovo - TR1 - trasferimento sul sistema di controllo del nuovo shelter - accordi ok
Lin G14 Taggia A. RT - Diano M. RT | LIN | 70 kV | 2019-10-14 | 0.33333 | 2019-11-04 | 0.66667 | N | Altre di rinnovo - T.G14 - trasferimento sul sistema di controllo del nuovo shelter - accordi ok
Lin G15 Diano M. RT - Albenga RT | LIN | 70 kV | 2019-10-14 | 0.33333 | 2019-11-04 | 0.66667 | N | Altre di rinnovo - T.G15 - trasferimento sul sistema di controllo del nuovo shelter - accordi OK
S/E Villanova - ATR 1 380/150 kV | ATR | 400 kV | 2019-10-14 | 0.33333 | 2019-10-18 | 0.66667 | S | Controlli Tecnici Apparecchiatura AT - Controlli tecnici CTB + SPCC + installazione punti fissi di MAT
S/E Villavalle - ATR 1 380/120 KV | ATR | 132 kV | 2019-10-14 | 0.33333 | 2019-10-18 | 0.75 | N | Sostituzione Apparecchiature AT - VLV SOSTITUZIONE INTERRUTTORE UF ATR1 SECONDARIO
Linea CONEGLIANO - ODERZO | LIN | 220 kV | 2019-10-14 | 0.33333 | 2019-10-18 | 0.70833 | S | Controlli di legge - Verifica Impianto di Terra in S/E Conegliano ed in S/E Oderzo. Attenzione correnti pericolose in linea, messa a terra in base alla prova in atto.
S/E Tavazzano -Congiuntore sbarre 132 kV | STK | 132 kV | 2019-10-14 | 0.33333 | 2019-10-18 | 0.70833 | N | Sostituzione Apparecchiatura AT - Montaggio e collaudo INT SF6 145KV P-Int Apparecchiature int. CONG TZN-ABB
Linea 268 Savona - Morigallo | LIN | 220 kV | 2019-10-14 | 0.33333 | 2019-11-01 | 0.66667 | N | Sostituzione FdG - T.268 - Open fiber - Tratti 41÷91 e 105÷124
Linea 687 Castelfranco - Martignone | LIN | 132 kV | 2019-10-14 | 0.33333 | 2019-10-27 | 0.66667 | N | Sostituzione FdG - L. 23687F1 CAE - MRT Sostituzione FdG con OPGW
Linea 747 Valcimarra 2 - Abbadia | LIN | 132 kV | 2019-10-14 | 0.33333 | 2019-10-18 | 0.66667 | N | Controlli di legge - S/E Abbadia-Verifica maglia di terra
Linea 844 Sestri L. - Ponte Vizzà | LIN | 132 kV | 2019-10-14 | 0.33333 | 2019-11-03 | 0.66667 | N | Rinnovo Linea (piu componenti) - T.844 - Rinnovo tratto 126-128 e 192-203
Linea 883 Vignole - Serravalle | LIN | 132 kV | 2019-10-14 | 0.33333 | 2019-10-18 | 0.66667 | S | Controlli di legge - Consegna linea a RI e-distribuzione per Controlli di legge in C.P. SERRAVALLE. Linea a terra in S/E Vignole
MAE_ST_516 | STL | 132 kV | 2019-10-14 | 0.33333 | 2019-10-18 | 0.70833 | N | Altre di Manutenzione - Stallo-CFSA STALLO L516 + LINEA FREDDA
MAE_ST_517 | STL | 132 kV | 2019-10-14 | 0.33333 | 2019-10-18 | 0.70833 | N | Altre di Manutenzione - Stallo-CFSA STALLO L517 + LINEA FREDDA
S/E Sorgente - stl 369 Villafranca Tir.1 | STL | 400 kV | 2019-10-14 | 0.33333 | 2019-10-15 | 0.64583 | S | Controlli Protezioni - CT Protezioni
S/E Sorgente - stl 369 Villafranca Tir.1 | STL | 400 kV | 2019-10-14 | 0.33333 | 2019-10-16 | 0.64583 | S | Controlli Tecnici Apparecchiatura AT - Controlli tecnici con fuori servizio
S/E Pordenone-ATR202 220/132kV 250MVA | ATR | 132 kV | 2019-10-14 | 0.33333 | 2019-11-01 | 0.70833 | N | Sostituzione Apparecchiature AT - Indisponibilità ATR 202 SE Pordenone per sostituzione sezionatori .
S/E Brescia Ric. Sud - stl L37 Mincio | STL | 132 kV | 2019-10-14 | 0.33333 | 2019-10-18 | 0.70833 | N | Sostituzione Apparecchiature AT - Sostituzione 3 TA
S/E Oppido Lucano - Parallelo K 150 KV | STK | 150 kV | 2019-10-14 | 0.33333 | 2019-10-15 | 0.64583 | S | Controlli Protezioni - OPPIDO: SPCC UF PARALLELO 150kV
S/E Fano - ATR 1 380/120 kV 250 MVA | ATR | 132 kV | 2019-10-14 | 0.33333 | 2019-10-25 | 0.66667 | N | Sostituzione Apparecchiature AT - ATR1 S.-Sostituzione sezionatori di sbarra
S/E Fano - Sbarra B1 120 kV - Sez.1^ | SBA | 132 kV | 2019-10-14 | 0.33333 | 2019-10-18 | 0.66667 | N | Interferenza Lavori - ATR1 S.-interferenza con sostituzione 89B1
S/E Camporosso - Sbarra A 220 kV | SBA | 220 kV | 2019-10-14 | 0.33333 | 2019-10-14 | 0.66667 | N | Controlli Tecnici Apparecchiatura AT - SBA 220 - Controlli B ATR3
S/E Villavalle - ATR 1 380/120 KV | ATR | 132 kV | 2019-10-14 | 0.33333 | 2019-10-25 | 0.66667 | S | Controlli Protezioni - VLV SPCC UF ATR4 PRIMARIO-SECONDARIO-MACCHINA
S/E S.Giacomo - Sbarra A 380 KV | SBA | 400 kV | 2019-10-14 | 0.33333 | 2019-10-14 | 0.66667 | S | Controlli Tecnici Apparecchiatura AT - Controlli tecnici di tipo B sbarra A 380 kV
S/E Scandale - Sbarra A 380 KV | SBA | 400 kV | 2019-10-14 | 0.33333 | 2019-10-14 | 0.66667 | S | Controlli Tecnici Apparecchiatura AT - CT6 sezionatore di sbarra A 380 kV stallo Rossano in SE Scandale
S/E Magisano - Sbarra A 380 KV | SBA | 400 kV | 2019-10-14 | 0.33333 | 2019-10-14 | 0.66667 | S | Controlli Tecnici Apparecchiatura AT - SBARRA PER CT6
S/E S.Giacomo - Parallelo K 380 KV | STK | 400 kV | 2019-10-14 | 0.33333 | 2019-10-15 | 0.66667 | S | Controlli Protezioni - Controlli tecnici SPCC
S/E Fano - stl 335 S. Martino In XX | STL | 400 kV | 2019-10-14 | 0.33333 | 2019-10-15 | 0.66667 | S | Controlli Protezioni - CT SPCC
S/E S.Giacomo - Parallelo K 380 KV | STK | 400 kV | 2019-10-14 | 0.33333 | 2019-10-18 | 0.66667 | N | Revisione Apparecchiatura AT - Revisione comparto interruttore
S/E S.Giacomo - Parallelo K 380 KV | STK | 400 kV | 2019-10-14 | 0.33333 | 2019-10-16 | 0.66667 | S | Controlli Tecnici Apparecchiatura AT - Controlli tecnici di tipo B
Linea 501 Oulx - Cesana | LIN | 132 kV | 2019-10-14 | 0.35417 | 2019-10-18 | 0.66667 | N | Altre di sviluppo - T.501 installazione antirotazionali a cura impresa
A.LIDO NUOVO - S.SBARRA A3 (STL LIDO) | SBA | 150 kV | 2019-10-14 | 0.35417 | 2019-10-18 | 0.6875 | S | Interferenza Lavori - Interferente per Sostituzione interruttore e TA c.p. Lido Nuovo stallo Lido.
Linea A.LIDO NUOVO - A.LIDO VECCHIO | LIN | 150 kV | 2019-10-14 | 0.35417 | 2019-10-18 | 0.6875 | N | Interferenza Lavori - Interferente per Sostituzione interruttore e TA c.p. Lido Nuovo stallo Lido.
A.LIDO NUOVO STL A.LIDO VECCHIO | STL | 150 kV | 2019-10-14 | 0.35417 | 2019-10-18 | 0.6875 | N | Sostituzione Apparecchiatura AT - Sostituzione interruttore e TA c.p. Lido Nuovo stallo Lido.
Linea 150 kV - AGRIGENTO 2 - FAVARA 2 | LIN | 150 kV | 2019-10-14 | 0.35417 | 2019-10-18 | 0.625 | S | Sostituzione FdG - Sostituzione FdG con FO (EOF) da 24 a 48 fibre
S/E Marginone - Parallelo K1 132 kV | STK | 132 kV | 2019-10-14 | 0.35417 | 2019-10-18 | 0.66667 | N | Controlli Tecnici Apparecchiatura AT - CTB K1 132KV S/E MRG
S/E COLUNGA - STALLO 132KV N.809 PONTE RIZZOLI | STL | 132 kV | 2019-10-14 | 0.35417 | 2019-10-18 | 0.66667 | N | Controlli Tecnici Apparecchiatura AT - L23809B-R - S/E Colunga-stl 809 Ponte Rizzoli per controlli tecnici di tipo B.
Linea 466 Cp Parabiago - Cp Vittuone | LIN | 132 kV | 2019-10-14 | 0.375 | 2019-10-18 | 0.625 | S | Controlli di legge - Verifica Impianto di Terra IN CP VITTUONE
L. 634 S/E Caltanissetta - CP Canicatti | LIN | 150 kV | 2019-10-14 | 0.375 | 2019-10-18 | 0.625 | S | Sostituzione FdG - Sostituzione FdG con FO (EOF)
Stallo 132 kV 466 PARABIAGO in CP VITTUONE | STL | 132 kV | 2019-10-14 | 0.375 | 2019-10-18 | 0.625 | S | Controlli di legge - MILANO
Stallo 132 kV 528 MASCIONI in CP CITTIGLIO | STL | 132 kV | 2019-10-14 | 0.375 | 2019-10-18 | 0.625 | S | Controlli di legge - COMO
Linea 528 CP Cittiglio - CS Mascioni | LIN | 132 kV | 2019-10-14 | 0.375 | 2019-10-18 | 0.625 | S | Controlli di legge - Verifica Impianto di Terra CP CITTIGLIO
S/E VIGNOLE - Reattore1 400kV 258MVAR | RIF | 400 kV | 2019-10-14 | 0.375 | 2019-10-15 | 0.70833 | S | Controlli su Condizione (MBI) - S/E Vignole Borbera: Reattore1 400kV 258MVAR misure induttanze, in alternativa flessibilità 4-8 novembre, 25-29 novembre.
S/E Vercelli - stl 273 Trino Nuc. | STL | 220 kV | 2019-10-14 | 0.375 | 2019-10-14 | 0.66667 | N | Controlli Protezioni - S/E Vercelli: STL273 per controllo protezioni, lavoro in OMB a O.d.M. 180725024636073
S/E Pordenone - Sbarra A 130 kV | SBA | 132 kV | 2019-10-14 | 0.375 | 2019-10-19 | 0.70833 | N | Sostituzione Apparecchiature AT - Indisponibilità Sbarra A 132 kV SE Pordenone per sostituzione sezionatori in SE Pordenone su stl.2^ ATR 202.
PONT - SBARRA A 132 KV | SBA | 132 kV | 2019-10-14 | 0.375 | 2019-10-24 | 0.625 | N | Revisione Apparecchiatura AT - gruppi di Pont fuori servizio
PONT - STL 916 BARDONETTO 132 KV | STL | 132 kV | 2019-10-14 | 0.375 | 2019-10-24 | 0.625 | N | Revisione Apparecchiatura AT - gruppi di Pont fuori servizio
PONT - STL 956 CAMPORE 132 KV | STL | 132 kV | 2019-10-14 | 0.375 | 2019-10-24 | 0.625 | N | Revisione Apparecchiatura AT - gruppi di Pont fuori servizio
Linea 916 Bardonetto - Pont | LIN | 132 kV | 2019-10-14 | 0.375 | 2019-10-24 | 0.625 | N | Altre di manutenzioni - manutenzione stallo linea e montante TR a Pont (indisp. richiesta da IREN)
Linea 956 Pont - Campore | LIN | 132 kV | 2019-10-14 | 0.375 | 2019-10-24 | 0.625 | N | Altre di manutenzioni - manutenzione stallo linea e montante TR a Pont (indisp. richiesta da IREN) - gruppi di Pont fuori servizio
Linea 273 Trino Nuc. - Vercelli | LIN | 220 kV | 2019-10-14 | 0.39583 | 2019-10-16 | 0.66667 | N | Controlli di legge - MOT ex data 14-23/10/19. T273 per Controlli di Legge a richiesta Utente Sogin, linea sezionata agli estremi e messa a terra a Vercelli.
S/E Laino - Sbarra B 380 KV | SBA | 400 kV | 2019-10-14 | 0.45833 | 2019-10-14 | 0.64583 | S | Altre di manutenzioni - Laino sb B 380 kV: Sezionatore sb B UF Parallelo 380 kV _ controlli previsti da SAG SEZ-19-02 sui tiranti di regolazione del braccio mobile
TRONCO N.697 PEGOGNAGA - FABBRICO ALLACC. | TRC | 132 kV | 2019-10-14 | 0.70833 | 2019-11-10 | 0.33333 | N | Rinnovo Linea (piu componenti) - Rinnovo completo linea- Lavori TRC Pegognaga-P513
S/E Villanova - Sbarra A 380 KV | SBA | 400 kV | 2019-10-15 | 0.33333 | 2019-10-15 | 0.66667 | S | Controlli Tecnici Apparecchiatura AT - FS sbarra A 380 kV per CTB + inst. punti fissi di messa a terra
Stallo 132 kV 501OULX in CP CESANA | STL | 132 kV | 2019-10-15 | 0.33333 | 2019-10-16 | 0.66667 | N | Altre di manutenzioni - Migrazione su nuovo sistema di telecontrollo TPT 2. Ammessa tensione di ritorno. Lavoro in ombra a fuori servizio TERNA.
S/E LAGO - STALLO N.571 CORNIA 2 | STL | 132 kV | 2019-10-15 | 0.33333 | 2019-10-15 | 0.66667 | N | Controlli Protezioni - D_S/E Lago-STL 571 Cornia 2 - Controlli Tecnici SPCC montate linea 571 "Cornia"
CP COLLECCHIO - STALLO AT PRM 670 | STL | 132 kV | 2019-10-15 | 0.33333 | 2019-10-16 | 0.75 | N | Revisione Apparecchiatura AT - MANUT. INTERR. CON DITTA (25/3)
S/E Ponte - stl 221 Verampio 1 | STL | 220 kV | 2019-10-15 | 0.33333 | 2019-10-19 | 0.66667 | N | Controlli Tecnici Apparecchiatura AT - MOT ex data 14-18/10/19. S/E Ponte: STL 221 per controlli tecnici tipo B su intera unità funzionale e di primo livello su SPPC MON, lavoro in OMB al fuori servizio linea 221
S/E Verampio - stl 221 Ponte 1 | STL | 220 kV | 2019-10-15 | 0.33333 | 2019-10-19 | 0.66667 | N | Sostituzione Apparecchiature AT - MOT ex data 14-18/10/19. S/E Verampio: STL 221 Sostituzione TV di Linea, controlli tecnici tipo B su intera unità funzionale e di primo livello su SPPC MON.
Linea 233 Arenella - Colli Aminei | LIN | 220 kV | 2019-10-15 | 0.33333 | 2019-11-29 | 0.66667 | N | Altre di Rinnovo - Sostituzione cavo o.f.
S/E Oppido Lucano-stl E01 Sant Ambrogio | STL | 150 kV | 2019-10-15 | 0.33333 | 2019-10-16 | 0.64583 | S | Controlli Protezioni - OPPIDO: SPCC UF SANT'AMBROGIO 150kV
S/E Camporosso - Sbarra B 220 kV | SBA | 220 kV | 2019-10-15 | 0.33333 | 2019-10-15 | 0.66667 | N | Controlli Tecnici Apparecchiatura AT - SBB 220 - Controlli B ATR3
Linea 221 Ponte - Verampio 1 | LIN | 220 kV | 2019-10-15 | 0.33333 | 2019-10-19 | 0.66667 | N | Interferenza Linea - MOT ex data 14-18/10/19. T.221 interferenza con sostituzione TV in S/E Verampio e CTB su intera unità funzionale a Verampio e Ponte. In OMB a fuori servizio stallo 221di Verampio. Nessun tempo di rientro.
S/E Scandale - Sbarra B 380 KV | SBA | 400 kV | 2019-10-15 | 0.33333 | 2019-10-15 | 0.66667 | S | Controlli Tecnici Apparecchiatura AT - CT6 sezionatore di sbarra B 380 kV stallo Rossano in SE Scandale
S/E Magisano - Sbarra B 380kV | SBA | 400 kV | 2019-10-15 | 0.33333 | 2019-10-15 | 0.66667 | S | Controlli Tecnici Apparecchiatura AT - SBARRA B PER CT6
S/E Fratta - Sbarra A 220 KV | SBA | 220 kV | 2019-10-15 | 0.33333 | 2019-10-15 | 0.625 | S | Controlli Tecnici Apparecchiatura AT - Controllo tecnico di tipo B S/E Fratta - Sbarra A 220 KV
Linea 356 Mantova - Ostiglia | LIN | 400 kV | 2019-10-15 | 0.33333 | 2019-10-19 | 0.70833 | N | Controlli di legge - Controllo maglia di terra
S/E Mantova - stl 356 Ostiglia | STL | 400 kV | 2019-10-15 | 0.33333 | 2019-10-19 | 0.70833 | N | Controlli di legge - Controllo maglia di terra
S/E Verampio - Sbarra A 220 kV | SBA | 220 kV | 2019-10-15 | 0.33333 | 2019-10-15 | 0.66667 | N | Controlli Tecnici Apparecchiatura AT - S/E Verampio: Sbarra A 220 kV per CTB sezionatore di sbarra STL 221.
S/E Ponte - Sbarra A 220 kV | SBA | 220 kV | 2019-10-15 | 0.33333 | 2019-10-15 | 0.66667 | N | Controlli Tecnici Apparecchiatura AT - S/E Ponte: Sbarra A a 220kV per CTB sezionatore di sbarra STL221
MOLINE STL CAORIA-S.SILVESTRO 633 | STL | 132 kV | 2019-10-15 | 0.33333 | 2019-10-18 | 0.70833 | N | Controlli Tecnici Apparecchiatura AT - Controlli 1C service Terna - RICHIESTA LINEA A TERRA I GIORNI 15-17/10/2019
S/E Marginone - Sbarra A1 132 kV | SBA | 132 kV | 2019-10-15 | 0.35417 | 2019-10-16 | 0.66667 | N | Controlli Tecnici Apparecchiatura AT - CTB K1 132KV S/E MRG
S/E Melilli - stl 654 CP Lentini der Ag | STL | 150 kV | 2019-10-15 | 0.35417 | 2019-10-18 | 0.625 | S | Controlli Tecnici Apparecchiatura AT - CTB stallo
Linea 654 S/E Melilli - CP Lentini cd Ag | LIN | 150 kV | 2019-10-15 | 0.35417 | 2019-10-15 | 0.625 | S | Controlli Tecnici Apparecchiatura AT - CTB linea
Linea 680 Isorella - S. Vittoria D'Alba | LIN | 132 kV | 2019-10-15 | 0.35417 | 2019-10-16 | 0.64583 | N | Controlli Tecnici Linea - T.680 Controlli tecnici in regime speciale di esercizio con ispezione montata su palo. Attività a cura UITO.
S/E Carpi Sud - stl 788 Crevalcore | STL | 132 kV | 2019-10-15 | 0.375 | 2019-10-17 | 0.66667 | N | Controlli di legge - CAT_L788_VERIFICA IMPIANTO DI TERRA STAZIONE CARPI SUD
Linea 788 Carpi Sud - Crevalcore | LIN | 132 kV | 2019-10-15 | 0.375 | 2019-10-17 | 0.66667 | N | Controlli di legge - Linea 788 Carpi Sud - Crevalcore
S/E Baggio - stl 362 Turbigo | STL | 400 kV | 2019-10-16 | 0.33333 | 2019-10-20 | 0.70833 | N | Sostituzione Protezioni - BAG L362 sostituzione protezioni
S/E Patria - Reattore 220 KV | RIF | 220 kV | 2019-10-16 | 0.33333 | 2019-10-17 | 0.625 | S | Controlli Protezioni - Verifica protezioni S/E Patria - Reattore 220 KV modulo macchina
Linea 132 kV - SALGAREDA-MUSILE(Nera) | LIN | 132 kV | 2019-10-16 | 0.33333 | 2019-10-25 | 0.70833 | N | Altri investimenti - L23755D-L Salgareda - Musile: Fs per Open Fober Litoranee.
S/E Villanova - Sbarra B 380 KV | SBA | 400 kV | 2019-10-16 | 0.33333 | 2019-10-16 | 0.66667 | S | Controlli Tecnici Apparecchiatura AT - FS sbarra B 380 kV per CTB+inst. punti fissi di messa a terra.
S/E Roma Nord - stl 214 Tiburtina | STL | 220 kV | 2019-10-16 | 0.33333 | 2019-10-18 | 0.66667 | S | Controlli Protezioni - Controlli tecnici SPCC ROMA NORD TIBURTINA
Linea 683 Scorzè - Villabona | LIN | 132 kV | 2019-10-16 | 0.33333 | 2019-11-15 | 0.70833 | N | Sostituzione Sostegni - Rifacimento sostegni linea
Linea 369 Sorgente-Villafranca Tirrena 1 | LIN | 400 kV | 2019-10-16 | 0.33333 | 2019-10-16 | 0.64583 | N | Controlli Tecnici Apparecchiatura AT - Controlli tecnici con fuori servizio al sezionatore di terra lato Sorgente
S/E Camporosso - Semisbarra A1 132 kV | SBA | 132 kV | 2019-10-16 | 0.33333 | 2019-10-16 | 0.66667 | N | Controlli Tecnici Apparecchiatura AT - SBA1 130 - Controlli B ATR3
S/E Fano - Parallelo K 380 kV | STK | 400 kV | 2019-10-16 | 0.33333 | 2019-10-16 | 0.66667 | S | Controlli Protezioni - CT SPCC
S/E Ponte - Sbarra B 220 kV | SBA | 220 kV | 2019-10-16 | 0.33333 | 2019-10-16 | 0.66667 | N | Controlli Tecnici Apparecchiatura AT - S/E Ponte: Sbarra B 220kV per CTB sezionatore di sbarra STL221
S/E Verampio - Sbarra B 220 kV | SBA | 220 kV | 2019-10-16 | 0.33333 | 2019-10-16 | 0.66667 | N | Controlli Tecnici Apparecchiatura AT - S/E Verampio: Sbarra B 220kV per per CTB sezionatore di sbarra STL221
Linea 132 kV - SALGAREDA-MUSILE(Nera) | LIN | 132 kV | 2019-10-16 | 0.33333 | 2019-10-16 | 0.70833 | N | Altre di Manutenzione - L23755D-L Linea 755 Salgareda - Musile: FS per controlli tipo B STL 755
S/E Salgareda - Sbarra A 130 kV | SBA | 132 kV | 2019-10-16 | 0.33333 | 2019-10-17 | 0.5 | S | Altre di manutenzioni - Z31306A-S05 S/E Salgareda - Sbarra A 130 kV: FS per controlli tipo B STL 755.
S/E Salgareda - stl Musile (755) | STL | 132 kV | 2019-10-16 | 0.33333 | 2019-10-18 | 0.70833 | S | Controlli Tecnici Apparecchiatura AT - L23755D-R - S/E Salgareda - stl Musile (755): FS per controlli tipo B.
S/E Salgareda - stl Musile (755) | STL | 132 kV | 2019-10-16 | 0.33333 | 2019-10-18 | 0.70833 | S | Controlli Protezioni - L23755D-R - S/E Salgareda - stl Musile (755): FS per controllo protezioni.
S/E Fratta - Sbarra B 220 KV | SBA | 220 kV | 2019-10-16 | 0.33333 | 2019-10-16 | 0.625 | S | Controlli Tecnici Apparecchiatura AT - Controllo tecnico di tipo B S/E Fratta - Sbarra B 220 KV
S/E Melilli - Sbarra A2 150 KV | SBA | 150 kV | 2019-10-16 | 0.35417 | 2019-10-16 | 0.625 | S | Controlli Tecnici Apparecchiatura AT - CTB sbarra A2
S/E Suvereto - Sbarra B1 132 kV | SBA | 132 kV | 2019-10-16 | 0.54167 | 2019-10-18 | 0.66667 | N | Interferenza Lavori - I_S/E Suvereto - Sbarra B1 132 kV - Interferenza con controlli di tipo B montante linea 585
Linea 307 Scilla - Villafranca Tirrena 1 | LIN | 400 kV | 2019-10-16 | 0.66667 | 2019-10-20 | 0.66667 | N | Interferenza Linea - Linea 380 kV Scilla-Villafranca Tirrena 1 -Interferente con i controlli semestrali cavo tratta terrestre Scilla - Villafranca 2
Linea 308 Scilla - Villafranca Tirrena 2 | LIN | 400 kV | 2019-10-16 | 0.66667 | 2019-10-20 | 0.66667 | N | Controlli Cavo - Linea 380 kV Scilla-Villafranca Tirrena 2 - Controlli semestrali cavo tratta terrestre
S/E Arezzo C - ATR201 220/132kV 160MVA | ATR | 132 kV | 2019-10-17 | 0.33333 | 2019-10-18 | 0.66667 | S | Controlli Protezioni - S/E Arezzo C - ATR 201 220/132kV 160 MVA - Controlli Tecnici SPCC S/E Arezzo C montante ATR 201 S/E Acciaiolo Primario secondario macchina.
S/E Oppido Lucano - stl 769 CP Tricarico | STL | 150 kV | 2019-10-17 | 0.33333 | 2019-10-18 | 0.64583 | S | Controlli Protezioni - OPPIDO: SPCC UF TRICARICO
S/E Sorgente - stl 370 Villafranca Tir.2 | STL | 400 kV | 2019-10-17 | 0.33333 | 2019-10-19 | 0.64583 | S | Controlli Tecnici Apparecchiatura AT - Controlli tecnici con fuori servizio
S/E Sorgente - stl 370 Villafranca Tir.2 | STL | 400 kV | 2019-10-17 | 0.33333 | 2019-10-18 | 0.64583 | S | Controlli Protezioni - CT Protezioni
Linea 927 Maglie - Diso | LIN | 150 kV | 2019-10-17 | 0.33333 | 2019-11-03 | 0.66667 | N | Sostituzione Conduttore - L23927C-L Linea 927 Maglie - Diso : Sostituzione conduttori con altri ad elevata capacità di trasporto ed armamenti. Attivita' a cura Ditta.
Linea 132 kV - SALGAREDA-MUSILE(rossa) | LIN | 132 kV | 2019-10-17 | 0.33333 | 2019-10-25 | 0.70833 | N | Interferenza Linea - L23754D-L Salgareda - Musile: FS per interferenza Open Fiber T755.
S/E Villanova - Sbarra A 150 KV | SBA | 150 kV | 2019-10-17 | 0.33333 | 2019-10-17 | 0.66667 | S | Controlli Tecnici Apparecchiatura AT - FS sbarra A 150 kV per CTB
Stallo 132 kV 501CESANA in CP OULX | STL | 132 kV | 2019-10-17 | 0.33333 | 2019-10-17 | 0.66667 | N | Altre di manutenzioni - Verifica quinquennale interruttore AT a cura e-distribuzione. Ammessa tensione di ritorno. Lavoro in ombra ad attività TERNA
CP COLLECCHIO - STALLO AT OZZ 673 | STL | 132 kV | 2019-10-17 | 0.33333 | 2019-10-18 | 0.75 | N | Revisione Apparecchiatura AT - MANUT. INTERR. CON DITTA (25/3)
Linea 132 kV - UDINE NORD EST-S.GIOVANNI AL NATISO | LIN | 132 kV | 2019-10-17 | 0.33333 | 2019-10-20 | 0.75 | N | Altre di Rinnovo - T. 23745 Udine N.E. - San Giovanni al Natisone per sostituzione FdG con FO per progetto Open Fiber. Sopra FUC
Linea 480 Novara N.- Novara S. | LIN | 132 kV | 2019-10-17 | 0.35417 | 2019-11-03 | 0.66667 | N | Rinnovo Linea (piu componenti) - MOT ex data 14-31/10/2019. Linea 480 progetto OPEN FIBER, ultimazione attraversamenti e sostituzione terminali TPE su palo, nessun tempo di rientro.
Linea 590 IC Serene - Orbassano der FIAT RIVALTA | LIN | 132 kV | 2019-10-17 | 0.35417 | 2019-10-17 | 0.64583 | N | Controlli Tecnici Linea - T.590 Controlli tecnici in regime speciale di esercizio con ispezione montata su palo. Attività a cura UITO.
S/E Melilli - Sbarra B2 150 KV | SBA | 150 kV | 2019-10-17 | 0.35417 | 2019-10-17 | 0.625 | S | Controlli Tecnici Apparecchiatura AT - CTB sbarra B2
S/E Marginone - Sbarra "B" 132 kV | SBA | 132 kV | 2019-10-17 | 0.35417 | 2019-10-18 | 0.66667 | N | Controlli Tecnici Apparecchiatura AT - CTB K1 132KV S/E MRG
S/E Salgareda - Sbarra B 130 kV | SBA | 132 kV | 2019-10-17 | 0.5 | 2019-10-18 | 0.70833 | S | Altre di manutenzioni - Z31306A-S06 S/E Salgareda - Sbarra B 130 kV: FS per controlli tipo B STL755
S/E Villanova - Sbarra B 150 KV | SBA | 150 kV | 2019-10-18 | 0.33333 | 2019-10-18 | 0.66667 | S | Controlli Tecnici Apparecchiatura AT - FS sbarra B 150 kV per CTB st ATR1
Linea 370 Sorgente-Villafranca Tirrena 2 | LIN | 400 kV | 2019-10-18 | 0.33333 | 2019-10-18 | 0.64583 | N | Controlli Tecnici Apparecchiatura AT - Controlli tecnici con fuori servizio al sezionatore di terra lato Sorgente
Linea 354 Rossano - Scandale | LIN | 400 kV | 2019-10-18 | 0.33333 | 2019-10-18 | 0.66667 | S | Controlli Tecnici Apparecchiatura AT - CT6 sezionatore di linea stallo 380 kV Rossano in SE Scandale
L.599 Ut.Fiat Rivalta-Serene-der.CP Avio | LIN | 132 kV | 2019-10-18 | 0.35417 | 2019-10-18 | 0.64583 | N | Controlli Tecnici Linea - T.599 Controlli tecnici in regime speciale di esercizio con ispezione montata su palo. Attività a cura UITO.
L. 633 Caoria - Moline cd S.Silvestro | LIN | 132 kV | 2019-10-18 | 0.5 | 2019-10-18 | 0.70833 | N | Altre di Rinnovo - Rinnovo linea 23633B1 tratto Caoria - sost. 35 ( Upri PD) - chiusura colli morti al sostegno 101 bis ÷ al termine rientra in servizio tutta la linea
S/E La Casella - stl 678 Borgonovo-Sarm. | STL | 132 kV | 2019-10-19 | 0.33333 | 2019-10-27 | 0.70833 | N | Altre di manutenzioni - rifacimento della copertura chiosco
S/E Patria - Sbarra B 380 KV | SBA | 400 kV | 2019-10-19 | 0.33333 | 2019-11-07 | 0.66667 | N | Interferenza Lavori - ESCLUSIONE PER INTERFERENZA DELLE SBARRE B 380 KV PER CONSENTIRE LA SOSTITUZIONE DEL SEZIONATORE DI SBARRE B 380 KV STALLO PRIMARIO ATR1
Linea 672 Francavilla - Valletta cd FS 150 kV | LIN | 150 kV | 2019-10-19 | 0.33333 | 2019-11-08 | 0.66667 | N | Sostituzione Conduttore - Sostituzione conduttori con altri ad elevata capacità. Sostituzione corda di guardia con altra incorporante fibra ottica. Attivita' a cura Ditta.
Linea 657 cp Pessina - cs Cremona | LIN | 132 kV | 2019-10-19 | 0.33333 | 2019-10-20 | 0.70833 | N | Sostituzione FdG - Fuori servizio totale delle linee 657 e 585, sostituzione fune dal palo 34 a SE Cremona e ripristino assetto
S/E LA CASELLA - STL 593 SAN ROCCO AL P. | STL | 132 kV | 2019-10-19 | 0.33333 | 2019-10-27 | 0.70833 | N | Altre di manutenzioni - rifacimento della copertura chiosco
S/E La Casella - Parallelo K 132 kV | STK | 132 kV | 2019-10-19 | 0.33333 | 2019-10-27 | 0.70833 | N | Altre di manutenzioni - rifacimento della copertura chiosco
L585 Cremona-cp Cremona EST | LIN | 132 kV | 2019-10-19 | 0.33333 | 2019-10-20 | 0.70833 | N | Sostituzione FdG - Fuori servizio totale delle linee 657 e 585, sostituzione fune dal palo 34 a SE Cremona e ripristino assetto
Linea 209 trc Nodo Cogne - Nodo Quart | TRC | 220 kV | 2019-10-20 | 0.29167 | 2019-11-03 | 0.29167 | N | Sostituzione Sostegni - INDISP. TRONCO 209 X SOSTITUZIONE SOSTEGNI (UPRI) - presi accordi con Cogne (Mattioli) e CVA (Bonin)
Linea 490 Porto - Ponte Galeria | LIN | 150 kV | 2019-10-20 | 0.3125 | 2019-10-27 | 0.70833 | N | Altre di sviluppo - Porto-Ponte Galeria - Sostituzione fdg (Open Fiber)
Linea 751 Lonato-cp Ghedi-cp Montichiari | LIN | 132 kV | 2019-10-20 | 0.33333 | 2019-10-20 | 0.70833 | N | Altre di Manutenzione - ammazzettamento con L788
L788 Lonato-cs S.Pietro (cl.ALBRIGHT W.) | LIN | 132 kV | 2019-10-20 | 0.33333 | 2019-10-20 | 0.70833 | N | Controlli Tecnici Apparecchiatura AT - ammazzettamento con L751 per Controlli tecnici tipo B stl. 788 SE Lonato
S/E Brugherio - Sbarra A2 132 kV | SBA | 132 kV | 2019-10-20 | 0.33333 | 2019-10-20 | 0.75 | N | Riparazione Apparecchiatura AT - BVTT3_3945796 + BVTT3_5034044 Punto caldo BRU ATR3 – sez. 130 kV – sezionatore sbarra A2 – fase 12
S/E Brugherio - ATR 3 380/130 kV | ATR | 132 kV | 2019-10-20 | 0.33333 | 2019-10-20 | 0.75 | N | Riparazione Apparecchiatura AT - BVTT3_3945796 + BVTT3_5034044 Punto caldo BRU ATR3 – sez. 130 kV – sezionatore sbarra A2 – fase 12
S/E Verona BM-Trafo 201 220/20 kV 40MVA | TRF | 220 kV | 2019-10-20 | 0.33333 | 2019-10-20 | 0.70833 | S | Controlli Tecnici Apparecchiatura AT - S/E Verona BM-Trafo 201 220/20 kV 40MVA_contr. B_(ind.atr)
S/E Savona - Semisbarra A2 220 kV | SBA | 220 kV | 2019-10-20 | 0.33333 | 2019-10-20 | 0.66667 | N | Controlli Tecnici Apparecchiatura AT - ATR4 - CTB 89 SBA 220kV
S/E Savona - Semisbarra A1 220 kV | SBA | 220 kV | 2019-10-20 | 0.33333 | 2019-10-20 | 0.66667 | N | Controlli Tecnici Apparecchiatura AT - ATR4 - CTB 89 SBA 220kV
S/E Verona BM-Trafo 202 220/20 kV 40MVA | TRF | 220 kV | 2019-10-20 | 0.33333 | 2019-10-20 | 0.70833 | S | Controlli Tecnici Apparecchiatura AT - S/E Verona BM-Trafo202 220/20 kV 40MVA_contr. B_(FS tr202)
S/E Verona B.go Milano - Sbarra A 220 kV | SBA | 220 kV | 2019-10-20 | 0.33333 | 2019-10-20 | 0.70833 | S | Revisione Apparecchiatura AT - S/E Verona B.go Milano - Sbarra A_controlli B_(ind.sb.A)
S/E Savona - ATR 4 220/132 kV | ATR | 132 kV | 2019-10-20 | 0.33333 | 2019-10-20 | 0.66667 | N | Controlli Tecnici Apparecchiatura AT - ATR4 - CTB 89 SBA 220kV
L815 Larderello-P.Speranza-Sesta/Sesta1 | LIN | 132 kV | 2019-10-20 | 0.45833 | 2019-10-20 | 0.66667 | N | Verniciatura Sostegni - D_L.815 Chiusura colli morti al palo 23 lato lato P.Speranza
L. 406 trc C.Le Ardenno - allacc.Sondrio | TRC | 132 kV | 2019-10-20 | 0.70833 | 2019-11-10 | 0.54167 | N | Rinnovo Linea (piu componenti) - Sostituzione cond ed aramamenti P.10M-P.47
T.175 trc nodo Chavonne - Villeneuve | TRC | 132 kV | 2019-10-21 | 0 | 2019-10-25 | 0 | N | Altre di Manutenzione - INDISP. LINEA 175 TRONCO P.C. CHAVONNE - VILLENEUVE X PROVE DI PASSO E CONTATTO C.LE CHAVONNE (INDISP. RICHIESTA DA CVA)
Linea 109 Oristano - Codrongianos | LIN | 220 kV | 2019-10-21 | 0.3125 | 2019-10-26 | 0.6875 | S | Sostituzione FdG - INDISPONIBILITA' LINEA 109 PER SOSTITUZIONE FUNI DI GUARDIA
Linea 346 Olbia 2 - Olbia | LIN | 150 kV | 2019-10-21 | 0.3125 | 2019-10-26 | 0.6875 | N | Potenziamento linea - INDISPONIBILITA' LINEA 346 PER SOSTITUZIONE SOSTEGNI 11 E 19BIS
Linea 400 kV PRADELLA-WESTTIROL 428 | LIN | 400 kV | 2019-10-21 | 0.33333 | 2020-05-29 | 0.70833 | N | Altre di sviluppo -
Linea 959 Turi - Putignano | LIN | 150 kV | 2019-10-21 | 0.33333 | 2019-11-04 | 0.66667 | N | Rinnovo Linea (piu componenti) - 23959A1 Turi - Putignano: Sost. Conduttori, Catene Isolatori
S/E Bari Ovest - ATR 2 380/150 KV | ATR | 150 kV | 2019-10-21 | 0.33333 | 2019-10-25 | 0.66667 | N | Sostituzione Apparecchiature AT - S/E Bari W 380 kV: sostituzione interruttore stallo 380 kV ATR2
S/E Fratta-stl 519 S.Giuseppe2-Ottaviano | STL | 150 kV | 2019-10-21 | 0.33333 | 2019-10-24 | 0.625 | S | Controlli Tecnici Apparecchiatura AT - Controllo tecnico di tipo B S/E Fratta - stl 519 S. Giuseppe II 150 KV
Linea 132 kV - RUBIERA - SASSUOLO | LIN | 132 kV | 2019-10-21 | 0.33333 | 2019-11-17 | 0.6875 | N | Sostituzione Isolatori - Sostituzione isolatori e morsetteria (piano resilienza)
S/E Rizziconi - stl Rizzic.Energia 2 | STL | 400 kV | 2019-10-21 | 0.33333 | 2019-10-22 | 0.66667 | S | Controlli Protezioni - Controlli Verifica SPCC stallo 380 kV Rizziconi energia 2
ENTRACQUE TRG5 1/7 | TRF | 400 kV | 2019-10-21 | 0.33333 | 2019-10-25 | 0.75 | N | Altre di Manutenzione - PMO E MANUTENZIONI MINORI TRASFORMATORE 5
L 168 S/E Lacchiarella-Cp Pieve Emanuele | LIN | 132 kV | 2019-10-21 | 0.33333 | 2019-11-10 | 0.70833 | N | Sostituzione Apparecchiature AT - Sostituzione apparecchiature vetuste stallo 168 S/E Lacchiarella
S/E Lacchiarella - stl 168 Pieve Emanuel | STL | 132 kV | 2019-10-21 | 0.33333 | 2019-11-10 | 0.70833 | N | Sostituzione Apparecchiature AT - Sostituzione apparecchiature vetuste stallo 168 Lacchiarella.
S/E Lacchiarella - Sbarra A2 132 kV | SBA | 132 kV | 2019-10-21 | 0.33333 | 2019-10-27 | 0.70833 | N | Sostituzione Apparecchiature AT - Sostituzione apparecchiature vetuste stallo 168
L 168 S/E Lacchiarella-Cp Pieve Emanuele | LIN | 132 kV | 2019-10-21 | 0.33333 | 2019-11-10 | 0.70833 | N | Altre di sviluppo - T.168 sostituzione FdG con fibra ottica
S/E Ospiate - ATR 1 380/220 kV | ATR | 220 kV | 2019-10-21 | 0.33333 | 2019-12-22 | 0.70833 | N | Sostituzione Macchinario AT - OSP sostituzione ATR1 380/220kV 400MVA (olio minerale)
Linea 710 Cuneo S.Rocco - Frabosa Sopr. | LIN | 132 kV | 2019-10-21 | 0.33333 | 2019-10-27 | 0.66667 | N | Sostituzione Sostegni - T.710 SOSTITUZIONE SOSTEGNO N.85 - REALIZZAZIONE FONDAZIONI.
S/E Ponte - TR 3 220/132/8 kV | TRF | 220 kV | 2019-10-21 | 0.33333 | 2019-10-31 | 0.66667 | N | Controlli Tecnici Apparecchiatura AT - S/E Ponte : TR 3 220/132/8 kV CTB su intera unità funzionale e controllo protezioni, misura Induttanze il 29-30/10. Accordi in corso con ENEL Produzione.
Linea 710 Cuneo S.Rocco - Frabosa Sopr. | LIN | 132 kV | 2019-10-21 | 0.33333 | 2019-10-27 | 0.66667 | N | Sostituzione Sostegni - T.710 SOSTITUZIONE SOSTEGNO N.85 + RINFORZO MENSOLE RESILIENZA. NO TEMPI RIENTRO
S/E Montalto-stl 576 TarquiniaRT-Tarquin | STL | 150 kV | 2019-10-21 | 0.33333 | 2019-10-25 | 0.58333 | N | Sostituzione Apparecchiature AT - Montalto Sostituzione sezionatore di sbarra
Linea 150 kV - LATINA NUCLEARE - LATINA SCALO | LIN | 150 kV | 2019-10-21 | 0.33333 | 2019-10-25 | 0.625 | N | Lavaggio Isolatori - fuori servizio della linea per lavaggio isolatori
Linea 585 Fiano Romano - Monterotondo | LIN | 150 kV | 2019-10-21 | 0.33333 | 2019-10-25 | 0.66667 | N | Sostituzione Isolatori - sostituzione isolatori sostegni n°8-11-20-21-23
S/E Latina - stl Latina Scalo | STL | 150 kV | 2019-10-21 | 0.33333 | 2019-10-23 | 0.66667 | S | Controlli Protezioni - controlli tecnici SPCC stl LATINA SCALO
S/E Montalto - Sbarra A 150 KV | SBA | 150 kV | 2019-10-21 | 0.33333 | 2019-10-25 | 0.58333 | S | Sostituzione Apparecchiature AT - Montalto Sostituzione sezionatore di sbarra
LINEA 132KV N.515 LUCCA RONCO-VISIGNANO | LIN | 132 kV | 2019-10-21 | 0.33333 | 2019-10-31 | 0.70833 | N | Altre di Rinnovo - Verniciatura sostegni. TE-DX-12-397
L708 Caracoli-Brancaccio RT cd Term. RT | LIN | 150 kV | 2019-10-21 | 0.33333 | 2019-11-08 | 0.70833 | S | Rinnovo Linea (piu componenti) - Adeguamento LIDAR sostituzione sostegni fase 1 costruzione fondazioni (Attività Coord. Tecnico)
S/E Scorzè-ATR 202 220/132 kV 250 MVA | ATR | 132 kV | 2019-10-21 | 0.33333 | 2019-10-25 | 0.70833 | N | Sostituzione Apparecchiature AT - SCR-132-19-Sostituzione Sezionatori Sbarra St. 2°AR202
L295 S.Valentino-Mercato S.S.2 | LIN | 70 kV | 2019-10-21 | 0.33333 | 2019-11-03 | 0.625 | N | Rinnovo Linea (piu componenti) - lavori di rinnovo sostituzione conduttori e armamenti
S/E Rossano - stl Corigliano | STL | 150 kV | 2019-10-21 | 0.33333 | 2019-10-25 | 0.64583 | N | Revisione Apparecchiatura AT - ROSSANO_150kV Corigliano, revisione pesante interruttore
S/E Rizziconi - Sbarra B1 150 KV | SBA | 150 kV | 2019-10-21 | 0.33333 | 2019-10-25 | 0.66667 | N | Sostituzione Apparecchiatura AT - Indisponibiltà per sostituzione sezionatore di sbarra su stallo 150 kV Polistena in SE Rizziconi
Linea F13 Viareggio RT-Cascina RT | LIN | 132 kV | 2019-10-21 | 0.33333 | 2019-11-22 | 0.70833 | N | Sostituzione Conduttori - Sostituzione conduttori
S/E Musignano - stl 371 Mercallo | STL | 400 kV | 2019-10-21 | 0.33333 | 2019-10-25 | 0.70833 | N | Controlli di legge - Verifica maglia di terra S/E Musignano.
Linea 371 Mercallo - Musignano | LIN | 400 kV | 2019-10-21 | 0.33333 | 2019-10-25 | 0.70833 | N | Controlli Tecnici Apparecchiatura AT - CTB Stallo S/E Mercallo. Coda 2018 in ombra V.M.T. S/E Musignano (linea 371)
S/E Mercallo - stl 371 Musignano | STL | 400 kV | 2019-10-21 | 0.33333 | 2019-10-25 | 0.70833 | N | Controlli Tecnici Apparecchiatura AT - CTB Coda 2018. In ombra V.M.T. S/E Musignano.
S/E Mercallo - stl 371 Musignano | STL | 400 kV | 2019-10-21 | 0.33333 | 2019-10-25 | 0.70833 | N | Controlli Tecnici Apparecchiatura AT - CTB coda 2018. In ombra V.M.T. Musignano.
Linea 396 Piossasco - Magliano A. | LIN | 400 kV | 2019-10-21 | 0.33333 | 2019-11-10 | 0.33333 | N | Sostituzione Armamenti - T.396 SOSTITUZIONE ARMAMENTI - RINNOVO
DEMONTE Stl S.ROCCO 1 132 kV | STL | 132 kV | 2019-10-21 | 0.33333 | 2019-10-25 | 0.70833 | N | Altre di Manutenzione - ISPEZIONI E PROVE
L.489 Larderello-Radicondoli cd Castelnu | LIN | 132 kV | 2019-10-21 | 0.33333 | 2019-10-22 | 0.66667 | N | Altre di Manutenzione - D_L.489 Chiusura colli morti al palo 10DER lato Larderello, ricollegamento e regolazione conduttori e FDG lato Larderello
S/E Montecorvino - ATR 2 380/220 | ATR | 220 kV | 2019-10-21 | 0.33333 | 2019-10-21 | 0.5 | S | Altre di rinnovo - Rinnovo della sbarra B 220KV in SE Montecorvino esclusione stallo 220 KV ATR 2 per effettuare lo scollegamento sezionatori sbarra B
S/E Lonato - stl 788 San Pietro | STL | 132 kV | 2019-10-21 | 0.33333 | 2019-10-25 | 0.70833 | N | Controlli Tecnici Apparecchiatura AT - Controlli tecnici tipo B stl. 788
S/E Lonato - stl 788 San Pietro | STL | 132 kV | 2019-10-21 | 0.33333 | 2019-10-25 | 0.70833 | N | Sostituzione Protezioni - Sostituzione protezioni RAZOA
S/E Mercallo - Sbarra A 380 kV | SBA | 400 kV | 2019-10-21 | 0.33333 | 2019-10-22 | 0.70833 | N | Controlli Tecnici Apparecchiatura AT - CTB STL 371 (coda 2018)
Linea 371 Mercallo - Musignano | LIN | 400 kV | 2019-10-21 | 0.33333 | 2019-10-25 | 0.70833 | N | Controlli di legge - Verifica maglia di terra S/E Musignano.
S/E Salgareda - Sbarra A 130 kV | SBA | 132 kV | 2019-10-21 | 0.33333 | 2019-10-22 | 0.70833 | S | Controlli su Condizione (MBI) - Z31306A-S05 S/E Salgareda - Sbarra A 130 kV: FS per controlli tipo B ATR 203.
S/E Salgareda-ATR203 220/132kV 250MVA | ATR | 132 kV | 2019-10-21 | 0.33333 | 2019-10-25 | 0.70833 | N | Controlli Protezioni - Z31306A-T23 - S/E Salgareda-ATR203 220/132kV 250MVA : FS per verifica protezioni.
S/E Salgareda-ATR203 220/132kV 250MVA | ATR | 132 kV | 2019-10-21 | 0.33333 | 2019-10-25 | 0.70833 | N | Controlli Tecnici Apparecchiatura AT - Z31306A-T23 - S/E Salgareda-ATR203 220/132kV 250MVA: FS per sostituzione interruttore lato 220, in contemporanea controlli tipo B ATR.
S/E Salgareda - Sbarra A 220 kV | SBA | 220 kV | 2019-10-21 | 0.33333 | 2019-10-22 | 0.70833 | S | Controlli su Condizione (MBI) - Z31306A-S03 S/E Salgareda - Sbarra A 220 kV: FS per controlli tipo B su ATR 203.
S/E Larino - stl 845 Montecilfone | STL | 150 kV | 2019-10-21 | 0.33333 | 2019-10-25 | 0.66667 | S | Controlli di legge - Controlli tecnici di tipo B + SPCC + verifica valvola di sicurezza
Linea F64 Villavalle - Giuncano RT | LIN | 132 kV | 2019-10-21 | 0.33333 | 2019-10-27 | 0.66667 | N | Sostituzione Apparecchiature AT - VLV SOSTITUZIONE 52 - TV - TA UF F64 GIUNCANO
S/E Cedegolo Sud - Sbarra A 132kV | SBA | 132 kV | 2019-10-21 | 0.33333 | 2019-10-22 | 0.54167 | N | Interferenza Lavori - Per CPB stl.609 in S/E Cedegolo Sud
S/E Cedegolo sud - stl 609 CP S.Fiorano | STL | 132 kV | 2019-10-21 | 0.33333 | 2019-10-21 | 0.70833 | N | Controlli Protezioni - Verifica protezioni stl.609 in S/E Cedegolo Sud
S/E Cedegolo sud - stl 609 CP S.Fiorano | STL | 132 kV | 2019-10-21 | 0.33333 | 2019-10-21 | 0.70833 | N | Controlli Tecnici Apparecchiatura AT - CPB stl.609 in S/E Cedegolo Sud
Linea 609 Cedegolo - S. Fiorano | LIN | 132 kV | 2019-10-21 | 0.33333 | 2019-10-25 | 0.70833 | N | Interferenza Lavori - Per CPB stl.609 in S/E Cedegolo Sud
Linea 584 S/E Tavazzano - Cp S.Angelo | LIN | 132 kV | 2019-10-21 | 0.33333 | 2019-11-10 | 0.70833 | N | Sostituzione Conduttori - T.584 sostituzione conduttori
S/E Villavalle - stl F64 Giuncano RT | STL | 132 kV | 2019-10-21 | 0.33333 | 2019-10-27 | 0.66667 | N | Sostituzione Apparecchiature AT - VLV SOSTITUZIONE 52 - TA - TV UF F64 GIUNCANO
S/E Roma Est - stl F10 Gallicano RT | STL | 150 kV | 2019-10-21 | 0.33333 | 2019-10-25 | 0.66667 | S | Controlli Tecnici Apparecchiatura AT - Roma Est – TAV Gallicano 150 KV – CTB + SPCC
Linea 568 Caluso - OLIVETTI - San Bernardo | LIN | 132 kV | 2019-10-21 | 0.33333 | 2019-10-30 | 0.70833 | N | Altre di sviluppo - INDISP. LINEA 568 X OPEN FIBER (presi accordi con e-distribuzione e utente Olivetti)
Linea 017 Buonvicino - S.Barbara | LIN | 150 kV | 2019-10-21 | 0.33333 | 2019-10-24 | 0.66667 | N | Sostituzione FdG - Messa in opera fune di guardia.
Linea 179 Manfredonia - Manfredonia Sud | LIN | 150 kV | 2019-10-21 | 0.33333 | 2019-10-27 | 0.70833 | N | Sostituzione FdG - SOSTITUZIONE FUNE DI GUARDIA
S/E Pordenone - Sbarra B 130 kV | SBA | 132 kV | 2019-10-21 | 0.33333 | 2019-10-26 | 0.70833 | N | Sostituzione Apparecchiature AT - Indisponibilità Sbarra A 132 kV SE Pordenone per sostituzione sezionatori in SE Pordenone su stl.2^ ATR 202.
Linea 008 Piombino Cotone - S. Giuseppe | LIN | 132 kV | 2019-10-21 | 0.33333 | 2019-10-25 | 0.66667 | N | Altre di sviluppo - D_L008 PROGETTO OPEN FIBER - Sostituzione FDG 24 F.O. con altra incorporante 48 F.O. nel tratto continentale Palo 1 - Palo 10
Linea 008 Piombino Cotone - S. Giuseppe | LIN | 132 kV | 2019-10-21 | 0.33333 | 2019-10-26 | 0.66667 | N | Altre di Manutenzione - D_L008 Revamping centrale pompaggio per cavi olio fluido
S/E Rizziconi - stl 039 Polistena | STL | 150 kV | 2019-10-21 | 0.33333 | 2019-10-25 | 0.66667 | N | Sostituzione Apparecchiatura AT - SOSTITUZIONE SEZ SBARRA di sbarra B1 stallo 150 kV Polistena in SE Rizziconi
S/E Montestrutto-stl 526 Gressoney | STL | 132 kV | 2019-10-21 | 0.33333 | 2019-10-25 | 0.66667 | N | Controlli Tecnici Apparecchiatura AT - indisp. stallo 526 a Montestrutto x CTB (accordi presi con CVA e DEVAL)
Linea 180 Cecita - S.Giovanni in F. 150 kV | LIN | 150 kV | 2019-10-21 | 0.33333 | 2019-11-04 | 0.64583 | N | Sostituzione Sostegni - Sostituzione fune di guardia con fo (OPEN FIBER ) su tutta la linea.
S/E Fano - Sbarra A1 120 kV - Sez.1^ | SBA | 132 kV | 2019-10-21 | 0.33333 | 2019-10-25 | 0.66667 | N | Interferenza Lavori - ATR1 S.-Interferenza con sostituzione 89A1
S/E Tursi - stl 476 Aliano | STL | 150 kV | 2019-10-21 | 0.33333 | 2019-10-22 | 0.64583 | S | Controlli Protezioni - TURSI: SPCC UF ALIANO
L. 738 Fossano-Ut.Michelin CN-S.Giacomo | LIN | 132 kV | 2019-10-21 | 0.35417 | 2019-10-24 | 0.64583 | S | Controlli Tecnici Linea - T.738 Controlli tecnici in regime speciale di esercizio, con ispezione montata su palo. Attività a cura UITO.
Linea 503 Venaus - IC Salbertrand RFI | LIN | 132 kV | 2019-10-21 | 0.35417 | 2019-10-25 | 0.66667 | N | Altre di sviluppo - T.503 installazione antirotazionali UITO 2019
Linea 194 Gioia Tauro ind.le - Ionadi | LIN | 150 kV | 2019-10-21 | 0.35417 | 2019-11-01 | 0.6375 | N | Sostituzione FdG - Sostituzione fune di guardia con fo (OPEN FIBER ) su tutta la linea.
ROMA NORD - PRATI FISCALI | LIN | 150 kV | 2019-10-21 | 0.35417 | 2019-10-25 | 0.6875 | N | Interferenza Lavori - Interferente per Sostituzione interruttore e TA c.p. Prati Fiscali stallo Roma Nord.
P.FISCALI Stl ROMA NORD | STL | 150 kV | 2019-10-21 | 0.35417 | 2019-10-25 | 0.6875 | N | Sostituzione Apparecchiatura AT - Sostituzione interruttore e TA c.p. Prati Fiscali stallo Roma Nord.
P.FISCALI - SEMISBARRA VERDE | SBA | 150 kV | 2019-10-21 | 0.35417 | 2019-10-25 | 0.6875 | S | Interferenza Lavori - Interferente per Sostituzione interruttore e TA c.p. Prati Fiscali stallo Roma Nord.
S/E S.Benedetto-ATR201 220/132kV 160MVA | ATR | 132 kV | 2019-10-21 | 0.375 | 2019-10-25 | 0.66667 | N | Controlli Tecnici Apparecchiatura AT - Z32410A-T21 - S/E S.Benedetto-ATR201 220/132kV 160MVA per controlli tecnici di tipo B.
L. 700 CP Temù - CP Edolo -Sonico Edison | LIN | 132 kV | 2019-10-21 | 0.375 | 2019-10-22 | 0.66667 | N | Interferenza Lavori - Richiesta Edison Interventi di manutenzione
Linea 757 Demonte - San Rocco 1 | LIN | 132 kV | 2019-10-21 | 0.375 | 2019-11-09 | 0.66667 | N | Sostituzione Conduttori - T.757 sostituzione conduttori + dispositivi antirotazionali. ok comunicazioni preliminari con enel produzione.
LINEA 534 CP BOVISIO - CP CERIANO L | LIN | 132 kV | 2019-10-21 | 0.375 | 2019-10-25 | 0.625 | S | Controlli di legge - Verifica Impianto di Terra IN CP BOVISIO
S/E Tavarnuzze - stl Ponte a Ema | STL | 132 kV | 2019-10-21 | 0.375 | 2019-10-25 | 0.66667 | N | Controlli Tecnici Apparecchiatura AT - CTB STL413 S/E TVZ
Linea 132 kV - TAVARNUZZE - PONTE A EMA | LIN | 132 kV | 2019-10-21 | 0.375 | 2019-10-25 | 0.66667 | N | Controlli Tecnici Apparecchiatura AT - CTB STL413 S/E TVZ
S/E S.Benedetto-ATR201 220/132kV 160MVA | ATR | 132 kV | 2019-10-21 | 0.375 | 2019-10-25 | 0.66667 | N | Controlli Tecnici Apparecchiatura AT - Z32410A-T21 - S/E S.Benedetto-ATR201 220/132kV 160MVA per controlli tecnici di tipo B.
S/E Tavarnuzze - stl Ponte a Ema | STL | 132 kV | 2019-10-21 | 0.375 | 2019-10-23 | 0.66667 | N | Controlli Protezioni - Verifica protezione distanziometrica. In ombra a CTB STL413
S/E Entracque - stl C.le Entracque TR 5 | STT | 400 kV | 2019-10-21 | 0.375 | 2019-10-25 | 0.66667 | N | Controlli Tecnici Apparecchiatura AT - S/E Entracque - stl C.le Entracque TR 5 - Controllo tecnico di tipo B presi accordi con e produzione
Stallo 132 kV 534 CERIANO L. in CP BOVISIO | STL | 132 kV | 2019-10-21 | 0.375 | 2019-10-25 | 0.625 | S | Controlli di legge - MILANO
Linea 613 Novi Ligure CP - Frugarolo | LIN | 132 kV | 2019-10-21 | 0.375 | 2019-11-03 | 0.66667 | N | Sostituzione FdG - T.613 piano difesa, sostituzione F.d.G. con F.O. progetto OPEN FIBER.
S/E Pellerina - stl 298 Torino Ovest | STL | 220 kV | 2019-10-21 | 0.375 | 2019-10-22 | 0.66667 | S | Controlli Protezioni - S/E Pellerina - stl 298 Torino Ovest - Verifica protezioni
S/E Morigallo - stl 268 Savona | STL | 220 kV | 2019-10-22 | 0.33333 | 2019-10-22 | 0.66667 | N | Controlli Tecnici Apparecchiatura AT - STL 268 - Verifica SPCC
S/E Ponte - Sbarra A 220 kV | SBA | 220 kV | 2019-10-22 | 0.33333 | 2019-10-22 | 0.66667 | N | Controlli Tecnici Apparecchiatura AT - S/E Ponte: Sbarra A 220 kV per CTB sezionatore lato 220kV TR3
S/E Castelluccia - stl 246 Napoli Levante 1 | STL | 220 kV | 2019-10-22 | 0.33333 | 2019-10-23 | 0.58333 | S | Controlli Protezioni - Verifica protezioni S/E Castelluccia - stl Napoli Levante 1 220 KV
S/E Fratta - stl Gricignano | STL | 150 kV | 2019-10-22 | 0.33333 | 2019-10-22 | 0.58333 | S | Interferenza Lavori - Esclusione FRATTA Stallo 150 KV GRICIGNANO EX S.GIUSEPPE per permettere i controlli al sezionatore di sbarre A stallo 150 KV LINEA 150 KV S.GIUSEPPE EX GRICIGNANO
S/E Fratta - Sbarra A 150 KV | SBA | 150 kV | 2019-10-22 | 0.33333 | 2019-10-22 | 0.58333 | S | Interferenza Lavori - Messa in sicurezza FRATTA sbarre 150 KV A per permettere i controlli al sezionatore di sbarre A stallo 150 KV LINEA 150 KV S.GIUSEPPE EX GRICIGNANO
S/E Fratta - ATR 1 220/150 KV | ATR | 150 kV | 2019-10-22 | 0.33333 | 2019-10-22 | 0.58333 | S | Interferenza Lavori - Esclusione FRATTA Stallo 150KV ATR1 220/150 KV/KV per permettere i controlli al sezionatore di sbarre A stallo 150 KV LINEA 150 KV S.GIUSEPPE EX GRICIGNANO
S/E Montestrutto - Sbarra A 130 kV | SBA | 132 kV | 2019-10-22 | 0.33333 | 2019-10-22 | 0.66667 | N | Controlli Tecnici Apparecchiatura AT - indisp. sbarra A 132 di Montestrutto - CTB T.526
LINEA 132KV N.588 MAGONA - SOL | LIN | 132 kV | 2019-10-22 | 0.33333 | 2019-10-24 | 0.66667 | S | Interferenza Linea - I_L588 Interferenza con lavori di sostituzione FDG Linea 008 in campata 7-8
S/E Montecorvino - stl 244 Salerno N 2 | STL | 220 kV | 2019-10-22 | 0.33333 | 2019-10-30 | 0.66667 | S | Altre di rinnovo - Rinnovo della sbarra B 220KV in SE Montecorvino esclusione stallo 220 KV Salerno 2 per interferenza con i portali in adiacenza
Linea 362 Sandrigo - Cordignano | LIN | 400 kV | 2019-10-22 | 0.33333 | 2019-11-16 | 0.70833 | N | Altre di Manutenzione - L21362B-L Linea 362 Sandrigo - Cordignano: FS per sostituzione fune di guardia. In ombra con attività UPRI.
Linea 362 Sandrigo - Cordignano | LIN | 400 kV | 2019-10-22 | 0.33333 | 2019-11-16 | 0.70833 | N | Variante Linea - L21362B-L Linea 362 Sandrigo - Cordignano: Attività UPRI per realizzazione variante tra i picchetti 27/1-31/1 per risoluzione interferenza n.23 con la costruenda “Superstrada Pedemontana Veneta” in comune di Volpago del Montello (TV).
S/E Larino - Sbarra A 150 KV | SBA | 150 kV | 2019-10-22 | 0.33333 | 2019-10-22 | 0.66667 | S | Controlli Tecnici Apparecchiatura AT - FS sbarra A 150 kV per controlli tecnici di tipo B stallo Montecilfone
SEN_ST_526 | STL | 132 kV | 2019-10-22 | 0.33333 | 2019-10-24 | 0.70833 | N | Altre di Manutenzione - CFSA ST L526
S/E Termoli - stl 353 S/E Larino | STL | 400 kV | 2019-10-22 | 0.33333 | 2019-10-24 | 0.66667 | S | Controlli Protezioni - Fuori servizio stallo Larino per ultimazione CT SPCC
S/E Termoli - Sbarra A 380 KV | SBA | 400 kV | 2019-10-22 | 0.33333 | 2019-10-24 | 0.66667 | S | Controlli Protezioni - Fuori servizio sbarra A 380 kV per CT SPCC SE Termoli
S/E Roma Est - Sbarra A1 150 KV | SBA | 150 kV | 2019-10-22 | 0.33333 | 2019-10-22 | 0.66667 | S | Controlli Tecnici Apparecchiatura AT - Roma Est – TAV Gallicano 150 KV – CTB + SPCC - SBARRA A1
S/E Villanova - Reattore 1 120 kV | RIF | 132 kV | 2019-10-22 | 0.33333 | 2019-10-24 | 0.625 | N | Controlli Tecnici Apparecchiatura AT - controlli SPECIALISTICI MACCHINA RTR1
S/E Fratta-stl 519 S.Giuseppe2-Ottaviano | STL | 150 kV | 2019-10-22 | 0.33333 | 2019-10-23 | 0.58333 | S | Controlli Protezioni - Verifica protezioni S/E Fratta - stl 519 S. Giuseppe II
LINEA 132KV N.844 COLUNGA - FUSIGNANO | LIN | 132 kV | 2019-10-22 | 0.35417 | 2019-10-24 | 0.66667 | N | Realizzazione Entra/esci - Linea 844 Colunga / Fusignano = Raccordi CP Selice/Hera - 3° fase Tesatura conduttori sul nuovo sostegno 84A
Linea 246 Novi L. - ILVA Novi L. | LIN | 220 kV | 2019-10-22 | 0.35417 | 2019-10-24 | 0.66667 | N | Interferenza Linea - T246 interferenza con con lavori su T613 PROGETTO OPEN FIBER.
S/E S.Benedetto Querceto-Sbarra A 220 kV | SBA | 220 kV | 2019-10-22 | 0.375 | 2019-10-23 | 0.66667 | N | Controlli Tecnici Apparecchiatura AT - SBQ-Sbarra A 220 kV = Controlli Tecnici CTB-6A Sez/re di sbarra 220 KV st. ATR/201
S/E Entracque - Sbarra A 380 kV | SBA | 400 kV | 2019-10-22 | 0.375 | 2019-10-23 | 0.66667 | N | Controlli Tecnici Apparecchiatura AT - S/E Entracque - Sbarra A 380 kV - Controlli tecnici di tipo B
S/E CALTANISSETTA - STL 633 MARIANOPOLI | STL | 150 kV | 2019-10-22 | 0.375 | 2019-10-25 | 0.625 | N | Sostituzione Apparecchiatura AT -
S/E Tavarnuzze - Sbarra A 132 kV | SBA | 132 kV | 2019-10-22 | 0.375 | 2019-10-23 | 0.66667 | N | Controlli Tecnici Apparecchiatura AT - CTB STL413 S/E TVZ
S/E Cedegolo Sud - Sbarra B 132kV | SBA | 132 kV | 2019-10-22 | 0.54167 | 2019-10-23 | 0.54167 | N | Interferenza Lavori - Per CPB stl.609 in S/E Cedegolo Sud
Linea 371 Mercallo - Musignano | LIN | 400 kV | 2019-10-23 | 0.33333 | 2019-10-23 | 0.70833 | N | Controlli Tecnici Apparecchiatura AT - CTB Stallo S/E Mercallo Coda 2018. In ombra V.M.T. S/E Musignano.
S/E Scandale - ATR 1 380/150 KV | ATR | 150 kV | 2019-10-23 | 0.33333 | 2019-11-01 | 0.66667 | N | Verniciatura - Scandale: ATR1 per verniciatura macchina
S/E Salgareda - Sbarra B 130 kV | SBA | 132 kV | 2019-10-23 | 0.33333 | 2019-10-24 | 0.70833 | S | Controlli Tecnici Apparecchiatura AT - Z31306A-S06 S/E Salgareda - Sbarra B 130 kV: controlli tipo B ATR 203
S/E Salgareda - Sbarra B 220 kV | SBA | 220 kV | 2019-10-23 | 0.33333 | 2019-10-24 | 0.70833 | S | Controlli su Condizione (MBI) - Z31306A-S04 S/E Salgareda - Sbarra B 220 kV: FS per controlli tipo B ATR 203
S/E Larino - Sbarra B 150 KV | SBA | 150 kV | 2019-10-23 | 0.33333 | 2019-10-23 | 0.66667 | S | Controlli Tecnici Apparecchiatura AT - FS sbarra B 150 kV per controlli tecnici di tipo B stallo Montecilfone
S/E Erzelli - Sbarra A 132 kV | SBA | 132 kV | 2019-10-23 | 0.33333 | 2019-10-23 | 0.66667 | N | Controlli Tecnici Apparecchiatura AT - CTB TR4 - ACCORDI OK
S/E Ponte - Sbarra B 220 kV | SBA | 220 kV | 2019-10-23 | 0.33333 | 2019-10-23 | 0.66667 | N | Controlli Tecnici Apparecchiatura AT - S/E Ponte: Sbarra B 220 kV per CTB sezionatore lato 220kV TR3
S/E Roma Est - Sbarra B1 150 KV | SBA | 150 kV | 2019-10-23 | 0.33333 | 2019-10-23 | 0.66667 | S | Controlli Tecnici Apparecchiatura AT - Roma Est – TAV Gallicano 150 KV – CTB + SPCC - SBARRA B1
L519 Fratta - S. Giuseppe 2 cd Ottaviano | LIN | 150 kV | 2019-10-23 | 0.33333 | 2019-10-23 | 0.625 | S | Interferenza Linea - Esclusione linea FRATTA - S. GIUSEPPE per interferenza ai controlli tecnici sezionatore di linea stallo S. GIUSEPPE in SE FRATTAMAGGIORE
S/E Montestrutto - Sbarra B 130 kV | SBA | 132 kV | 2019-10-23 | 0.33333 | 2019-10-23 | 0.66667 | N | Controlli Tecnici Apparecchiatura AT - indisp. sbarra B 132 di Montestrutto - CTB T.526
Linea 150 kV - FERENTINO - VALLESACCO | LIN | 150 kV | 2019-10-23 | 0.33333 | 2019-11-02 | 0.66667 | N | Sostituzione FdG - Sostituzione fdg (Open Fiber)
S/E Larino - stl 353 S/E Termoli | STL | 400 kV | 2019-10-23 | 0.33333 | 2019-10-23 | 0.66667 | S | Controlli di legge - Verifica di legge valvola di sicurezza
S/E S.Rocco CN - stl 710 Frabosa | STL | 132 kV | 2019-10-23 | 0.35417 | 2019-10-23 | 0.66667 | S | Altre di manutenzioni - S/E S.Rocco CN - stl 710 Frabosa - Controllo e manutenzione protezione distanziometrica
S/E Magliano - stl 396 Piossasco | STL | 400 kV | 2019-10-23 | 0.375 | 2019-10-24 | 0.66667 | S | Controlli Protezioni - S/E Magliano - stl 396 Piossasco - Verifica protezioni
S/E Cedegolo Sud - Sbarra A 132kV | SBA | 132 kV | 2019-10-23 | 0.54167 | 2019-10-25 | 0.70833 | N | Interferenza Lavori - Per CPB stl.609 in S/E Cedegolo Sud
Linea 400 kV VILLARODIN-PRAZ 031 | LIN | 400 kV | 2019-10-24 | 0.29167 | 2019-10-25 | 0.70833 | N | Altre di Manutenzione -
S/E Mercallo - Sbarra B 380 kV | SBA | 400 kV | 2019-10-24 | 0.33333 | 2019-10-25 | 0.70833 | N | Controlli Tecnici Apparecchiatura AT - CTB STL 371 (coda 2018)
Linea 845 Larino - Montecilfone | LIN | 150 kV | 2019-10-24 | 0.33333 | 2019-10-24 | 0.66667 | S | Controlli Tecnici Apparecchiatura AT - FS linea Larino - Montecilfone 150 kV per controlli tecnici di tipo B stallo Montecilfone
S/E Erzelli - Sbarra B 132 kV | SBA | 132 kV | 2019-10-24 | 0.33333 | 2019-10-24 | 0.66667 | N | Controlli Tecnici Apparecchiatura AT - CTB TR4 ACCORDI OK
Linea 526 Montestrutto-Gressoney de Sendren, Zuino | LIN | 132 kV | 2019-10-24 | 0.33333 | 2019-10-24 | 0.66667 | N | Controlli su Condizione (MBI) - indisp. linea 526 x CTB (accordi presi con CVA e DEVAL)
S/E Entracque - Sbarra B 380 kV | SBA | 400 kV | 2019-10-24 | 0.375 | 2019-10-25 | 0.66667 | N | Controlli Tecnici Apparecchiatura AT - S/E Entracque - Sbarra B 380 kV - Controlli tecnici di tipo B
L.708 CP EDOLO - SONICO EDISON | LIN | 132 kV | 2019-10-24 | 0.375 | 2019-10-25 | 0.66667 | N | Altre di manutenzioni - Richiesta Edison Interventi di manutenzione
S/E Tavarnuzze - Sbarra B 132 kV | SBA | 132 kV | 2019-10-24 | 0.375 | 2019-10-25 | 0.66667 | N | Controlli Tecnici Apparecchiatura AT - CTB STL413 S/E TVZ
Linea 132 kV - PARMA VIGHEFFIO - REGGIO VIA GORIZI | LIN | 132 kV | 2019-10-25 | 0.33333 | 2019-11-19 | 0.6875 | N | Sostituzione FdG - Sostituzione FdG in F.O. (Open Fiber)
Linea POGGIO A CAIANO - PIAN D.SPERANZA | LIN | 400 kV | 2019-10-25 | 0.33333 | 2019-10-31 | 0.66667 | N | Sostituzione FdG - L21321D PACF-PISF sostituzione fune di guardia nelle campate 11÷13, 21÷23, 47÷50
Linea 329 Pian Della Speranza -Roma Nord | LIN | 400 kV | 2019-10-25 | 0.35417 | 2019-10-31 | 0.66667 | N | Altre di Manutenzione - D_L329 Sostituzione Isolatori
Linea 727 S/E S.Rocco - Glaverbel e Sol | LIN | 132 kV | 2019-10-25 | 0.35417 | 2019-10-25 | 0.64583 | N | Controlli Tecnici Linea - T.727 Controlli tecnici in regime speciale di esercizio, con ispezione montata su palo. Attività a cura UITO.
Linea 751 Lonato-cp Ghedi-cp Montichiari | LIN | 132 kV | 2019-10-26 | 0.33333 | 2019-10-26 | 0.70833 | N | Altre di Manutenzione - Rimozione ammazzettamento con L788
L788 Lonato-cs S.Pietro (cl.ALBRIGHT W.) | LIN | 132 kV | 2019-10-26 | 0.33333 | 2019-10-26 | 0.70833 | N | Interferenza Linea - Rimozione ammazzettamento con L751
S/E Andria - ATR 1 380/150KV | ATR | 150 kV | 2019-10-26 | 0.33333 | 2019-11-17 | 0.66667 | N | Controlli Protezioni - ANDRIA : Indisponibilità ATR 1 per sostituzione aerotermi
Linea 705 Sassocorvaro - S.Angelo In V. | LIN | 132 kV | 2019-10-26 | 0.33333 | 2019-11-06 | 0.75 | N | Sostituzione FdG - 23705 - Sostituzione FdG intera linea, sostituzione tratte conduttori, installazioni DAR
S/E Bulciago - stl 454 Barzanò | STL | 132 kV | 2019-10-27 | 0.33333 | 2019-10-27 | 0.75 | N | Riparazione Apparecchiatura AT - BVTT3_5034036 Punto caldo L.454 - sezionatore di sbarra B - fase 8
S/E Bulciago - Sbarra B2 132 kV | SBA | 132 kV | 2019-10-27 | 0.33333 | 2019-10-27 | 0.75 | N | Riparazione Apparecchiatura AT - BVTT3_5034036 Punto caldo L.454 - sezionatore di sbarra B2 - fase 8
Linea 705 Sassocorvaro - S.Angelo In V. | LIN | 132 kV | 2019-10-27 | 0.33333 | 2019-11-01 | 0.75 | N | Sostituzione Sostegni - 23705 - installazione nuovi sostegni
Linea 537 Bovisio - Cp Muggio' | LIN | 132 kV | 2019-10-27 | 0.33333 | 2019-10-27 | 0.625 | N | Ammazzettamento Linee - Smazzettamento con L.044 per fine attività sostituzione Fdg 23044D1-CP Biassono-Sovico ALL-F4TG-
Linea 044 Cp Biassono-Cp Desio-Cp Sovico | LIN | 132 kV | 2019-10-27 | 0.33333 | 2019-10-27 | 0.625 | N | Ammazzettamento Linee - Smazzettamento e chiusura colli morti P.26 e P. CP Desio
S/E Scorzè-ATR 202 220/132 kV 250 MVA | ATR | 132 kV | 2019-10-27 | 0.33333 | 2019-10-31 | 0.70833 | N | Sostituzione Apparecchiature AT - SCR-132-19-Sostituzione Sezionatori Sbarra St. 2°AR202
S/E Garigliano - stl 313 Patria | STL | 400 kV | 2019-10-27 | 0.33333 | 2019-10-27 | 0.70833 | S | Controlli Protezioni - verifica spcc
S/E Rondissone - macchina PST 354 | ATR | 400 kV | 2019-10-27 | 0.375 | 2019-10-27 | 0.70833 | N | Altre di sviluppo - indisp. PST354 di Rondissone x installazione SMOAT (non anticipare prima di ottobre causa assenza della ditta esecutrice del lavoro)
S/E San Fiorano - Sbarra A 380 kV | SBA | 400 kV | 2019-10-27 | 0.41667 | 2019-10-27 | 0.5 | S | Riparazione Apparecchiatura AT - Rabbocco preventivo SF6 in SE S.Fiorano
Linea 070 Cunardo - Mascioni CD Creva | LIN | 132 kV | 2019-10-27 | 0.54167 | 2019-10-27 | 0.625 | N | Sostituzione Sostegno - Chiusura sezionatore p.101
Tronco 400 kV PRADELLA-LAPUNT 195 | TRC | 400 kV | 2019-10-28 | 0.29167 | 2019-10-29 | 0.70833 | S | Altre di Manutenzione -
Linea 366 Buddusò - Siniscola 2 | LIN | 150 kV | 2019-10-28 | 0.3125 | 2019-11-01 | 0.6875 | S | Altre di sviluppo - INDISPONIBILITA' LINEA 366 PER INSTALLAZIONE ANTIROTAZIONALI
Linea 109 Oristano - Codrongianos | LIN | 220 kV | 2019-10-28 | 0.3125 | 2019-11-02 | 0.6875 | S | Sostituzione FdG - INDISPONIBILITA' LINEA 109 PER SOSTITUZIONE FUNI DI GUARDIA
Linea 721 Pietraporzio - Vinadio | LIN | 132 kV | 2019-10-28 | 0.33333 | 2019-10-31 | 0.66667 | N | Altre di sviluppo - T.721 RINFORZO MENSOLE SOSTEGNI PER CAMPAGNA RESILIENZA. OK COMUNICAZIONI PRELIMINARI CON ENEL PRODUZIONE.
Linea 919 Rosone - Sud Ovest | LIN | 132 kV | 2019-10-28 | 0.33333 | 2019-11-30 | 0.70833 | N | Sostituzione Conduttori - indisp. linea 919 x rinforzo sostegni resilienza + sostituzione catene isolatori + conduttori + FDG FO
S/E Borgo V.-Trafo202 220/60kV 60MVA | TRF | 220 kV | 2019-10-28 | 0.33333 | 2019-11-24 | 0.70833 | N | Sostituzione Macchinario AT - Borgo Valsugana sostituzione TR 202.
S/E Villanova - Reattore 2 150 kV | RIF | 150 kV | 2019-10-28 | 0.33333 | 2019-10-31 | 0.66667 | S | Controlli Tecnici Apparecchiatura AT - Controlli tecnici di tipo B + SPCC stallo reattore 2 150 kV
S/E Lanuvio - stl 531 Campoleone | STL | 150 kV | 2019-10-28 | 0.33333 | 2019-10-30 | 0.66667 | S | Controlli Protezioni - SPCC stl CAMPOLEONE
S/E Roma Est - Sbarra A2 150 KV | SBA | 150 kV | 2019-10-28 | 0.33333 | 2019-10-31 | 0.66667 | S | Controlli Tecnici Apparecchiatura AT - Controlli tecnici tipo B SBARRA A2 ROMA EST-TIP
S/E Roma Nord - ATR A 380/220 | ATR | 220 kV | 2019-10-28 | 0.33333 | 2019-11-08 | 0.66667 | S | Controlli Tecnici Apparecchiatura AT - controlli tecnici tipo B ROMA NORD ATR/A
S/E Paternò - Sbarra A 150 kV | SBA | 150 kV | 2019-10-28 | 0.33333 | 2019-10-28 | 0.64583 | S | Interferenza Lavori - CTB sezionatori sbarra A parallelo 150kV
S/E Paternò - Parallelo K 150 KV | STK | 150 kV | 2019-10-28 | 0.33333 | 2019-10-30 | 0.66667 | S | Controlli Tecnici Apparecchiatura AT - CTB su intera unità funzionale
LINEA 628 SE CAMMARATA - CP CASTRONOVO | LIN | 150 kV | 2019-10-28 | 0.33333 | 2019-11-01 | 0.65833 | S | Sostituzione Sostegni - CAM - CSR Sostituzione Fdg Tradizionale con FO (EOF/F4TG+Retelit)
Linea F69 Giuncano RT - Narni RT | LIN | 132 kV | 2019-10-28 | 0.33333 | 2019-11-17 | 0.75 | N | Rinnovo Linea (piu componenti) - 23F69A1 RINNOVO LINEA
S/E Polpet - stl 631 Sospirolo | STL | 132 kV | 2019-10-28 | 0.33333 | 2019-11-01 | 0.66667 | N | Sostituzione Apparecchiature AT - L23631A-R S/E Polpet - stl 631 Sospirolo: FS per sostituzione interruttore.
S/E Polpet - Sbarra B 130 kV | SBA | 132 kV | 2019-10-28 | 0.33333 | 2019-11-01 | 0.66667 | S | Interferenza Lavori - Z35528A-S02 S/E Polpet - Sbarra B 130 kV: FS per interferenza sostituzione interruttore T631.
Linea 211 Villavalle - S. Lucia | LIN | 220 kV | 2019-10-28 | 0.33333 | 2019-10-31 | 0.75 | N | Sostituzione Apparecchiatura AT - VLV SOSTITUZIONE TV UF 211 SANTA LUCIA
S/E Villavalle - stl 211 S. Lucia | STL | 220 kV | 2019-10-28 | 0.33333 | 2019-10-31 | 0.66667 | S | Controlli Tecnici Apparecchiatura AT - VLV CTB UF 211 SANTA LUCIA
S/E Villavalle - stl 211 S. Lucia | STL | 220 kV | 2019-10-28 | 0.33333 | 2019-10-31 | 0.75 | N | Sostituzione Apparecchiatura AT - VLV SOSTITUZIONE TV UF 211 SANTA LUCIA
Linea 508 Cisterna Z.I. - Sezze RT | LIN | 132 kV | 2019-10-28 | 0.33333 | 2019-11-12 | 0.66667 | N | Sostituzione FdG - sostituzione della FDG armamenti isolatori e verniciatura
Stallo 132 kV 593CAMPORE in CP FORNO | STL | 132 kV | 2019-10-28 | 0.33333 | 2019-10-29 | 0.66667 | N | Sostituzione Apparecchiature AT - Sostiuzione TVC. Necessita linea a terra eventuale rientro in emergenza SENZA PROTEZIONI e MISURE.
Linea 593 Campore - Forno | LIN | 132 kV | 2019-10-28 | 0.33333 | 2019-10-29 | 0.66667 | N | Sostituzione Apparecchiature AT - SOSTITUZIONE TVC in C.P. FORNO possibile rientro in emergenza senza protezioni
SE Castegnero - stl. 756 CP Ponte Botti | STL | 132 kV | 2019-10-28 | 0.33333 | 2019-10-31 | 0.6875 | S | Controlli Tecnici Apparecchiatura AT - CAG-19-132 kV - st. 756 ponte Botti. Controlli tipo B
S/E Roma Nord - stl 329 Pian della Speranza | STL | 400 kV | 2019-10-28 | 0.33333 | 2019-10-28 | 0.625 | N | Controlli Tecnici Apparecchiatura AT - controlli tecnici di tipo B sezionatore contrapposto con ATR/E
S/E Pian d.Speranza - Sbarra B 380 kV | SBA | 400 kV | 2019-10-28 | 0.33333 | 2019-11-01 | 0.66667 | N | Sostituzione Apparecchiature AT - D_S/E Pian d.Speranza - Sbarra B 380 kV -Sostituzione TVC sbarra "B" 380 KV Il rientro in emergenza può avvenire solo senza il collegamento A.T dei T.V. fino al termine lavoro
S/E Flero - ATR 2 380/132 kV | ATR | 132 kV | 2019-10-28 | 0.33333 | 2019-12-22 | 0.70833 | N | Sostituzione Macchinario AT - Sostituzione ATR2
Linea 612 Apricena - S.Severo 150 kV | LIN | 150 kV | 2019-10-28 | 0.33333 | 2019-11-19 | 0.70833 | N | Sostituzione FdG - Sostituzione conduttori, FdG, armamenti (Rinnovo Linea)
S/E Fano ET - stl 701 Fossombrone CP | STL | 132 kV | 2019-10-28 | 0.33333 | 2019-10-31 | 0.66667 | S | Controlli Tecnici Apparecchiatura AT - CT B
CP S.DONATO - STALLO AT CO L724 | STL | 132 kV | 2019-10-28 | 0.33333 | 2019-10-29 | 0.75 | N | Revisione Apparecchiatura AT - MANUT. INTERR. CON DITTA
CP S.DONATO - STALLO AT CO L724 | STL | 132 kV | 2019-10-28 | 0.33333 | 2019-10-29 | 0.75 | N | Revisione Apparecchiatura AT - MANUTENZIONE INTERRUTTORE CON DITTA
S/E Andria - ATR 1 380/150KV | ATR | 150 kV | 2019-10-28 | 0.33333 | 2019-10-31 | 0.66667 | N | Sostituzione Apparecchiature AT - S/E Andria 380 kV: sostituzione interruttore stallo 150 kV ATR1
Linea 022 S/E Brugherio - Cp Monza Est | LIN | 132 kV | 2019-10-28 | 0.33333 | 2019-11-24 | 0.75 | N | Controlli Tecnici Apparecchiatura AT - UI Brugherio -Sost. TERMINALI PORCELLANA-T.022 + CAVO S/E Brugherio
Linea 287 Turbigo - Biella Est | LIN | 220 kV | 2019-10-28 | 0.33333 | 2019-10-31 | 0.70833 | N | Altre di Manutenzione - Noleggio linea Turbigo-Biella T287 da parte IREN Energia per verifiche maglia di terra.
S/E Turbigo - stl 287 Biella Est | STL | 220 kV | 2019-10-28 | 0.33333 | 2019-10-31 | 0.70833 | N | Altre di Manutenzione - Noleggio linea Turbigo-Biella T287 da parte IREN Energia per verifiche maglia di terra.
S/E Rondissone - stl 288 Biella Est | STL | 220 kV | 2019-10-28 | 0.33333 | 2019-10-29 | 0.66667 | N | Controlli Protezioni - indisp. stallo 288 di Rondissone x controllo protezioni
S/E Candia - ATR 1 380/120 kV 250 MVA | ATR | 400 kV | 2019-10-28 | 0.33333 | 2019-10-30 | 0.66667 | S | Controlli Protezioni - CT SPCC
S/E Candia - ATR 1 380/120 kV 250 MVA | ATR | 400 kV | 2019-10-28 | 0.33333 | 2019-10-30 | 0.66667 | S | Controlli Protezioni - CT SPCC
S/E Candia - ATR 1 380/120 kV 250 MVA | ATR | 400 kV | 2019-10-28 | 0.33333 | 2019-10-30 | 0.66667 | S | Controlli Protezioni - CT SPCC
S/E Roma Ovest - ATR 3 380/150 | ATR | 150 kV | 2019-10-28 | 0.33333 | 2019-10-31 | 0.70833 | N | Sostituzione Apparecchiature AT - Roma Ovest Sostituzione TA 380 KV
S/E Camporosso - ATR 1 220/132 kV | ATR | 132 kV | 2019-10-28 | 0.33333 | 2019-11-17 | 0.66667 | N | Controlli Protezioni - ATR1 - Verifica SPCC
S/E Camporosso - ATR 1 220/132 kV | ATR | 132 kV | 2019-10-28 | 0.33333 | 2019-11-17 | 0.66667 | N | Sostituzione Macchinario AT - ATR1 - Sostituzione ATR
S/E Lacchiarella - Sbarra B2 132 kV | SBA | 132 kV | 2019-10-28 | 0.33333 | 2019-11-03 | 0.70833 | N | Sostituzione Apparecchiature AT - Sostituzione apparecchiature vetuste stallo 168
Linea 709 Vinadio - Demonte 2 | LIN | 132 kV | 2019-10-28 | 0.33333 | 2019-10-31 | 0.66667 | N | Altre di sviluppo - T.709 RINFORZO MENSOLE SOSTEGNI PER CAMPAGNA RESILIENZA. OK COMUNICAZIONE PRELIMINARE CON ENEL PRODUZIONE.
Linea 216 Grugliasco - Rosone AEM | LIN | 220 kV | 2019-10-28 | 0.35417 | 2019-10-29 | 0.66667 | N | Controlli Tecnici Linea - T.216 Controlli tecnici in regime speciale di esercizio con ispezione montata su palo. Attività a cura UITO.
ACEA ESQUILINO Stl COLLATINO | STL | 150 kV | 2019-10-28 | 0.35417 | 2019-10-31 | 0.6875 | N | Revisione Apparecchiatura AT - Revisione generale interruttore e manutenzione stallo c.p. Esquilino stallo Collatina.
S/E Dugale - stl 273 Vicenza Monteviale | STL | 220 kV | 2019-10-28 | 0.35417 | 2019-10-31 | 0.6875 | S | Controlli Tecnici Apparecchiatura AT - S/E Dugale - stl 273 Vicenza Monteviale_ contr. B _(FS stl)
S/E Dugale - stl 273 Vicenza Monteviale | STL | 220 kV | 2019-10-28 | 0.35417 | 2019-10-31 | 0.66667 | S | Controlli Protezioni - S/E Dugale - stl 273 Vicenza Monteviale_contr. prot. _(FS stl)
S/E Dugale - Sbarra A 220 kV | SBA | 220 kV | 2019-10-28 | 0.35417 | 2019-10-29 | 0.66667 | S | Controlli Tecnici Apparecchiatura AT - S/E Dugale - Sbarra A 220 kV_ contr. B stl 273_(FS sb.A)
Linea 502 Oulx - Bardonecchia | LIN | 132 kV | 2019-10-28 | 0.35417 | 2019-11-02 | 0.66667 | N | Altre di sviluppo - T.502 installazione antirotazionali
ACEA ESQUILINO - SBARRA | SBA | 150 kV | 2019-10-28 | 0.35417 | 2019-10-29 | 0.6875 | S | Interferenza Lavori - Semi sbarra afferente stallo Collatina B3 Interferente per Revisione generale interruttore e manutenzione stallo c.p. Esquilino stallo Collatina.
ESQUILINO - COLLATINO | LIN | 150 kV | 2019-10-28 | 0.35417 | 2019-10-30 | 0.6875 | N | Interferenza Lavori - Interferente per Revisione generale interruttore e manutenzione stallo c.p. Esquilino stallo Collatina.
S/E Colunga-ATR 301 380/132 kV 250MVA | ATR | 132 kV | 2019-10-28 | 0.35417 | 2019-10-31 | 0.66667 | N | Sostituzione Apparecchiature AT - Z31404A-TAA S/E Colunga-ATR 301 380/132 kV 250MVA per sost TA 130 kV.
S/E S.MartinoXX-ATR301 380/132kV 250MVA | ATR | 132 kV | 2019-10-28 | 0.35417 | 2019-11-01 | 0.66667 | N | Sostituzione Apparecchiature AT - SMV-A301S = Sostituzione Interruttore 130 kV (tipo ABB LTB-145) - Richiesto spostamento date a causa sovrapposizione con delibere lavori sul 380 KV
S/E Vinchiana - Sbarra "A" 132 kV | SBA | 132 kV | 2019-10-28 | 0.375 | 2019-10-29 | 0.66667 | N | Controlli Tecnici Apparecchiatura AT - CTB STL GRUPPO 3
S/E Magliano Alpi - Semisbarra A2 132 kV | SBA | 132 kV | 2019-10-28 | 0.375 | 2019-11-22 | 0.66667 | N | Rinnovo Stallo - S/E Magliano Alpi - Semisbarra A2 132 kV - Sostituzione sezionatori e rinnovo stalli Collegata anche temporalmente al Cluster: 2019-TORINO-PAR-4275
S/E Vinchiana - stl Gruppo 3 | STT | 132 kV | 2019-10-28 | 0.375 | 2019-10-31 | 0.66667 | N | Controlli Tecnici Apparecchiatura AT - CTB STL TR GRUPPO 3
S/E Pellerina - Parallelo K 220 kV | STK | 220 kV | 2019-10-28 | 0.375 | 2019-10-31 | 0.66667 | N | Controlli Tecnici Apparecchiatura AT - S/E Pellerina - Parallelo K 220 kV - Controllo tecnico di tipo B
S/E Pordenone-ATR202 220/132kV 250MVA | ATR | 132 kV | 2019-10-29 | 0 | 2019-10-31 | 0 | N | Controlli Tecnici Apparecchiatura AT - Indisponibilità ATR 202 SE Pordenone per CTB. In ombra a sostituzione sezionatori. Tempi di rientro della sostituzione sezionatori
S/E Rondissone - Sbarra B 220 kV | SBA | 220 kV | 2019-10-29 | 0.33333 | 2019-10-29 | 0.66667 | N | Interferenza Lavori - INTERFERENZA NELL'ELIMINAZIONE DEL PUNTO CALDO SEZIONATORE
S/E Rondissone - stl 288 Biella Est | STL | 220 kV | 2019-10-29 | 0.33333 | 2019-10-29 | 0.66667 | N | Rimozione corpi estranei - ELIMINAZIONE PUNTO CALDO SEZIONATORE SBARRA (IN OMBRA ALL'INDISP. DEL CONTROLLO PROTEZIONI)
Linea 132 kV - PORTO D'ASCOLI - S.BENEDETTO D.T. | LIN | 132 kV | 2019-10-29 | 0.33333 | 2019-11-10 | 0.75 | S | Riparazione morsetteria - 23761 - SOSTITUZIONE MORSE DI AMARRO A 2 FORI
S/E Leynì - ATR 3 380/220 kV | ATR | 400 kV | 2019-10-29 | 0.33333 | 2019-10-30 | 0.66667 | N | Controlli Protezioni - indisp. ATR3 di Leinì x controllo protezioni
S/E Ponte - Sbarra A 132 kV | SBA | 132 kV | 2019-10-29 | 0.33333 | 2019-10-29 | 0.66667 | N | Controlli Tecnici Apparecchiatura AT - S/E Ponte: Sbarra A 132 kV per CTB sezionatore lato 132kV TR3
Linea 132 kV - PORTO D'ASCOLI - S.BENEDETTO D.T. | LIN | 132 kV | 2019-10-29 | 0.33333 | 2019-11-03 | 0.66667 | N | Sostituzione morsetteria - 23761 - SOSTITUZIONE MORSE A 2 FORI
S/E Fano - Sbarra A1 120 kV - Sez.1^ | SBA | 132 kV | 2019-10-29 | 0.33333 | 2019-10-29 | 0.66667 | S | Controlli Tecnici Apparecchiatura AT - CT B Fossombrone CP
L.494 Torrenieri-Chianciano cd Abbadi SS | LIN | 132 kV | 2019-10-29 | 0.33333 | 2019-10-29 | 0.5 | N | Altre di sviluppo - D_494 APERTURA CM AL P. 277 LATO CHIANCIANO
S/E Roma Nord - Sbarra A 220 KV | SBA | 220 kV | 2019-10-29 | 0.33333 | 2019-10-29 | 0.66667 | N | Controlli Tecnici Apparecchiatura AT - Controlli tecnici SBARRA A 220 kV ROMA NORD - ATRA
S/E Villanova - Sbarra A 150 KV | SBA | 150 kV | 2019-10-29 | 0.33333 | 2019-10-29 | 0.66667 | S | Controlli Tecnici Apparecchiatura AT - FS sbarra A 150 kV per controlli tecnici di tipo B su stallo reattore 2 150 kV
S/E Paternò - Sbarra B 150 kV | SBA | 150 kV | 2019-10-29 | 0.33333 | 2019-10-29 | 0.64583 | S | Interferenza Lavori - CTB sezionatori sbarra B parallelo 150kV
S/E Castegnero - Sbarra A 132 kV | SBA | 132 kV | 2019-10-29 | 0.35417 | 2019-10-29 | 0.6875 | S | Controlli Tecnici Apparecchiatura AT - CAG-19-132 kV. Sbarra A - Controlli tipo B stl 756 P.Botti
S/E Pellerina - Sbarra A 220 kV | SBA | 220 kV | 2019-10-29 | 0.375 | 2019-10-29 | 0.66667 | N | Controlli Tecnici Apparecchiatura AT - S/E Pellerina - Sbarra A 220 kV - Controlli tecnici di tipo B
TRONCO N.494 ALLACC. ABBADIA-CHIANCIANO | TRC | 132 kV | 2019-10-29 | 0.5 | 2019-11-03 | 0.5 | N | Altre di sviluppo - D_494 RESILIENZA - INSTALLAZIONE ANTIROTAZIONALI
S/E Villanova - Sbarra B 150 KV | SBA | 150 kV | 2019-10-30 | 0.33333 | 2019-10-30 | 0.66667 | S | Controlli Tecnici Apparecchiatura AT - FS sbarra B 150 kV per controlli tecnici di tipo B stallo reattore 2 150 kV
S/E Fano - Sbarra B1 120 kV - Sez.1^ | SBA | 132 kV | 2019-10-30 | 0.33333 | 2019-10-30 | 0.66667 | S | Controlli Tecnici Apparecchiatura AT - CT B Fossombrone CP
S/E Roma Nord - Sbarra B 220 KV | SBA | 220 kV | 2019-10-30 | 0.33333 | 2019-10-30 | 0.66667 | N | Controlli Tecnici Apparecchiatura AT - Controlli tecnici tipo B SBARRA B 220 kV ROMA NORD ATRA
L. 737 Savigliano-S. Gobain-Ut. Michelin | LIN | 132 kV | 2019-10-30 | 0.35417 | 2019-10-31 | 0.64583 | S | Controlli Tecnici Linea - T.737 Controlli tecnici in regime speciale di esercizio, con ispezione montata su palo. Attività a cura UITO.
S/E Dugale - Sbarra B 220 kV | SBA | 220 kV | 2019-10-30 | 0.35417 | 2019-10-31 | 0.66667 | S | Controlli Tecnici Apparecchiatura AT - S/E Dugale - Sbarra B 220 kV_ contr. B stl 276_(FS sb.B)
Linea 273 Dugale - Vicenza Monteviale | LIN | 220 kV | 2019-10-30 | 0.35417 | 2019-10-30 | 0.66667 | S | Interferenza Linea - Linea 273 Dugale - Vicenza Monteviale_contr. B in S/E DUS stl.273_(FS lin)
S/E Castegnero - Sbarra B 132 kV | SBA | 132 kV | 2019-10-30 | 0.35417 | 2019-10-30 | 0.6875 | S | Controlli Tecnici Apparecchiatura AT - CAG-19-132kV-Sbarra B - Controlli tecnici tipo B stl 756 P.Botti
S/E Pellerina - Sbarra B 220 kV | SBA | 220 kV | 2019-10-30 | 0.375 | 2019-10-30 | 0.66667 | N | Controlli Tecnici Apparecchiatura AT - S/E Pellerina - Sbarra B 220 kV - Controlli tecnici di tipo B
S/E Vinchiana - Sbarra "B" 132 kV | SBA | 132 kV | 2019-10-30 | 0.375 | 2019-10-31 | 0.66667 | N | Controlli Tecnici Apparecchiatura AT - CTB STL GRUPPO 3
S/E Montecorvino stl 270 Gragnano | STL | 220 kV | 2019-10-31 | 0.33333 | 2019-10-31 | 0.5 | S | Altre di rinnovo - Rinnovo della sbarra B 220KV in SE Montecorvino esclusione stallo LINEA 220 KV Gragnano per effettuare IL collegamento sezionatori sbarra B
Linea 566 IC Ivrea RFI - San Bernardo | LIN | 132 kV | 2019-10-31 | 0.33333 | 2019-11-03 | 0.70833 | N | Altre di sviluppo - INDISP. LINEA 566 X OPEN FIBER (ACCORDI PRESI CON RFI)
Linea 701 Fano ET - Fossombrone CP | LIN | 132 kV | 2019-10-31 | 0.33333 | 2019-10-31 | 0.66667 | S | Controlli Tecnici Apparecchiatura AT - CT B Fossombrone CP
Linea 211 Villavalle - S. Lucia | LIN | 220 kV | 2019-10-31 | 0.33333 | 2019-10-31 | 0.66667 | S | Controlli Tecnici Apparecchiatura AT - VLV CTB 89L UF 211 SANTA LUCIA
Linea 756 Castegnero - Ponte Botti | LIN | 132 kV | 2019-10-31 | 0.35417 | 2019-10-31 | 0.6875 | S | Controlli Tecnici Apparecchiatura AT - 23.756 Castegnero - P Botti- Controlli tipo B stl 756 e controlli tecnici linea S.291 - S.293
Linea 599 Varena - Ora | LIN | 132 kV | 2019-10-31 | 0.375 | 2019-10-31 | 0.66667 | N | Altre di rinnovo - F.s. intera CP Varena per ch. c.m. T599 e scollegamento by-pass - a fine lavori rientrano in sv. le due linee con il normale assetto di rete e senza by-pass. (ind. lin).
Linea 597 Predazzo - Varena | LIN | 132 kV | 2019-10-31 | 0.375 | 2019-10-31 | 0.66667 | N | Altre di rinnovo - F.s. intera CP Varena per ch. c.m. T599 e scollegamento by-pass - a fine lavori rientrano in sv. le due linee con il normale assetto di rete e senza by-pass.
S/E Montecorvino - stl 243 Salerno N 1 | STL | 220 kV | 2019-10-31 | 0.5 | 2019-10-31 | 0.66667 | S | Altre di rinnovo - Rinnovo della sbarra B 220KV in SE Montecorvino esclusione stallo LINEA 220 KV Salerno 1 per effettuare il collegamento sezionatori sbarra B
L. 684 Scorzè - Spinea cd Po.Me.Ton. | LIN | 132 kV | 2019-10-31 | 0.70833 | 2019-10-31 | 0.75 | S | Sostituzione Sostegni - F.S. per sezionamento e messa in sicurezza del Tronco Scorzè - Po.Me.Ton. - Al termine lavori rientra in servizio il Tronco Spinea - Po.Me.Ton.
Tronco Scorzè - Po.Me.Ton. | TRC | 132 kV | 2019-10-31 | 0.75 | 2019-11-15 | 0.70833 | N | Sostituzione Sostegni - Rifacimento sostegni tratto Scorzè-Po.Me.Ton.
Linea 382 Roma Ovest - Roma Sud | LIN | 400 kV | 2019-11-01 | 0.3125 | 2019-11-01 | 0.70833 | S | Sostituzione Conduttori - Magliana - Roma Sud - Sostituzione conduttori
S/E Montecorvino - ATR 1 380/220 | ATR | 220 kV | 2019-11-01 | 0.33333 | 2019-11-01 | 0.5 | S | Altre di rinnovo - Rinnovo della sbarra B 220KV in SE Montecorvino esclusione stallo 220 KV ATR 1 per effettuare il collegamento sezionatori sbarra B
Linea 414 Nazzano - Fiano Romano | LIN | 150 kV | 2019-11-01 | 0.33333 | 2019-11-30 | 0.75 | N | Variante Linea - Elettrodotto 150 kV Fiano Romano - Nazzano
LINEA 132KV N.684 PARMA VIGHEFFIO-BOTTEGHINO | LIN | 132 kV | 2019-11-01 | 0.33333 | 2019-11-03 | 0.6875 | N | Interferenza Linea - Interferenza con attività Open Fiber su L.659
S/E Roma Sud - stl 382 Roma Ovest | STL | 400 kV | 2019-11-01 | 0.33333 | 2019-11-04 | 0.66667 | S | Controlli Protezioni - Controlli tecnici SPCC
S/E Roma Sud - stl 382 Roma Ovest | STL | 400 kV | 2019-11-01 | 0.33333 | 2019-11-04 | 0.66667 | S | Controlli Protezioni - Controlli tecnici SPCC
Linea 414 Nazzano - Fiano Romano | LIN | 150 kV | 2019-11-01 | 0.33333 | 2019-11-30 | 0.75 | N | Rinnovo Linea (piu componenti) - Ricostruzione/potenziamento linea + sifonamento in cavo e demolizioni
S/E Montecorvino - ATR 2 380/220 | ATR | 220 kV | 2019-11-01 | 0.5 | 2019-11-01 | 0.66667 | S | Altre di rinnovo - Rinnovo della sbarra B 220KV in SE Montecorvino esclusione stallo 220 KV ATR 2 per effettuare il collegamento sezionatori sbarra B
CP RIMINI CONDOTTI - SBARRA AT VE LATO 742 | SBA | 132 kV | 2019-11-02 | 0.33333 | 2019-11-10 | 0.75 | N | Revisione Apparecchiatura AT - MANUT. BLINDATO - ULTIMI DUE GG. CP CONTROALIMENTATA SU RETE MT
CP RIMINI CONDOTTI - STALLO AT SMV 742 | STL | 132 kV | 2019-11-02 | 0.33333 | 2019-11-10 | 0.75 | N | Revisione Apparecchiatura AT - MANUTENZIONE BLINDATO [ULTIMI DUE GG. CP SU MT]
S/E BAGGIO - STL 328 BOVISIO | STL | 400 kV | 2019-11-02 | 0.33333 | 2019-11-06 | 0.70833 | N | Sostituzione Protezioni - Sostituzione protezioni
Linea 163 Feroleto - Ionadi cd Francav.Angitola | LIN | 150 kV | 2019-11-02 | 0.35417 | 2019-11-15 | 0.64583 | N | Sostituzione FdG - Sostituzione fune di guardia con fo (OPEN FIBER ) su tutta la linea.
S/E Carpi Fossoli - stl 396 San Damaso | STL | 400 kV | 2019-11-02 | 0.375 | 2019-11-02 | 0.66667 | N | Controlli Protezioni - CFO-ST 396-C.LLI TECNICI SPCC 3A
S/E San Damaso - stl 396 Carpi Fossoli | STL | 400 kV | 2019-11-02 | 0.375 | 2019-11-02 | 0.66667 | S | Controlli Protezioni - S/E San Damaso - stl 396 Carpi Fossoli = Verifica protezioni CTB-2A - montante aperto e fuori consegna senza pls
Linea 672 Pordenone - Prata | LIN | 132 kV | 2019-11-03 | 0.29167 | 2019-11-03 | 0.54167 | S | Altre di Manutenzione - Indisp. T.672 per ammazzettamento con T.519 e apert. C.M. della T.519 al P.1 ; a fine lavori rientra in servizio la linea Prata-Levada cd Sesto al R. e Pordenone PNE su stl. Prata; rimane fuori servizio il tratto P.1-PNE della T.519 per sosti. sezionatori
L 519 Pordenone-Levada-C.D.Sesto Al Regh | LIN | 132 kV | 2019-11-03 | 0.29167 | 2019-11-03 | 0.54167 | S | Altre di Manutenzione - Indisp. linea per ammazzettamento linea con T.672 e apert. C.M al P.1 lato S/E PNE ; a fine lavori rientra in servizio la linea Prata-Levada cd Pordenone e Sesto al Regena ; resta F.S il tratto P.1-PNE per sostituzione sezionatori stallo Levada in SE PNE
Linea 132 kV - PORDENONE-PONTEROSSO | LIN | 132 kV | 2019-11-03 | 0.29167 | 2019-11-03 | 0.54167 | S | Interferenza Linea - Indisponibilità T. 23441 Pordenone - Ponterosso per interferenza con ammazzettamento tra T. 23519 Pordenone - Levada cd Sesto al Reghena e T. 23672 Pordenone - Prata.
L447 Anagni-Ferentino-Videoc.-Morolo RT | LIN | 150 kV | 2019-11-03 | 0.33333 | 2019-11-17 | 0.66667 | N | Sostituzione FdG - sostituzione FDG open fiber
L.494 Torrenieri-Chianciano cd Abbadi SS | LIN | 132 kV | 2019-11-03 | 0.33333 | 2019-11-03 | 0.5 | N | Altre di sviluppo - D_494 CHIUSURA CM P. 277 LATO CHIANCIANO
S/E Pordenone-stl 519 Levada, S.Reghena | STL | 132 kV | 2019-11-03 | 0.33333 | 2019-11-24 | 0.75 | N | Sostituzione Apparecchiature AT - Indisponibilità stl. 519 Levada , S. Reghena in SE Pordenone per sostituzione sezionatori.
Linea 222 S. Valentino - Torre Nord | LIN | 220 kV | 2019-11-03 | 0.33333 | 2019-11-08 | 0.75 | N | Realizzazione Entra/esci - Indisponibilità programmata da Ingegneria-APRI-CS
QUA_ST_209 | STL | 220 kV | 2019-11-03 | 0.33333 | 2019-11-10 | 0.70833 | N | Altre di Manutenzione - Stallo-CFSA STALLO L209 + ISOLATORI
QUA_ST_209 | STL | 220 kV | 2019-11-03 | 0.33333 | 2019-11-10 | 0.70833 | N | Altre di Manutenzione - Stallo-CFSA STALLO L209 + ISOLATORI
Linea 011 CP Montegalda - Padova RT | LIN | 132 kV | 2019-11-03 | 0.33333 | 2019-11-03 | 0.70833 | S | Interferenza Linea - F.S. per interferenza su tesatura conduttori e fdg linea 013 campata p. 93a-7 (Iind lin)
S/E San Fiorano - stl 380 Nave | STL | 400 kV | 2019-11-03 | 0.41667 | 2019-11-03 | 0.45833 | S | Riparazione Apparecchiatura AT - Rabbocco preventivo S/E San Fiorano
SSE Roseto RT - stl F85 Pescara RT 132kV | STL | 132 kV | 2019-11-04 | 0 | 2019-11-06 | 0 | N | Controlli di legge - Verifica Maglia di terra SE Roseto RT
Linea 596 Oulx - FS Salbertrand | LIN | 132 kV | 2019-11-04 | 0 | 2019-11-08 | 0 | N | Altre di sviluppo - T.596 installazione antirotazionali UITO 2019
UDINE FS Stl 132 kV UDINE OVEST | STL | 132 kV | 2019-11-04 | 0.29167 | 2019-12-19 | 0.66667 | N | Rinnovo stazione - Separazione funzionale, nuovo SPCC e rinnovo stallo
Linea 009 SE Udine Ovest - Udine RT | LIN | 132 kV | 2019-11-04 | 0.29167 | 2019-12-19 | 0.66667 | N | Altre di Rinnovo - Indisponibilità T. 23009 Udine Ovest - Udine RT per rinnovo linea
Linea 382 Roma Ovest - Roma Sud | LIN | 400 kV | 2019-11-04 | 0.3125 | 2019-11-04 | 0.70833 | S | Sostituzione Conduttori - Magliana - Roma Sud - Sostituzione conduttori
Linea 312 Nuoro - C.P. Lula | LIN | 150 kV | 2019-11-04 | 0.3125 | 2019-11-15 | 0.6875 | N | Potenziamento linea - INDISPONIBILITA' LINEA 312 PER SOSTITUZIONE SOSTEGNI E TRASFORMAZIONE AMARRI
Linea F85 Pescara RT - Roseto RT | LIN | 132 kV | 2019-11-04 | 0.3125 | 2019-11-06 | 0.66667 | N | Controlli di legge - Verifica Maglia di terra SE Roseto RT
S/E Popoli - ATR 1 220/150 kV 160 MVA | ATR | 150 kV | 2019-11-04 | 0.3125 | 2019-11-07 | 0.625 | N | Controlli Tecnici Apparecchiatura AT - Misure tecniche specialistiche ATR1
Linea 047 Cappuccini - Pietrafitta | LIN | 132 kV | 2019-11-04 | 0.33333 | 2019-11-24 | 0.70833 | N | Rinnovo Linea (piu componenti) - 23047A1 manutenzione straordinaria dal sostegno 142 al 1sostegno 163
Linea 047 Cappuccini - Pietrafitta | LIN | 132 kV | 2019-11-04 | 0.33333 | 2019-11-10 | 0.66667 | N | Sostituzione Apparecchiature AT - CPP SOSTITUZIONE 52, TA E TV UF 047 PIETRAFITTA.
S/E Cappuccini - stl 047 Pietrafitta | STL | 132 kV | 2019-11-04 | 0.33333 | 2019-11-10 | 0.66667 | N | Sostituzione Apparecchiatura AT - CPP SOSTITUZIONE 52, TA E TV UF 047 PIETRAFITTA.
S/E Roma N. - stl 457 Guidonia | STL | 150 kV | 2019-11-04 | 0.33333 | 2019-11-05 | 0.66667 | S | Controlli Tecnici Apparecchiatura AT - Roma Nord – Guidonia der. ACEA – SPCC
S/E Udine Ovest -stl 009 Udine RT | STL | 132 kV | 2019-11-04 | 0.33333 | 2019-11-04 | 0.70833 | S | Controlli Protezioni - Indisponibilità Stl. 009 Udine RT in SE Udine Ovest per Controllo protezioni. In ombra a CTB e rinnovo linea.
LINEA 132KV TAVAZZANO ST - PAVIA TORRETTA CP | LIN | 132 kV | 2019-11-04 | 0.33333 | 2019-11-10 | 0.70833 | N | Sostituzione Conduttori - T.173 interferenza con sostituzione fdg T.584
Linea 458 Arona - Borgoticino | LIN | 132 kV | 2019-11-04 | 0.33333 | 2019-11-29 | 0.66667 | N | Rinnovo Linea (piu componenti) - MOT ex data 28/10/19- 24/11/19. T.458 Ricostruzione Linea a cura UPRI, nessun tempo di rientro.
S/E Marcellinara - Sbarra A 150 kV | SBA | 150 kV | 2019-11-04 | 0.33333 | 2019-11-04 | 0.625 | S | Controlli Tecnici Apparecchiatura AT - sbarra per ct6
S/E Marcellinara - stl Catanzaro2 | STL | 150 kV | 2019-11-04 | 0.33333 | 2019-11-08 | 0.625 | S | Controlli Tecnici Apparecchiatura AT - ct6
Linea 564 Ivrea - IC RFI Ivrea | LIN | 132 kV | 2019-11-04 | 0.33333 | 2019-11-07 | 0.70833 | N | Altre di sviluppo - INDISP. LINEA 564 X OPEN FIBER (ACCORDI PRESI CON RFI)
Linea 158 Camerata P. - C.P. Camerata P. | LIN | 132 kV | 2019-11-04 | 0.33333 | 2019-11-17 | 0.70833 | N | Rinnovo Linea (piu componenti) - 23158 RINNOVO INTERA LINEA
L. 709 S.Lorenzo in Campo - Sassoferrato | LIN | 132 kV | 2019-11-04 | 0.33333 | 2019-11-22 | 0.79167 | N | Sostituzione FdG - 23709 - SOSTITUZIONE FDG
Linea 838 Beverino - Ponte Vizzà | LIN | 132 kV | 2019-11-04 | 0.33333 | 2019-11-29 | 0.66667 | N | Rinnovo Linea (piu componenti) - T.838 - Rinnovo tratto 78-90 e 100-114
Linea 237 Brugherio - Lambrate | LIN | 220 kV | 2019-11-04 | 0.33333 | 2019-11-17 | 0.75 | N | Sostituzione FdG - 35114B-LAMBRATE: F4TG T.237
LINEA 215 SOVERZENE - LIENZ | LIN | 220 kV | 2019-11-04 | 0.33333 | 2019-11-14 | 0.70833 | N | Altre di Manutenzione -
PST21 | STT | 220 kV | 2019-11-04 | 0.33333 | 2019-11-14 | 0.70833 | N | Altre di Manutenzione -
S/E Cordignano - Parallelo K 380 kV | STK | 400 kV | 2019-11-04 | 0.33333 | 2019-11-07 | 0.70833 | N | Sostituzione Apparecchiature AT - Z31331A-K01 S/E Cordignano - Parallelo K 380 kV: FS per sostituzione TA.
S/E Andria - Parallelo K 380 KV | STK | 400 kV | 2019-11-04 | 0.33333 | 2019-11-08 | 0.66667 | N | Revisione Apparecchiatura AT - Andria stl Parallelo 380 kV: Revisione poli e comandi interruttore Data Fine Flessibilità: 09/11/2019
Linea 656 REA Dalmine - BAS Bergamo | LIN | 132 kV | 2019-11-04 | 0.33333 | 2019-11-30 | 0.70833 | N | Altre di Manutenzione - sost. term. cavo (ambo i lati)
S/E Mese - stl 502 Breccia cd Gravedona | STL | 132 kV | 2019-11-04 | 0.33333 | 2019-11-05 | 0.70833 | N | Sostituzione Protezioni - Sostituzione protezioni stl. 502 in S/E Mese
S/E Gorlago - ATR 1 380/132 kV | ATR | 132 kV | 2019-11-04 | 0.33333 | 2019-11-15 | 0.70833 | N | Sostituzione Apparecchiatura AT - Sostituzione Passanti
L698 cp Pegognaga-cp Bagnolo S.Vito | LIN | 132 kV | 2019-11-04 | 0.33333 | 2019-12-01 | 0.66667 | N | Rinnovo Linea (piu componenti) - Rinnovo completo linea
S/E Martignone - Parallelo K 380 kV | STK | 400 kV | 2019-11-04 | 0.33333 | 2019-11-09 | 0.66667 | N | Sostituzione Apparecchiature AT - Z31401A-K31 S/E Martignone - Parallelo K 380 kV per sostituzione interruttore 380 kV.
S/E Vignole - ATR 3 380/132 kV | ATR | 132 kV | 2019-11-04 | 0.33333 | 2019-12-20 | 0.66667 | N | Sostituzione Macchinario AT - S/E Vignole Borbera: Sostituzione ATR 3, nessun tempo di rientro.
Linea 009 SE Udine Ovest - Udine RT | LIN | 132 kV | 2019-11-04 | 0.33333 | 2019-11-04 | 0.70833 | S | Interferenza Linea - Indisponibilità T. 23009 Udine RT-Udine Ovest per CTB
S/E Udine Ovest -stl 009 Udine RT | STL | 132 kV | 2019-11-04 | 0.33333 | 2019-11-07 | 0.70833 | S | Controlli Tecnici Apparecchiatura AT - Indisponibilità stl. 009 Udine RT in SE Udine Ovest per CTB
S/E ESTE S.C.-STL.481 S.BELLINO | STL | 132 kV | 2019-11-04 | 0.33333 | 2019-11-08 | 0.70833 | N | Sostituzione Apparecchiature AT - EST-132-19-Sostituzione Interruttore St. S. Bellino 481 . Rientro solo su sbarra dedicata
S/E Dolo - ATR 203 220/132 kV 250 MVA | ATR | 132 kV | 2019-11-04 | 0.33333 | 2019-11-15 | 0.70833 | N | Sostituzione Apparecchiature AT - DOL-220-19-Sostituzione Sezionatori di SB e Rimozione Sez. di Macchina St. 1°AR203
S/E Candia - Condensatori 2 120kV-54MVAR | RIF | 132 kV | 2019-11-04 | 0.33333 | 2019-11-08 | 0.66667 | S | Controlli Tecnici Apparecchiatura AT - CT B
S/E Latina - ATR 3 380/150 | ATR | 150 kV | 2019-11-04 | 0.33333 | 2019-11-15 | 0.66667 | N | Revisione Apparecchiatura AT - SOSTITUZIONE INTERRUTTORE 380 KV + REVISIONE PESANTE CSC+SPCC
Linea 059 Grottole - Matera C.P. | LIN | 150 kV | 2019-11-04 | 0.33333 | 2019-11-25 | 0.75 | N | Sostituzione Sostegni - APRI DTCS_23059G1_Grottole-Matera CP, Ricostruzione linea + demolizioni
S/E Forli - stl 708 Faenza Casello CP | STL | 132 kV | 2019-11-04 | 0.33333 | 2019-11-08 | 0.66667 | N | Controlli Tecnici Apparecchiatura AT - L23708D-R - S/E Forli - stl 708 Faenza Casello CP per controlli tecnici di tipo B.
Linea 575 Donoratico -- Suvereto | LIN | 132 kV | 2019-11-04 | 0.33333 | 2019-11-04 | 0.66667 | N | Altri investimenti - I_L575 Interferenza con distacco e calata al suolo conduttori e FDG al palo 1D in DT con Linea 576
Linea 132 kV - FORLI' ORAZIANA - FAENZA CASELLO | LIN | 132 kV | 2019-11-04 | 0.33333 | 2019-11-08 | 0.66667 | N | Controlli Tecnici Apparecchiatura AT - Linea 708 Forlì Oraziana - Faenza Casello = Controlli Tecnici CTB-6A stallo L-708 a FOR
Linea 576 Suvereto - Follonica RT | LIN | 132 kV | 2019-11-04 | 0.33333 | 2019-12-06 | 0.66667 | N | Altre di Manutenzione - D_L.576 Sostituzione conduttori, FDG, isolatori, bonifica sostegni, rifacimento impianti MAT nel tratto Follonica - P.1DT con Linea 575
SE Follonica RT - stl 576 Suvereto | STL | 132 kV | 2019-11-04 | 0.33333 | 2019-12-06 | 0.66667 | N | Altre di Rinnovo - D_STL L.576 in S/E Follonica Interferenza con Sostituzione conduttori, FDG e isolatori
S/E Cappuccini - stl 047 Pietrafitta | STL | 132 kV | 2019-11-04 | 0.33333 | 2019-11-10 | 0.66667 | S | Controlli Protezioni - CPP SPCC UF 047 PIETRAFITTA
S/E Scandale - Parallelo K 380 KV | STK | 400 kV | 2019-11-04 | 0.33333 | 2019-11-08 | 0.66667 | N | Revisione Apparecchiatura AT - REVISIONE INTERRUTTORE stallo parallelo sbarre 380 KV in SE Scandale - periodo non modificabile in quanto concordato con SIEMENS esecutrice dell'attivita'.
Linea 806 Spinetta Cofely - Sezzadio | LIN | 132 kV | 2019-11-04 | 0.33333 | 2019-11-15 | 0.66667 | N | Sostituzione Conduttori - MOT ex data 28/10-07/11/19Lin 806 Sostituzione conduttori, 2° STEP 2019, Cofely deve avere alimentazione di riserva.
S/E Larino - stl 359 Rotello 380 | STL | 400 kV | 2019-11-04 | 0.33333 | 2019-11-06 | 0.66667 | S | Controlli Protezioni - Controlli SPCC + verifica logiche autosezionamento + verifica dischi di rottura TA + verniciatura testa TA
Linea 132 kV - CAORLE-BIBIONE | LIN | 132 kV | 2019-11-04 | 0.33333 | 2019-11-08 | 0.70833 | N | Sostituzione Isolatori - T. 23315 Bibione - Caorle per sostituzione isolatori danneggiati e FdG.
Linea 097 Canevari - Molassana | LIN | 132 kV | 2019-11-04 | 0.33333 | 2019-12-01 | 0.70833 | N | Rinnovo Linea (piu componenti) - T.097 - Sostituzione cavo OF - intera linea
S/E Rondissone - ATR 2 380/132 kV | ATR | 132 kV | 2019-11-04 | 0.33333 | 2019-11-04 | 0.70833 | N | Altre di sviluppo - indisp. ATR2 di Rondissone x installazione SMOAT (non anticipare prima di ottobre causa assenza della ditta esecutrice del lavoro)
Linea 614 Balzola - Valenza | LIN | 132 kV | 2019-11-04 | 0.35417 | 2019-11-30 | 0.66667 | N | Rinnovo Linea (piu componenti) - T.614 ricostruzione Linea a cura UPRI, nessun tempo di rientro.
S/E Verona BM - stl 199 Bussolengo SS | STL | 220 kV | 2019-11-04 | 0.35417 | 2019-11-05 | 0.64583 | S | Controlli Protezioni - S/E Verona BM - stl 199 contr. protezioni (ind.stl.)
Linea 160 Crotone I.-Strongoli 150 kV | LIN | 150 kV | 2019-11-04 | 0.35417 | 2019-11-15 | 0.61667 | N | Sostituzione Conduttori - Sostituzione conduttori e armamenti su tutta la linea.
A.LIDO NUOVO - S.SBARRA A2 (STL TR1) | SBA | 150 kV | 2019-11-04 | 0.35417 | 2019-11-08 | 0.6875 | S | Interferenza Lavori - Interferente per Sostituzione interruttore e TA c.p. c.p. Lido Nuovo stallo TR1.
S/E Pellerina - stl 233 Pianezza | STL | 220 kV | 2019-11-04 | 0.375 | 2019-11-05 | 0.66667 | S | Controlli Protezioni - S/E Pellerina - stl 233 Pianezza - Verifica protezioni
S/E Pellerina - stl 233 Pianezza | STL | 220 kV | 2019-11-04 | 0.375 | 2019-11-08 | 0.66667 | S | Controlli Tecnici Apparecchiatura AT - S/E Pellerina - stl 233 Pianezza - Controlli tecnici di tipo B
Linea 233 Pianezza - Pellerina | LIN | 220 kV | 2019-11-04 | 0.375 | 2019-11-04 | 0.66667 | N | Controlli Tecnici Apparecchiatura AT - Linea 233 Pianezza - Pellerina - Controlli tecnici di tipo B
S/E Parma V.-ATR 301 380/132kV 250MVA | ATR | 132 kV | 2019-11-04 | 0.375 | 2019-11-08 | 0.66667 | N | Sostituzione Apparecchiatura AT - PRM-A301/P- SOSTITUZIONE INTERRUTTORE
LINEA 132KV N.433 TAVARNUZZE-LARDERELLO-DER.GABBRO | LIN | 132 kV | 2019-11-04 | 0.375 | 2019-11-08 | 0.66667 | N | Controlli Tecnici Apparecchiatura AT - CTB STL433 S/E TVZ
S/E TAVARNUZZE-STL N.433 LARDERELLO-DER. GABBRO | STL | 132 kV | 2019-11-04 | 0.375 | 2019-11-08 | 0.66667 | N | Controlli Tecnici Apparecchiatura AT - CTB STL433 S/E TVZ
L 186 Cp Casalpusterlengo-Cp Pizzighetto | LIN | 132 kV | 2019-11-04 | 0.375 | 2019-11-08 | 0.625 | N | Interferenza Linea - Verifica Impianto di Terra in CP Casalpusterlengo
Stallo 132 kV 186PIZZIG. in CP CASALPUSTERL | STL | 132 kV | 2019-11-04 | 0.375 | 2019-11-08 | 0.625 | N | Controlli di legge - MILANO
Linea 004 Pontebba - Carnia | LIN | 70 kV | 2019-11-04 | 0.375 | 2019-11-07 | 0.70833 | N | Controlli di legge - Indisponibilità per T 24004 Valbruna - Carnia per verifiche impianti di terra in SE Carnia, SE Pontebba e Valbruna. Durante le prove la linea è da intendersi sottoposta a tensione pericolosa.
LINEA 405 ARDENNO-C.P. CASTIONE ANDEVENNO | LIN | 132 kV | 2019-11-04 | 0.97917 | 2019-11-05 | 0.16667 | N | Interferenza Linea - Per abbassamento conduttori T404 e T.406 P.47 lato P.46
S/E Candia - Sbarra A2 120 kV | SBA | 132 kV | 2019-11-05 | 0.33333 | 2019-11-05 | 0.66667 | S | Controlli Tecnici Apparecchiatura AT - CT B Condensatori 2
S/E Candia - Condensatori 2 120kV-54MVAR | RIF | 132 kV | 2019-11-05 | 0.33333 | 2019-11-05 | 0.66667 | S | Controlli Protezioni - CT SPCC
S/E Udine Ovest - Sbarra A 130 kV | SBA | 132 kV | 2019-11-05 | 0.33333 | 2019-11-05 | 0.70833 | S | Interferenza Lavori - Indisponibilità Sbarra A 132 kV in SE Udine Ovest per CTB
S/E Arco - stl 270 S.Massenza | STL | 220 kV | 2019-11-05 | 0.33333 | 2019-11-07 | 0.75 | N | Revisione Apparecchiatura AT - S/E Arco - stl 270 S.Massenza Rev.ne leggera int.re (ind.stl)
SSE Arma di Taggia RT - stl F16 IC Arma | STL | 132 kV | 2019-11-05 | 0.33333 | 2019-11-15 | 0.66667 | N | Altre di rinnovo - STL F16 - trasferimento sul sistema di controllo del nuovo shelter - accordi ok
S/E Rondissone - ATR 3 380/132 kV | ATR | 132 kV | 2019-11-05 | 0.33333 | 2019-11-05 | 0.70833 | N | Altre di sviluppo - indisp. ATR3 di Rondissone x installazione SMOAT (non anticipare prima di ottobre causa assenza della ditta esecutrice del lavoro)
Stallo 132 kV 614 BALZOLA in CP VALENZA | STL | 132 kV | 2019-11-05 | 0.33333 | 2019-11-07 | 0.66667 | N | Revisione Apparecchiatura AT - Revisione interruttore tipo 2A a cura costruttore. EVENTUALE RIENTRO SENZA PROTEZIONI. Lavoro in ombra.
S/E Roma Ovest - ATR 2 380/150 | ATR | 150 kV | 2019-11-05 | 0.33333 | 2019-11-12 | 0.625 | N | Altre di manutenzioni - Roma Ovest – ATR 2 SOSTITUZIONE ISOLATORI PASSANTI 150 KV - SOSTITUZIONE INTERRUTTORE 380 KV
Linea 166 Marcellinara - Catanzaro 2 150 kV | LIN | 150 kV | 2019-11-05 | 0.33333 | 2019-11-05 | 0.625 | S | Controlli Tecnici Apparecchiatura AT - LINEA PER CT6
S/E Balzola - stl 614 Valenza | STL | 132 kV | 2019-11-05 | 0.33333 | 2019-11-05 | 0.66667 | N | Controlli Protezioni - S/E Balzola: STL 614 Controlli tecnici di primo livello su SPPC MON, in OMBRA a O.d.M. 180725010231176 indisponibilità linea.
S/E Rotello 380 - Parallelo K 380 KV | STK | 400 kV | 2019-11-05 | 0.33333 | 2019-11-07 | 0.66667 | S | Controlli Protezioni - Controlli tecnici SPCC + installazione punti fissi di MAT
S/E Roma Nord - Sbarra A 380 KV | SBA | 400 kV | 2019-11-05 | 0.33333 | 2019-11-05 | 0.66667 | N | Controlli Tecnici Apparecchiatura AT - Controlli tecnici tipo B SBARRA A 380 kV ROMA NORD - ATRA
S/E Andria - Sbarra A 380 KV | SBA | 400 kV | 2019-11-05 | 0.33333 | 2019-11-07 | 0.66667 | N | Interferenza Lavori - INTERFERENZA LAVORI: Revisione poli e comandi interruttore Parallelo 380 kV Data Fine Flessibilità: 07/11/2019
S/E Tavarnuzze - Sbarra A 132 kV | SBA | 132 kV | 2019-11-05 | 0.375 | 2019-11-06 | 0.66667 | N | Controlli Tecnici Apparecchiatura AT - CTB STL433 S/E TVZ
SE Carnia- stl.004 Pontebba | STL | 70 kV | 2019-11-05 | 0.375 | 2019-11-05 | 0.70833 | S | Controlli di legge - Stl. 004 Valbruna in SE Carnia per interferenza con misure di terra.
S/E Caltanisseta - stl 634 CP Canicatti | STL | 150 kV | 2019-11-05 | 0.375 | 2019-11-08 | 0.625 | N | Sostituzione Apparecchiatura AT -
S/E Pellerina - Sbarra A 220 kV | SBA | 220 kV | 2019-11-05 | 0.375 | 2019-11-05 | 0.66667 | N | Controlli Tecnici Apparecchiatura AT - S/E Pellerina - Sbarra A 220 kV - Controlli tecnici di tipo B
L 860 Cp Arena Po-Cp Copiano-Cs Corteolo | LIN | 132 kV | 2019-11-06 | 0.33333 | 2019-11-19 | 0.70833 | N | Sostituzione FdG - T.860 sostituzione FdG con FO (Open Fiber) - Ok cliente Corteolona (in fermata nel periodo)
S/E Udine Ovest - Sbarra B 130 kV | SBA | 132 kV | 2019-11-06 | 0.33333 | 2019-11-06 | 0.70833 | S | Interferenza Lavori - Indisponibilità Sbarra B 132 kV in SE Udine Ovest per CTB
S/E Candia - Sbarra B2 120 kV | SBA | 132 kV | 2019-11-06 | 0.33333 | 2019-11-06 | 0.66667 | S | Controlli Tecnici Apparecchiatura AT - CT B Condensatori 2
S/E Rondissone - ATR 4 380/132 kV | ATR | 132 kV | 2019-11-06 | 0.33333 | 2019-11-06 | 0.70833 | N | Altre di sviluppo - indisp. ATR4 di Rondissone x installazione SMOAT (non anticipare prima di ottobre causa assenza della ditta esecutrice del lavoro)
Linea 273 Dugale - Vicenza Monteviale | LIN | 220 kV | 2019-11-06 | 0.33333 | 2019-11-06 | 0.70833 | S | Interferenza Linea - Rimozione ammazzettamento tra le linee 23013H1-23478B1 (in DT con 22273), richiusura colli morti der. Lerino (p. 74) e der. Montegalda CP (p. 7)
L.013 Montebello-Montegalda CP cd Lerino | LIN | 132 kV | 2019-11-06 | 0.33333 | 2019-11-06 | 0.70833 | S | Altre di Rinnovo - Rimozione ammazzettamento tra le linee 23013H1-23478B1. Ripristino normale assetto di rete
Linea 478 Montecchio - Montebello | LIN | 132 kV | 2019-11-06 | 0.33333 | 2019-11-06 | 0.70833 | S | Ammazzettamento Linee - Rimozione ammazzettamento tra le linee 23013H1-23478B1 (in DT con 22273)
S/E Mese - stl 505 Chiavenna | STL | 132 kV | 2019-11-06 | 0.33333 | 2019-11-07 | 0.70833 | N | Sostituzione Protezioni - sostituzione protezioni stl. 505 in S/E Mese
S/E Roma Nord - Sbarra B 380 KV | SBA | 400 kV | 2019-11-06 | 0.33333 | 2019-11-06 | 0.66667 | N | Controlli Tecnici Apparecchiatura AT - Controlli tecnici tipo B SBARRA B 380 kV ROMA NORD - ATRA
S/E Rotello 380 - Sbarra A 380 KV | SBA | 400 kV | 2019-11-06 | 0.33333 | 2019-11-06 | 0.66667 | S | Rinnovo stazione - FS sbarra A 380 kV per installazione punti fissi di MAT stallo parallelo 380 kV SE Rotello 380 kV
S/E Pellerina - Sbarra B 220 kV | SBA | 220 kV | 2019-11-06 | 0.375 | 2019-11-06 | 0.66667 | N | Controlli Tecnici Apparecchiatura AT - S/E Pellerina - Sbarra B 220 kV - Controlli tecnici di tipo B
S/E Bargi - Parallelo K 380 kV | STK | 400 kV | 2019-11-06 | 0.375 | 2019-11-06 | 0.66667 | S | Controlli Protezioni - BAS-K380 Parallelo = Verifica protezioni CTB-2A - montante aperto e fuori consegna senza pls
S/E Musignano - Sbarra A 380 kV | SBA | 400 kV | 2019-11-06 | 0.375 | 2019-11-06 | 0.66667 | N | Altre di manutenzioni - Prove di riaccensione Area Nord ENEL Green Power.
S/E Rondissone - ATR 1 380/220 kV | ATR | 220 kV | 2019-11-07 | 0.33333 | 2019-11-07 | 0.70833 | N | Altre di sviluppo - indisp. ATR1 di Rondissone x installazione SMOAT (non anticipare prima di ottobre causa assenza della ditta esecutrice del lavoro)
Linea 011 CP Montegalda - Padova RT | LIN | 132 kV | 2019-11-07 | 0.33333 | 2019-11-08 | 0.70833 | N | Ammazzettamento Linee - Ammazzettamento tra la linea 23011F1 e la linea 22209F1 e realizzazione di amarro sospeso al sostegno 95 della linea 23011F1 con apertura dei colli morti. Al rientro necessita concordanza fasi
S/E Rotello 380 - Sbarra B 380 KV | SBA | 400 kV | 2019-11-07 | 0.33333 | 2019-11-07 | 0.66667 | S | Rinnovo Stallo - FS sbarra B 380 kV per installazione punti fissi di MAT stallo parallelo 380 kV SE Rotello 380 kV
Levanna - Stallo linea 220 kV Martinetto 984 | STL | 220 kV | 2019-11-07 | 0.33333 | 2019-11-08 | 0.75 | S | Controlli Tecnici Apparecchiatura AT - Verifiche protezioni AT
LINEA 209 MARGHERA ST. 1 - CASTEGNERO | LIN | 220 kV | 2019-11-07 | 0.33403 | 2019-11-08 | 0.70833 | N | Ammazzettamento Linee - Realizzazione ammazzettamenti tra le linee 22209F1-23011F1 e le linee 22209F1-23310B1 - il tratto della linea 22209F1 tra i due ammazzettamenti verrà declassato a 132kV. Al rientro necessita concordanza fasi
S/E Bargi - stl 338 Calenzano | STL | 400 kV | 2019-11-07 | 0.375 | 2019-11-07 | 0.66667 | S | Controlli Protezioni - S/E Bargi - stl 338 Calenzano = Verifica protezioni CTB-2A - montante aperto e fuori consegna senza pls
S/E Tavarnuzze - Sbarra B 132 kV | SBA | 132 kV | 2019-11-07 | 0.375 | 2019-11-08 | 0.66667 | N | Controlli Tecnici Apparecchiatura AT - CTB STL433 S/E TVZ
Orichella - sbarra 150 kV | SBA | 150 kV | 2019-11-07 | 0.5 | 2019-11-07 | 0.66667 | N | Interventi sistemi ausiliari - PROVA DI BLACK START
Linea 310 Altichiero - Piazzola | LIN | 132 kV | 2019-11-08 | 0.33333 | 2019-11-08 | 0.70833 | S | Ammazzettamento Linee - Realizzazione ammazzettamento tra le linee 22209F1-23310B1. Al rientro necessita concordanza fasi.
Linea 009 Alba Calabra RT - Scalea RT | LIN | 70 kV | 2019-11-08 | 0.33333 | 2019-12-05 | 0.66667 | N | Sostituzione Conduttore - 24009C1_Scalea RT - Alba Calabra RT; dorsale DISPARI Sost. Conduttori, armamenti, isolatori e FdG Open Fiber
LINEA 405 ARDENNO-C.P. CASTIONE ANDEVENNO | LIN | 132 kV | 2019-11-08 | 0.97917 | 2019-11-09 | 0.16667 | N | Interferenza Linea - Per sollevamento conduttori T404 P.47 lato P.46
CP RIMINI CONDOTTI - STALLO AT RIS 753 | STL | 132 kV | 2019-11-09 | 0.33333 | 2019-11-17 | 0.75 | N | Revisione Apparecchiatura AT - MANUTENZIONE BLINDATO [PRIMI DUE GG. CP SU MT]
LINEA 209 MARGHERA ST. 1 - CASTEGNERO | LIN | 220 kV | 2019-11-09 | 0.33333 | 2019-12-13 | 0.70833 | N | Altre di Rinnovo - F.S. dei tronchi S/E Castegnero-Sost.190 e S/E Marghera ST.1-Sost.225 per declassamento a 132 kV tronco Sost.190-Sost.225
CP RIMINI CONDOTTI - SBARRA AT RO LATO 753 | SBA | 132 kV | 2019-11-09 | 0.33333 | 2019-11-17 | 0.75 | N | Revisione Apparecchiatura AT - MANUTENZIONE BLINDATO - PRIMI DUE GG. CON CP CONTROALIMENTATA SU RETE MT
S/E Dolo - stl 564 Dolo CP | STL | 132 kV | 2019-11-09 | 0.33333 | 2019-11-13 | 0.70833 | N | Sostituzione Apparecchiature AT - DOL-132-19-Sostituzione Interruttore St. Dolo CP 564 . Rientro solo su sbarra dedicata
Linea 011 CP Montegalda - Padova RT | LIN | 132 kV | 2019-11-09 | 0.33333 | 2019-12-13 | 0.70833 | N | Altre di Rinnovo - Realizzazione fondazioni e Montaggio nuovi sostegni tronco S.95 - Padova RT f.s. della linea 23011F1.
S/E Pian Della Speranza - stl 064 Calp | STL | 132 kV | 2019-11-09 | 0.35417 | 2019-11-17 | 0.6875 | N | Interferenza Linea - I_STL 064 "CALP" - INTERFERENZA CON SOSTITUZIONE FdG GUARDIA
Linea 064 Calp - Pian della Speranza | LIN | 132 kV | 2019-11-09 | 0.35417 | 2019-11-17 | 0.6875 | N | Sostituzione FdG - D_L.064 OPEN FIBER: SOSTITUZIONE FdG GUARDIA
S/E S.Sofia - ATR 2 380/220 | ATR | 220 kV | 2019-11-09 | 0.375 | 2019-11-10 | 0.64583 | S | Controlli Protezioni - VERIFICA SPCC
LINEA 405 ARDENNO-C.P. CASTIONE ANDEVENNO | LIN | 132 kV | 2019-11-09 | 0.97917 | 2019-11-10 | 0.16667 | N | Interferenza Linea - Per sollevamento conduttori T.406 P.47 lato P.46
Linea 153 La Casella-Cp Broni-Arena Po | LIN | 132 kV | 2019-11-10 | 0.29167 | 2019-11-10 | 0.75 | S | Interferenza Linea - T.153 interferente con posa FO T.860 (CP Arena PO in MT)
Linea 301 S. Lucia - Roma Ovest | LIN | 400 kV | 2019-11-10 | 0.3125 | 2019-11-10 | 0.70833 | S | Sostituzione FdG - tesatura Fdg campata 999-ROV - attività in ombra a 190219103131044
Linea 708 Saltara - S. Lorenzo In Campo | LIN | 132 kV | 2019-11-10 | 0.33333 | 2019-11-10 | 0.79167 | S | Riparazione morsetteria - 23708 - FUORI SERVIZIO IN OMBRA A DELIBERA 180726113626662 PER ATTIVITA' DI MANUTENZIONE SU LINEA
Linea 521 Scafati-S.Giuseppe cd Sarno RT | LIN | 150 kV | 2019-11-10 | 0.33333 | 2019-11-17 | 0.75 | N | Realizzazione Entra/esci - Indisponibilità programmata da Ingegneria-APRI-CS
LINEA 132KV N.697 FABBRICO-LUZZARA-PEGOGNAGA | LIN | 132 kV | 2019-11-10 | 0.33333 | 2019-11-10 | 0.70833 | N | Rinnovo Linea (piu componenti) - Chiusura colli morti palo 513 per rinnovo linea TRC Pegognaga-P513
LEVANNA SBARRA A 220 kV | SBA | 220 kV | 2019-11-10 | 0.33333 | 2019-11-10 | 0.75 | N | Controlli Tecnici Apparecchiatura AT - Verifiche protezioni AT
Linea 406 Ardenno-Sondrio-C.le Mallero 1 | LIN | 132 kV | 2019-11-10 | 0.54167 | 2019-11-10 | 0.70833 | N | Rinnovo Linea (piu componenti) - Sollevamento conduttori al P.10M lato P.10 T446
S/E Rumianca - ATR 5 380/220 kV | ATR | 220 kV | 2019-11-11 | 0.3125 | 2019-11-15 | 0.6875 | S | Altre di sviluppo - Adeguamento sistemi antiincendio ATR5 380/220 nella stazione elettrica Rumianca
Linea 202 Avise - Valpelline | LIN | 220 kV | 2019-11-11 | 0.33333 | 2019-11-22 | 0.70833 | N | Altre di sviluppo - installazione antirotazionali linea 202
Linea 552 Udine Sud-Udine Rotonda cd ABS | LIN | 132 kV | 2019-11-11 | 0.33333 | 2019-11-24 | 0.70833 | N | Variante Linea - Indisponibilità T. 23552 Udine Sud - Udine Rotonda cd ABS per interramento linea.
S/E S.Lucia - stl 209 Roma Nord cd Acea | STL | 220 kV | 2019-11-11 | 0.33333 | 2019-11-15 | 0.58333 | N | Sostituzione Apparecchiature AT - Santa Lucia Sostituzione interruttore
Levanna - STL 291 Pellerina 220 KV | STL | 220 kV | 2019-11-11 | 0.33333 | 2019-11-12 | 0.75 | S | Controlli Tecnici Apparecchiatura AT - Verifiche protezioni AT
Linea 132 kV - GROTTAMMARE - COLMARINO | LIN | 132 kV | 2019-11-11 | 0.33333 | 2019-11-20 | 0.66667 | N | Sostituzione morsetteria - 23763 - SOSTITUZIONE MORSE A 2 FORI
LINEA 657 CAGLIA.SUD - SARAS PETROLI (Sarlux refining) | LIN | 150 kV | 2019-11-11 | 0.33333 | 2019-11-12 | 0.75 | S | Controlli Tecnici Apparecchiatura AT - Controllo stallo GIS - Esecutore Siemens. Attività all'ombra di 657_12_P
LINEA 657 CAGLIA.SUD - SARAS PETROLI (Sarlux refining) | LIN | 150 kV | 2019-11-11 | 0.33333 | 2019-11-13 | 0.75 | S | Controlli Protezioni - Controllo protezioni di linea, siliconatura isolatori e manutenzione organi di manovra al punto di consegna - Esecutore Terna
L.042 C.MontaninoRFI-M.CatiniV.CecinaRFI | LIN | 132 kV | 2019-11-11 | 0.33333 | 2019-11-22 | 0.66667 | N | Verniciatura Sostegni - D_L042 VERNICIATURA SOSTEGNI
S/E Martignone-ATR303 380/132kV 250MVA | ATR | 132 kV | 2019-11-11 | 0.33333 | 2019-11-15 | 0.66667 | N | Controlli Tecnici Apparecchiatura AT - MRT-ATR/303 St.130 kV e Macchina = Controlli Tecnici CTB-6A - Richiesto spostamento date a causa sovrapposizione con delibere lavori sul 380 KV
S/E Pordenone - Sbarra A 130 kV | SBA | 132 kV | 2019-11-11 | 0.33333 | 2019-11-16 | 0.70833 | N | Interferenza Lavori - Indisponibilità Sbarra A 132 kV SE Pordenone per sostituzione sezionatori in SE Pordenone su stl. Levada , Sesto al Reghena.
S/E La Spezia - stl 394 Vignole B. | STL | 400 kV | 2019-11-11 | 0.33333 | 2019-11-15 | 0.70833 | N | Riparazione Apparecchiatura AT - Rev pesante INT
S/E Calenzano-ATR 304 380/220kV 400MVA | ATR | 220 kV | 2019-11-11 | 0.33333 | 2019-11-15 | 0.66667 | N | Altre di manutenzioni - Eliminazione perdite SF6
S/E Popoli - stl 859 Sulmona N.I. | STL | 150 kV | 2019-11-11 | 0.33333 | 2019-11-13 | 0.66667 | N | Sostituzione Apparecchiatura AT - sostituzione TA stallo SULMONA NI
Linea 324 Brindisi Sud - Galatina | LIN | 400 kV | 2019-11-11 | 0.33333 | 2019-11-17 | 0.70833 | N | Interferenza Linea - Linea 380 kV "Brindisi Sud-Galatina" interferente con l'urgente attività di sostituzione sezionatore di linea dello stallo 380 kV Galatina in S/E Brindisi Sud. Attività a cura Ditta.
S/E Brindisi Sud - stl 324 Galatina | STL | 400 kV | 2019-11-11 | 0.33333 | 2019-11-17 | 0.70833 | N | Sostituzione Apparecchiatura AT - S/E Brindisi Sud: Urgente attività di sostituzione sezionatore di linea dello stallo 380 kV Galatina. Attività a cura Ditta.
S/E Stura - stl 285 Rondissone | STL | 220 kV | 2019-11-11 | 0.33333 | 2019-11-24 | 0.66667 | N | Sostituzione Apparecchiature AT - S/E Stura - stl 285 Rondissone - Sostituzione interruttore
S/E Rondissone - stl 285 Stura | STL | 220 kV | 2019-11-11 | 0.33333 | 2019-11-15 | 0.66667 | N | Revisione Apparecchiatura AT - INDISP. STALLO 285 DI RONDISSONE X REVISIONE PESANTE INTERRUTTORE
Linea 171 Cp Miradolo - Cp S.Angelo | LIN | 132 kV | 2019-11-11 | 0.33333 | 2019-12-01 | 0.70833 | N | Sostituzione Conduttori - T.171 sostituzione conduttori
ENTRACQUE TRG2 1/7/7 | TRF | 400 kV | 2019-11-11 | 0.33333 | 2019-11-15 | 0.70833 | N | Altre di Manutenzione - MANUTENZ PMO
PSM_ST_523 | STL | 132 kV | 2019-11-11 | 0.33333 | 2019-11-11 | 0.66667 | N | Altre di Manutenzione - Verifica protezioni L523
S/E Rondissone - ATR 2 380/132 kV | ATR | 132 kV | 2019-11-11 | 0.33333 | 2019-11-12 | 0.66667 | N | Altre di Manutenzione - nuova indisp. ATR2 di Rondissone x bonifica ermeticità collegamenti SA a bordo macchina
S/E Montecorvino - ATR 2 380/220 | ATR | 220 kV | 2019-11-11 | 0.33333 | 2019-11-15 | 0.625 | S | Controlli Tecnici Apparecchiatura AT - Controllo tecnico su intera unità funzionale S/E Montecorvino - ATR 2 380/220 modulo macchina
S/E Montecorvino - ATR 2 380/220 | ATR | 220 kV | 2019-11-11 | 0.33333 | 2019-11-15 | 0.625 | S | Controlli Tecnici Apparecchiatura AT - Controllo tecnico di tipo B su intera unità funzionale S/E Montecorvino - stallo 220 KV ATR 2 380/220
Linea 758 Demonte - San Rocco 2 | LIN | 132 kV | 2019-11-11 | 0.33333 | 2019-11-24 | 0.66667 | N | Altre di sviluppo - T.758 INSTALLAZIONE DISPOSITIVI ANTIROTAZIONALI PER CAMPAGNA RESILIENZA. OK COMUNICAZIONI PRELIMINARI CON ENEL PRODUZIONE.
Catanzaro-stl165 Catanzaro 2-C.le Simeri | STL | 150 kV | 2019-11-11 | 0.33333 | 2019-11-12 | 0.66667 | S | Controlli Protezioni - verifica protezioni
Linea 150 kV - Triggiano C.P. - Bari Sud C.P. | LIN | 150 kV | 2019-11-11 | 0.33333 | 2019-11-22 | 0.66667 | N | Variante Linea - Variante ITALFERR
S/E Montestrutto-stl 523 P.S.Martin C.le | STL | 132 kV | 2019-11-11 | 0.33333 | 2019-11-15 | 0.66667 | S | Controlli Tecnici Apparecchiatura AT - indisp. stallo 523 a Montestrutto x CTB
S/E Valpelline - stl 202 Avise | STL | 220 kV | 2019-11-11 | 0.33333 | 2019-11-15 | 0.66667 | N | Controlli Tecnici Apparecchiatura AT - indisp. stallo 202 a Valpelline x CTB (linea 202 fuori servizio dal 11/11 al 22/11)
S/E Patria - ATR 2 380/220 | ATR | 220 kV | 2019-11-11 | 0.33333 | 2019-11-15 | 0.66667 | S | Controlli Tecnici Apparecchiatura AT - CONTROLLI TECNICI STALLO PRIMARIO 380 KV DELL'ATR2 380/220 kV/kV
S/E Patria - ATR 2 380/220 | ATR | 220 kV | 2019-11-11 | 0.33333 | 2019-11-15 | 0.66667 | S | Controlli Tecnici Apparecchiatura AT - CONTROLLI TECNICI DI TIPO B STALLO MACCHINA ATR2
S/E Mese - stl 506 S. Bernardo | STL | 132 kV | 2019-11-11 | 0.33333 | 2019-11-12 | 0.70833 | N | Sostituzione Protezioni - Sostituzione protezioni stl. 506 in S/E Mese
S/E Bovisio - ATR 3 380/132 kV | ATR | 132 kV | 2019-11-11 | 0.33333 | 2019-11-15 | 0.79167 | N | Sostituzione Apparecchiatura AT - AOT MI - UI Brugherio - Campagna Naz.le Sost. Protez. differenziali ATR.3
S/E Brugherio - ATR 4 380/220 kV | ATR | 220 kV | 2019-11-11 | 0.33333 | 2019-11-25 | 0.75 | N | Sostituzione Apparecchiatura AT - 31111A - Brugherio - Adeguamento Icc 63kA SOST INT 380 ATR4
S/E Rizziconi - stl Rizzic.Energia 1 | STL | 400 kV | 2019-11-11 | 0.33333 | 2019-11-12 | 0.66667 | S | Controlli Protezioni - Controllo protezione stallo 380 kV Rizziconi energia 1 in SE Rizziconi
Linea 201 Avise - Riddes | LIN | 220 kV | 2019-11-11 | 0.33333 | 2019-11-22 | 0.70833 | N | Interferenza Linea - Interferenza x installazione antirotazionali su T.202
A.LIDO NUOVO STL A.LIDO VECCHIO | STL | 150 kV | 2019-11-11 | 0.35417 | 2019-11-15 | 0.6875 | S | Interferenza Lavori - Interferente per sostituzione interruttore TR 2 c.p. Lido Nuovo.
Linea 150 kV - NICOSIA - SM. SERRA MARROCCO | LIN | 150 kV | 2019-11-11 | 0.35417 | 2019-11-22 | 0.66667 | N | Sostituzione Sostegni - Sostituzione sostegno n. 6 per frana
A.LIDO NUOVO - S.SBARRA A3 (STL LIDO) | SBA | 150 kV | 2019-11-11 | 0.35417 | 2019-11-15 | 0.6875 | S | Interferenza Lavori - Interferente per sostituzione interruttore TR 2 c.p. Lido Nuovo.
SIRA - LANCIANI | LIN | 150 kV | 2019-11-11 | 0.35417 | 2019-11-15 | 0.6875 | S | Controlli Cavo - Verifica guaine.
S/E Vinchiana - stl 550 Strettoia | STL | 132 kV | 2019-11-11 | 0.375 | 2019-11-15 | 0.66667 | N | Controlli Tecnici Apparecchiatura AT - CTB STL550 S/E VNC
Linea 550 Strettoia - Vinchiana | LIN | 132 kV | 2019-11-11 | 0.375 | 2019-11-15 | 0.66667 | N | Controlli Tecnici Apparecchiatura AT - CTB STL550 S/E VNC
Linea 825 S/E Musocco - CP Novate | LIN | 132 kV | 2019-11-11 | 0.375 | 2019-11-15 | 0.625 | S | Verifica Impianto di Terra Sostegni - Controlli - Verifica Impianto di Terra IN CP NOVATE
Stallo 132 kV 825 in CP NOVATE | STL | 132 kV | 2019-11-11 | 0.375 | 2019-11-15 | 0.625 | S | Controlli di legge - MILANO
S/E Venaus - ATR 3 380/132 kV | ATR | 132 kV | 2019-11-11 | 0.375 | 2019-11-15 | 0.66667 | N | Altre di manutenzioni - S/E Venaus - ATR 3 380/132 kV - Rifacimento connessioni e misure d'induttanza cto-cto
S/E Montalto - Reattore 380 KV | RIF | 400 kV | 2019-11-11 | 0.375 | 2019-11-15 | 0.70833 | S | Controlli Tecnici Apparecchiatura AT - CTB REATTORE 380kV
S/E Patria - ATR 2 380/220 | ATR | 220 kV | 2019-11-11 | 0.375 | 2019-11-12 | 0.625 | S | Controlli Protezioni - Verifica protezioni S/E Patria - ATR 2 380/220 STALLO 380KV ATR/2
S/E Pellerina - stl 291 Levanna | STL | 220 kV | 2019-11-11 | 0.375 | 2019-11-15 | 0.66667 | S | Controlli Tecnici Apparecchiatura AT - S/E Pellerina - stl 291 Levanna - Controlli tecnici di tipo B
Linea 400 kV RONDISSONE-ALBERTVILLE 353 | LIN | 400 kV | 2019-11-12 | 0.3125 | 2019-11-15 | 0.70833 | N | Altre di Manutenzione -
Linea 400 kV RONDISSONE-ALBERTVILLE 354 | LIN | 400 kV | 2019-11-12 | 0.3125 | 2019-11-15 | 0.70833 | N | Altre di Manutenzione -
PSM_ST_523 | STL | 132 kV | 2019-11-12 | 0.33333 | 2019-11-15 | 0.70833 | S | Altre di Manutenzione - Stallo-CFSA STALLO L523 MONTESTRUTTO
S/E Montecorvino - Sbarra A 220 KV | SBA | 220 kV | 2019-11-12 | 0.33333 | 2019-11-12 | 0.625 | S | Interferenza Lavori - Messa in sicurezza MONTECORVINO sbarre 220 KV A per permettere i controlli al sezionatore di sbarre A stallo 220 KV ATR 2
S/E Montestrutto - Sbarra A 130 kV | SBA | 132 kV | 2019-11-12 | 0.33333 | 2019-11-12 | 0.66667 | N | Controlli Tecnici Apparecchiatura AT - indisp. sbarra A 132 di Montestrutto - CTB T.523
S/E Valpelline - Sbarra A 220 kV | SBA | 220 kV | 2019-11-12 | 0.33333 | 2019-11-12 | 0.66667 | N | Controlli Tecnici Apparecchiatura AT - indisp. sbarra A 220 di Valpelline - CTB T.202
Stallo 132 kV 700CASTELD in CP BUSCA | STL | 132 kV | 2019-11-12 | 0.33333 | 2019-11-13 | 0.66667 | N | Sostituzione Apparecchiature AT - Sostituzione TVC necessita linea a terra EVENTUALE RIENTRO SERALE SENZA PROTEZIONI.
S/E S. Martino - Sbarra A 150 kV | SBA | 150 kV | 2019-11-12 | 0.33333 | 2019-11-12 | 0.66667 | S | Controlli Tecnici Apparecchiatura AT - FS sbarra A 150 kV per controlli tecnici di tipo B su 89 terra sbarra A
S/E Patria - Sbarra A 380 KV | SBA | 400 kV | 2019-11-12 | 0.33333 | 2019-11-12 | 0.625 | S | Interferenza Lavori - ESCLUSIONE PER INTERFERENZA AI CONTROLLI TECNICI SEZIONATORE DI SBARRE A 380 KV STALLO 380 KV ATR2
Linea 700 Casteldelfino-Busca der Sampeyre | LIN | 132 kV | 2019-11-12 | 0.33333 | 2019-11-13 | 0.66667 | N | Altre di Manutenzione - T.700 richiesta e-distribuzione per SOSTITUZIONE T.V.C. in C.P. BUSCA possibile rientro senza protezioni.
Stallo 120 kV 642CDC in CP S.GIUSTINO | STL | 132 kV | 2019-11-12 | 0.35417 | 2019-11-14 | 0.66667 | S | Controlli di legge - Verifica impianto di terra C/P S. GIUSTINO
Linea 120 kV - S.GIUSTINO-C.CASTELLO | LIN | 132 kV | 2019-11-12 | 0.35417 | 2019-11-14 | 0.66667 | S | Controlli di legge - Verifica impianto di terra C/P S. GIUSTINO
S/E Vinchiana - Sbarra "A" 132 kV | SBA | 132 kV | 2019-11-12 | 0.375 | 2019-11-13 | 0.66667 | N | Controlli Tecnici Apparecchiatura AT - CTB STL550 S/E VNC
S/E Montalto - Sbarra A 380 KV | SBA | 400 kV | 2019-11-12 | 0.375 | 2019-11-13 | 0.70833 | S | Controlli Tecnici Apparecchiatura AT - CTB REATTORE 380kV
Linea 429 Magliana - Roma Sud | LIN | 150 kV | 2019-11-13 | 0.3125 | 2019-12-01 | 0.70833 | N | Sostituzione Conduttori - Magliana - Roma Sud - Sostituzione conduttori Per interferenze andranno richieste anche le seguenti linee di competenza UI LCS: Roma Sud - Laurentina 2 cd. Valleranello (p. 41-p.42) 16/10 Roma Sud - S. Rita cd Pomezia e CSM (p.55-p56) 25/10
Linea F49 Ceprano CP - Ceprano RT | LIN | 132 kV | 2019-11-13 | 0.33333 | 2019-11-20 | 0.66667 | N | Sostituzione FdG - Sostituzione fune di guardia
S/E Montestrutto - Sbarra B 130 kV | SBA | 132 kV | 2019-11-13 | 0.33333 | 2019-11-13 | 0.66667 | N | Controlli Tecnici Apparecchiatura AT - indisp. sbarra B 132 di Montestrutto - CTB T.523
S/E Mese - stl 508 Isolato cd Madesimo | STL | 132 kV | 2019-11-13 | 0.33333 | 2019-11-14 | 0.70833 | N | Sostituzione Protezioni - Sostituzione protezioni stl. 508 in S/E Mese
S/E Montecorvino - Sbarra B 220 KV | SBA | 220 kV | 2019-11-13 | 0.33333 | 2019-11-13 | 0.625 | S | Interferenza Lavori - Messa in sicurezza MONTECORVINO sbarre 220 KV B per permettere i controlli al sezionatore di sbarre B stallo 220 KV ATR 2
S/E S. Martino - Sbarra B 150 kV | SBA | 150 kV | 2019-11-13 | 0.33333 | 2019-11-13 | 0.66667 | S | Controlli Tecnici Apparecchiatura AT - FS sbarra B 150 kV per controlli tecnici di tipo su terra sbarra B
S/E Valpelline - Sbarra B 220 kV | SBA | 220 kV | 2019-11-13 | 0.33333 | 2019-11-13 | 0.66667 | N | Controlli Tecnici Apparecchiatura AT - indisp. sbarra B 220 di Valpelline - CTB T.202
S/E Patria - Sbarra B 380 KV | SBA | 400 kV | 2019-11-13 | 0.33333 | 2019-11-13 | 0.625 | S | Interferenza Lavori - ESCLUSIONE DELLE SBARRE B 380 KV PER CONSENTIRE I CONTROLLI TECNICI SUL SEZIONATORE DI SBARRE B 380 KV STALLO ATR2 PRIMARIO
S/E Montecorvino - ATR 2 380/220 | ATR | 220 kV | 2019-11-13 | 0.33889 | 2019-11-14 | 0.625 | S | Controlli Protezioni - Verifica protezioni S/E Montecorvino - stallo 220 KV ATR 2 380/220
S/E Patria - ATR 2 380/220 | ATR | 220 kV | 2019-11-13 | 0.375 | 2019-11-14 | 0.625 | S | Controlli Protezioni - Verifica protezioni S/E Patria - ATR 2 380/220 STALLO 220KV ATR/2
Tronco 400 kV PRADELLA-LAPUNT 195 | TRC | 400 kV | 2019-11-14 | 0.29167 | 2019-11-15 | 0.70833 | S | Altre di Manutenzione -
Linea 202 Avise - Valpelline | LIN | 220 kV | 2019-11-14 | 0.33333 | 2019-11-14 | 0.66667 | N | Controlli Tecnici Apparecchiatura AT - indisp. linea 202 x CTB
Linea 082 Cosenza - Mucone 1° Salto | LIN | 150 kV | 2019-11-14 | 0.33333 | 2019-11-28 | 0.64583 | N | Sostituzione FdG - Sostituzione fune di guardia con fo (OPEN FIBER ) su tutta la linea.
LINEA 658 CAGLIA.SUD - SARAS PETROLI (Sarlux refining) | LIN | 150 kV | 2019-11-14 | 0.33333 | 2019-11-18 | 0.75 | S | Controlli Protezioni - Controllo protezioni di linea, siliconatura isolatori e manutenzione organi di manovra al punto di consegna - Esecutore Terna
Stallo 132 kV 752ROCCO in CP BUSCA | STL | 132 kV | 2019-11-14 | 0.33333 | 2019-11-15 | 0.66667 | N | Sostituzione Apparecchiature AT - Sostituzione TVC necessita linea a terra EVENTUALE RIENTRO SERALE SENZA PROTEZIONI.
Linea 752 S/E S.Rocco CN - Busca | LIN | 132 kV | 2019-11-14 | 0.33333 | 2019-11-15 | 0.66667 | N | Altre di Manutenzione - T.752 richiesta e-distribuzione per SOSTITUZIONE T.V.C. in C.P. BUSCA possibile rientro senza protezioni.
Linea 523 Pont St. Martin Cen. - Montestrutto | LIN | 132 kV | 2019-11-14 | 0.33333 | 2019-11-14 | 0.66667 | N | Controlli Tecnici Apparecchiatura AT - indisp. linea 523 x CTB
S/E Vinchiana - Sbarra "B" 132 kV | SBA | 132 kV | 2019-11-14 | 0.33333 | 2019-11-15 | 0.66667 | N | Controlli Tecnici Apparecchiatura AT - CTB STL550 S/E VNC
LINEA 658 CAGLIA.SUD - SARAS PETROLI (Sarlux refining) | LIN | 150 kV | 2019-11-14 | 0.33333 | 2019-11-15 | 0.75 | S | Controlli Tecnici Apparecchiatura AT - Controllo stallo GIS - Esecutore Siemens. Attività all'ombra di 658_12_P
S/E Montalto - Sbarra B 380 KV | SBA | 400 kV | 2019-11-14 | 0.375 | 2019-11-15 | 0.70833 | S | Controlli Tecnici Apparecchiatura AT - CTB REATTORE 380kV
S/E Patria - ATR 2 380/220 | ATR | 220 kV | 2019-11-15 | 0.33333 | 2019-11-15 | 0.625 | S | Controlli Protezioni - Verifica protezioni S/E Patria - ATR 2 380/220 macchina
L708 Caracoli-Brancaccio RT cd Term. RT | LIN | 150 kV | 2019-11-15 | 0.33333 | 2019-12-06 | 0 | N | Rinnovo Linea (piu componenti) - Adeguamento LIDAR sostituzione sostegni fase 2 montaggio (Attività Coord. Tecnico)
S/E Venina - stl274 S/E Belviso | STL | 220 kV | 2019-11-15 | 0.33333 | 2019-11-15 | 0.70833 | N | Controlli Protezioni - Verifica protezioni stl. 274 in S/E Venina
LINEA 132KV N.898 FUSIGNANO - RAVENNA CANALA | LIN | 132 kV | 2019-11-15 | 0.33333 | 2019-11-16 | 0.66667 | N | Costruzione nuova Sezione - Linea 898 Fusignano / Ra Canala = Messa in servizio nuova s/e Santerno (richiesta da PRI rif.Palma)
L. 684 Scorzè - Spinea cd Po.Me.Ton. | LIN | 132 kV | 2019-11-15 | 0.70833 | 2019-11-15 | 0.75 | S | Sostituzione Sostegni - F.S. per chiusura by-pass a cura e-distribuzione presso Po.Me.Ton. e rientro in servizio della linea in assetto normale.
L F67 Orvieto DD nuova RT-Città Pieve RT | LIN | 132 kV | 2019-11-16 | 0.29167 | 2019-11-30 | 0.66667 | N | Rinnovo Linea (piu componenti) - 23F67A1 RINNOVO LINEA
S/E Dolo - stl Rovigo porta Adige | STL | 132 kV | 2019-11-16 | 0.33333 | 2019-11-20 | 0.70833 | N | Sostituzione Apparecchiature AT - DOL-132-19-Sostituzione Interruttore St. Rovigo 227 . Rientro solo su sbarra dedicata
S/E Parma V. - stl 375 San Rocco | STL | 400 kV | 2019-11-16 | 0.375 | 2019-11-20 | 0.66667 | N | Sostituzione Apparecchiature AT - PRM- ST L/375 - SOSTITUZIONE TV
S/E Parma V. - stl 375 San Rocco | STL | 400 kV | 2019-11-16 | 0.375 | 2019-11-20 | 0.66667 | N | Controlli Tecnici Apparecchiatura AT - PRM- ST L/375 -C.LLI TECNICI CTB 6A
Linea 375 Parma - San Rocco | LIN | 400 kV | 2019-11-16 | 0.375 | 2019-11-20 | 0.66667 | N | Controlli Tecnici Apparecchiatura AT - PRM-LINEA 375-C.T.SEZ.LINEA ST.375
S/E Parma Vigheffio - Sbarra A 380 kV | SBA | 400 kV | 2019-11-16 | 0.375 | 2019-11-17 | 0.66667 | N | Controlli Tecnici Apparecchiatura AT - PRM-Sb/A 380 KV -C.T.SEZ.SB/A ST L375
S/E Parma V. - stl 375 San Rocco | STL | 400 kV | 2019-11-16 | 0.375 | 2019-11-20 | 0.66667 | N | Revisione Apparecchiatura AT - Revisione pesante comando interruttore
Linea 025 S/E Gorlago - Edison Cividate | LIN | 132 kV | 2019-11-17 | 0.33333 | 2019-11-17 | 0.70833 | N | Ammazzettamento Linee - Smazzettamento l.025-703p.95 : a fine lavori torneranno in servizio normale le 2 linee 703 P.Camuno-Casnigo e 025 Gorlago-Cividate
S/E Venezia Nord - stl 348 Dolo | STL | 400 kV | 2019-11-17 | 0.33333 | 2019-11-17 | 0.5 | N | Altre di manutenzioni - L21348B-S - S/E Venezia Nord - stl 348 Dolo: FS per verifica protezioni di sbarra.
Linea 703 Pian Camuno - Casnigo CP | LIN | 132 kV | 2019-11-17 | 0.33333 | 2019-11-17 | 0.70833 | N | Ammazzettamento Linee - Smazzettamento l.025-703p.95 : a fine lavori torneranno in servizio normale le 2 linee 703 P.Camuno-Casnigo e 025 Gorlago-Cividate
S/E Venezia Nord - Sbarra B 380 kV | SBA | 400 kV | 2019-11-17 | 0.33333 | 2019-11-17 | 0.5 | N | Altre di manutenzioni - Z31348A-S02 S/E Venezia Nord - Sbarra B 380 kV: FS per verifica protezione di sbarra.
S/E Venezia Nord - Sbarra A 380 kV | SBA | 400 kV | 2019-11-17 | 0.54167 | 2019-11-17 | 0.70833 | N | Controlli Protezioni - Z31348A-S01 - S/E Venezia Nord - Sbarra A 380 kV: FS per verifica protezioni di sbarra.
S/E Venezia Nord - stl 342 Dolo | STL | 400 kV | 2019-11-17 | 0.54167 | 2019-11-17 | 0.70833 | N | Altre di manutenzioni - L21342B-S S/E Venezia Nord - stl 342 Dolo: FS per verifica protezioni di sbarra.
S/E Venezia Nord - stl 365 Salgareda | STL | 400 kV | 2019-11-17 | 0.54167 | 2019-11-17 | 0.70833 | N | Altre di manutenzioni - L21365B-R - S/E Venezia Nord - stl 365 Salgareda: FS per verifica protezioni di sbarra.
Linea 648 C.P. Budoni - C.P. S. Teodoro | LIN | 150 kV | 2019-11-18 | 0.3125 | 2019-11-20 | 0.6875 | N | Potenziamento linea - INDISPONIBILITA' LINEA 648 PER SOSTITUZIONE SOSTEGNO 1
S/E Pordenone - Sbarra B 130 kV | SBA | 132 kV | 2019-11-18 | 0.33333 | 2019-11-23 | 0.70833 | N | Sostituzione Apparecchiature AT - Indisponibilità Sbarra B 132 kV SE Pordenone per sostituzione sezionatori in SE Pordenone su stl. Levada , Sesto al Reghena.
Linea 451 Quarrata - S.Marcello | LIN | 132 kV | 2019-11-18 | 0.33333 | 2019-12-06 | 0.66667 | N | Sostituzione Sostegni - Sostituzione sostegni 32-33-34. TE-DX-12-035
S/E San Rocco - stl 375 Parma | STL | 400 kV | 2019-11-18 | 0.33333 | 2019-11-19 | 0.70833 | N | Controlli Tecnici Apparecchiatura AT - verifica periodica protezioni : in ombra all’indisponibilità deliberata da AOT Firenze (periodo 16-20/11)
Linea F61 Villavalle - Orte RT | LIN | 132 kV | 2019-11-18 | 0.33333 | 2019-12-15 | 0.66667 | N | Rinnovo Linea (piu componenti) - 23F61A1 RINNOVO LINEA
Linea 086 Ischitella - S.G. Rotondo | LIN | 150 kV | 2019-11-18 | 0.33333 | 2019-11-22 | 0.66667 | S | Sostituzione morsetteria - BONIFICA MORSE D'AMARRO A 2 FORI
Linea 636 Pinerolo Nord - S/E Pinasca | LIN | 132 kV | 2019-11-18 | 0.33333 | 2019-11-19 | 0.66667 | N | Sostituzione Isolatori - T.636 sostituzione isolatori singoli rotti o danneggiati.attività a cura UITO.
S/E Brindisi P. - stl 177 Enipower BR | STL | 150 kV | 2019-11-18 | 0.33333 | 2019-11-18 | 0.5 | S | Interferenza Lavori - Stallo linea 150 kV Enipower interferente con le attivita' di rinnovo Sbarra B.
Linea 442 Gattinara - Masserano | LIN | 132 kV | 2019-11-18 | 0.33333 | 2019-11-19 | 0.66667 | N | Interferenza Linea - Consegna Linea a RI C.P. Masserano di e-distribuzione per sostituzione T.V.C. possibile rientro in emergenza senza protezioni.
Stallo 132 kV 442GATTINARA in CP MASSERANO | STL | 132 kV | 2019-11-18 | 0.33333 | 2019-11-19 | 0.66667 | N | Sostituzione Apparecchiature AT - Sostiuzione TVC. Necessita linea a terra eventuale rientro in emergenza SENZA PROTEZIONI e MISURE.
S/E Cordignano - Condensatori 2 - 132 kV | RIF | 132 kV | 2019-11-18 | 0.33333 | 2019-11-19 | 0.70833 | S | Interferenza Lavori - Z31331A-G02 - S/E Cordignano - Condensatori 2: FS per interferenza revisione interruttore STL430.
S/E Candia - ATR 3 380/220 kV 400 MVA | ATR | 400 kV | 2019-11-18 | 0.33333 | 2019-11-22 | 0.6875 | N | Revisione Apparecchiatura AT - Int. P - Revisione Pesante P (tipo B+C)
Stallo 132 kV 528 BIELLA EST in CP BIELLA OVEST | STL | 132 kV | 2019-11-18 | 0.33333 | 2019-11-19 | 0.66667 | S | Altre di manutenzioni - Revisione tipo 2A a cura costruttore
S/E Bari Ovest - ATR 2 380/150 KV | ATR | 150 kV | 2019-11-18 | 0.33333 | 2019-11-22 | 0.66667 | N | Sostituzione Apparecchiature AT - S/E Bari W 380 kV: sostituzione interruttore stallo 150 kV ATR2
S/E Cordignano - Sbarra B 130 kV | SBA | 132 kV | 2019-11-18 | 0.33333 | 2019-11-21 | 0.70833 | S | Interferenza Lavori - Z31331A-S04 S/E Cordignano - Sbarra B 130 kV: FS per interferenza revisione interruttore STL430.
S/E CORDIGNANO-STL.430 SACILE | STL | 132 kV | 2019-11-18 | 0.33333 | 2019-11-21 | 0.70833 | N | Sostituzione Protezioni - L23430C-R S\E Cordignano-Stl.430 Sacile: FS per sostituzione protezioni. In caso di emergenza rientro su sbarra dedicata attraverso il K.
Linea 274 Brusciano - Nola | LIN | 220 kV | 2019-11-18 | 0.33333 | 2019-12-06 | 0.58333 | N | Sostituzione Conduttori - sostituzione conduttori YE-FX-18-101
S/E Grottole - stl 059 Matera | STL | 150 kV | 2019-11-18 | 0.33333 | 2019-11-19 | 0.64583 | S | Controlli Protezioni - GROTTOLE: SPCC UF MATERA 150kV
Linea 127 Calusia - Timpagrande 1 | LIN | 150 kV | 2019-11-18 | 0.33333 | 2019-11-22 | 0.625 | N | Sostituzione Apparecchiatura AT - Indisponibilità legata al cambio sezionatore di linea 150 kV Timpagrande 1 in SE Calusia. Periodo improrogabile per l'approvvigionamento dei materiali. Legato alla indisp. 180719013348979
S/E Calusia - stl 127 Timpagrande 1 | STL | 150 kV | 2019-11-18 | 0.33333 | 2019-11-22 | 0.625 | N | Sostituzione Apparecchiatura AT - sostituzione sezionatore linea stallo 150 kV Timpagrande 1 in SE Calusia. Periodo improrogabile per l'approvvigionamento dei materiali. Legato alla indisp. 180724025731368
S/E Roma Ovest - Sbarra A1 150 KV | SBA | 150 kV | 2019-11-18 | 0.33333 | 2019-11-19 | 0.58333 | S | Controlli Tecnici Apparecchiatura AT - TORREVECCHIA Controlli tecnici tipo B
S/E Roma Ovest - stl 419 A. Torrevecchia | STL | 150 kV | 2019-11-18 | 0.33333 | 2019-11-22 | 0.58333 | S | Controlli Tecnici Apparecchiatura AT - Controlli tecnici tipo B su intera unità funzionale
S/E Santa Lucia - ATR B 380/220 | ATR | 220 kV | 2019-11-18 | 0.33333 | 2019-11-29 | 0.58333 | S | Controlli Tecnici Apparecchiatura AT - NOTA: DALLE ORE 15.00 DEL VENERDI' DELLA PRIMA SETT. ALLE ORE 08.00 DEL LUNEDI' SUCCESS. L'ATR PUO' RIENTRARE IN SERVIZIO.
S/E Santa Lucia - Sbarra A 380 KV | SBA | 400 kV | 2019-11-18 | 0.33333 | 2019-11-19 | 0.58333 | N | Controlli Tecnici Apparecchiatura AT - CTB ATR B 380/220 KV
Linea 730 Falconara Enel - Falconara FS | LIN | 132 kV | 2019-11-18 | 0.33333 | 2019-12-01 | 0.75 | N | Sostituzione Sostegno - 23730 - Sostituzione Sostegno 7
Linea 508 Ponte Pietra - IC Fenis der Nus e PRAOIL | LIN | 132 kV | 2019-11-18 | 0.33333 | 2019-11-21 | 0.70833 | N | Altre di sviluppo - LINEA 508 X OPEN FIBER (presi accordi con ENI PRAOIL e DEVAL)
Linea 349 Trino 2 - Castelnuovo S. | LIN | 400 kV | 2019-11-18 | 0.33333 | 2019-11-22 | 0.70833 | N | Interferenza Linea - Modifiche collegamento di messa a terra del passante aria/GIS in S/E Trino.
S/E Mese - stl 509 C.le Prestone | STL | 132 kV | 2019-11-18 | 0.33333 | 2019-11-19 | 0.70833 | N | Sostituzione Protezioni - Sostituzione protezioni stl. 509 in S/E Mese
S/E Brugherio - ATR 4 380/220 kV | ATR | 220 kV | 2019-11-18 | 0.33333 | 2019-11-22 | 0.70833 | N | Controlli Tecnici Apparecchiatura AT - Controlli tecnici tipo B su intera unità funzionale
S/E Gargnano - stl 261 Santa Massenza | STL | 220 kV | 2019-11-18 | 0.33333 | 2019-11-22 | 0.66667 | N | Controlli Tecnici Apparecchiatura AT - Controlli annuali
S/E Brugherio - ATR 4 380/220 kV | ATR | 220 kV | 2019-11-18 | 0.33333 | 2019-11-22 | 0.70833 | N | Controlli Tecnici Apparecchiatura AT - 31111A - Brugherio - Adeguamento Icc 63kA SOST INT 380 ATR4 Controlli tecnici tipo B su intera unità funzionale
S/E Tavazzano - ATR 1 380/220 kV | ATR | 220 kV | 2019-11-18 | 0.33333 | 2019-11-22 | 0.79167 | N | Sostituzione Apparecchiatura AT - AOT MI - UI Brugherio - Campagna Naz.le Sost. Protez. differenziali ATR.1
S/E Pieve Albignola-stl EF2 Ferrera Er.2 | STL | 400 kV | 2019-11-18 | 0.33333 | 2019-11-21 | 0.70833 | N | Sostituzione Apparecchiature AT - PVA st EF2 sostituzione TV ceramici
Linea 349 Trino 2 - Castelnuovo S. | LIN | 400 kV | 2019-11-18 | 0.33333 | 2019-11-22 | 0.66667 | N | Interferenza Linea - T349 interferenza con sostituzione TV stallo 349 in Castelnuovo, in OMB al fuori servizio stallo.
S/E Castelnuovo S. - stl 349 Trino 2 | STL | 400 kV | 2019-11-18 | 0.33333 | 2019-11-22 | 0.66667 | N | Sostituzione Apparecchiature AT - S/E Castelnuovo S.: STL 349 sostituzione TV.
S/E Lanuvio - stl 545 Albano | STL | 150 kV | 2019-11-18 | 0.33333 | 2019-11-20 | 0.66667 | S | Controlli Protezioni - SPCC stl ALBANO 150 kV
S/E Valmontone - stl 123 Canterno cd Ana | STL | 150 kV | 2019-11-18 | 0.33333 | 2019-11-22 | 0.66667 | S | Controlli Protezioni - CTB+SPCC Stl CANTERNO
S/E Forlì - Sbarra A 132 kV | SBA | 132 kV | 2019-11-18 | 0.33333 | 2019-11-19 | 0.66667 | N | Controlli Tecnici Apparecchiatura AT - FOR-Sbarra A 130 KV = Controlli Tecnici CTB-6A stallo L-719
S/E Forlì-stl 719 Faenza CP cd Forlì CP | STL | 132 kV | 2019-11-18 | 0.33333 | 2019-11-22 | 0.66667 | N | Controlli Tecnici Apparecchiatura AT - L23719D-R - S/E Forlì-stl 719 Faenza CP cd Forlì CP per controlli tecnici di tipo B.
S/E Corriolo - TR 3 ROSSO 150/20 KV | TRF | 150 kV | 2019-11-18 | 0.33333 | 2019-11-19 | 0.66667 | S | Controlli Tecnici Apparecchiatura AT - controlli previsti dalla IO601MP (DGA, SFRA, induttanza, dispersione)
Linea 281 Campochiesa - Vado L. | LIN | 220 kV | 2019-11-18 | 0.35417 | 2019-12-08 | 0.625 | N | Sostituzione Conduttore - T.281 - Sostituzione cavo Olio Fluido con nuovo ad isolamento solido
S/E Arco - Sbarra A 130 kV sez.1° (aria) | SBA | 132 kV | 2019-11-18 | 0.35417 | 2019-11-19 | 0.64583 | S | Controlli Tecnici Apparecchiatura AT - S/E Arco - stl 569 Riva contr.B (ind.sb.A1)
S/E Arco - stl 569 Riva | STL | 132 kV | 2019-11-18 | 0.35417 | 2019-11-21 | 0.64583 | S | Controlli Tecnici Apparecchiatura AT - S/E Arco - stl 569 Riva contr.B (ind.stl)
S/E Pellerina - stl 292 Politecnico | STL | 220 kV | 2019-11-18 | 0.375 | 2019-11-22 | 0.66667 | S | Controlli Tecnici Apparecchiatura AT - S/E Pellerina - stl 292 Politecnico - Controlli tecnici di tipo B
S/E Parma Vigheffio - Sbarra B 380 kV | SBA | 400 kV | 2019-11-18 | 0.375 | 2019-11-19 | 0.66667 | N | Controlli Tecnici Apparecchiatura AT - PRM-Sb/B 380 KV -C.T.SEZ.SB/B ST L375
S/E Aurelia - Reattore 380 KV | RIF | 400 kV | 2019-11-18 | 0.375 | 2019-11-22 | 0.70833 | S | Controlli Tecnici Apparecchiatura AT - CTB REATTORE 380kV
S/E Brindisi P. - stl 981 Blasi | STL | 150 kV | 2019-11-18 | 0.58333 | 2019-11-18 | 0.75 | S | Interferenza Lavori - Stallo linea Blasi interferente con le attivita' di rinnovo Sbarra B.
QUI_ST_170 | STL | 132 kV | 2019-11-19 | 0.33333 | 2019-11-22 | 0.70833 | S | Altre di Manutenzione - Stallo-CFSA STALLO L170
S/E Brindisi P. - stl 158 S.Paolo | STL | 150 kV | 2019-11-19 | 0.33333 | 2019-11-19 | 0.5 | S | Interferenza Lavori - Stallo linea San Paolo interferente con le attivita' di rinnovo Sbarra B.
S/E Valmontone - Sbarra A2 150 KV | SBA | 150 kV | 2019-11-19 | 0.33333 | 2019-11-19 | 0.66667 | N | Controlli Tecnici Apparecchiatura AT - CTB+SPCC SBARRA A2 150 kV CANTERNO
S/E Avise - stl 202 Valpelline | STL | 220 kV | 2019-11-19 | 0.33333 | 2019-11-20 | 0.66667 | N | Controlli Protezioni - indisp. stallo 202 di Avise x controllo protezioni (linea 202 fuori servizio dal 11/11 al 22/11 per installazione antirotazionali)
S/E Brugherio - Sbarra A 220 kV | SBA | 220 kV | 2019-11-19 | 0.33333 | 2019-11-20 | 0.70833 | N | Controlli Tecnici Apparecchiatura AT - Controlli tecnici tipo B su intera unità funzionale
S/E Caltanissetta - Condensatore1 25MVAR | RIF | 150 kV | 2019-11-19 | 0.375 | 2019-11-22 | 0.625 | N | Sostituzione Apparecchiatura AT -
S/E Aurelia - Sbarra A 380 kV | SBA | 400 kV | 2019-11-19 | 0.375 | 2019-11-20 | 0.70833 | S | Controlli Tecnici Apparecchiatura AT - CTB REATTORE 380kV
S/E Brindisi P. - stl Restinco | STL | 150 kV | 2019-11-19 | 0.58333 | 2019-11-19 | 0.75 | S | Interferenza Lavori - Stallo linea C/E Restinco (SUNEDISON) interferente con le attivita' di rinnovo Sbarra B.
S/E Santa Lucia - Sbarra B 380 KV | SBA | 400 kV | 2019-11-20 | 0.33333 | 2019-11-21 | 0.58333 | N | Controlli Tecnici Apparecchiatura AT - ATR B Controlli tecnici tipo B
S/E Valmontone - Sbarra B2 150 KV | SBA | 150 kV | 2019-11-20 | 0.33333 | 2019-11-20 | 0.66667 | N | Controlli Tecnici Apparecchiatura AT - CTB+SPCC SBARRA B2 150 kV CANTERNO
S/E Mese - stl 510 Gordona | STL | 132 kV | 2019-11-20 | 0.33333 | 2019-11-21 | 0.70833 | N | Sostituzione Protezioni - Sostituzione protezioni stl. 510 in S/E Mese
LINEA 132KV N.719 S/E FORLI' O.-FAENZA-FORLI' V.L. | LIN | 132 kV | 2019-11-20 | 0.33333 | 2019-11-20 | 0.66667 | N | Controlli Tecnici Apparecchiatura AT - Linea 719 Faenza - Forlì Oraziana - Forlì V.Lunga = Controlli Tecnici CTB-6A sez/re Linea e TV stallo 719 a FOR
S/E Roma Ovest - Sbarra B1 150 KV | SBA | 150 kV | 2019-11-20 | 0.33333 | 2019-11-21 | 0.58333 | S | Controlli Tecnici Apparecchiatura AT - TORREVECCHIA Controlli tecnici tipo B
Linea 416 Cossato - Masserano | LIN | 132 kV | 2019-11-20 | 0.33333 | 2019-11-21 | 0.66667 | N | Interferenza Linea - Consegna Linea a RI C.P. Masserano di e-distribuzione per sostituzione T.V.C. possibile rientro in emergenza senza protezioni.
Stallo 132 kV 416COSSATO in CP MASSERANO | STL | 132 kV | 2019-11-20 | 0.33333 | 2019-11-21 | 0.66667 | N | Sostituzione Apparecchiature AT - Sostiuzione TVC. Necessita linea a terra eventuale rientro in emergenza SENZA PROTEZIONI e MISURE.
Linea 569 Riva - Arco | LIN | 132 kV | 2019-11-20 | 0.35417 | 2019-11-20 | 0.64583 | S | Controlli Tecnici Apparecchiatura AT - S/E Arco - stl 569 Riva contr.B (ind.lin)
S/E Arco - Sbarra B 130 kV sez.1° (aria) | SBA | 132 kV | 2019-11-20 | 0.35417 | 2019-11-21 | 0.64583 | S | Controlli Tecnici Apparecchiatura AT - S/E Arco - stl 569 Riva contr.B (ind.sb.B1)
COGHINAS TR 1 3/8 | TRF | 150 kV | 2019-11-21 | 0.33333 | 2019-11-21 | 0.70833 | N | Altre di manutenzioni - MANUTENZIONE PROGRAMMATA TR1 VERDE
COGHINAS Stl TULA 150 kV | STL | 150 kV | 2019-11-21 | 0.33333 | 2019-11-21 | 0.70833 | S | Altre di manutenzioni - MANUTENZIONE ANNUALE STALLO AT 665 TULA
Linea 957 Brindisi P. - Brindisi Ind.le1 | LIN | 150 kV | 2019-11-21 | 0.33333 | 2019-11-21 | 0.5 | S | Interferenza Lavori - Stallo linea Brindisi Ind.le interferente con le attivita' di rinnovo Sbarra B.
Linea 123 Canterno - Valmontone cd Anagn | LIN | 150 kV | 2019-11-21 | 0.33333 | 2019-11-21 | 0.66667 | N | Interferenza Linea - CTB+SPCC interferenza linea CANTERNO
S/E Brugherio - Sbarra B 220 kV | SBA | 220 kV | 2019-11-21 | 0.33333 | 2019-11-22 | 0.70833 | N | Controlli Tecnici Apparecchiatura AT - Controlli tecnici tipo B su intera unità funzionale
S/E Avise - stl 201 Riddes | STL | 220 kV | 2019-11-21 | 0.33333 | 2019-11-22 | 0.66667 | N | Controlli Protezioni - indisp. stallo 201 di Avise x controllo protezioni (linea 201 fuori servizio dal 11/11 al 22/11)
COGHINAS SBARRA 150 kV TR SB. A1 | SBA | 150 kV | 2019-11-21 | 0.33333 | 2019-11-21 | 0.70833 | S | Altre di manutenzioni - MANUTENZIONE ANNUALE SBARRA A1
S/E Forlì - Sbarra B 132 kV | SBA | 132 kV | 2019-11-21 | 0.33333 | 2019-11-22 | 0.66667 | N | Controlli Tecnici Apparecchiatura AT - FOR-Sbarra B 130 KV = Controlli Tecnici CTB-6A stallo L-719
S/E Aurelia - Sbarra B 380 kV | SBA | 400 kV | 2019-11-21 | 0.375 | 2019-11-22 | 0.70833 | S | Controlli Tecnici Apparecchiatura AT - CTB REATTORE 380kV
S/E Brindisi - stl 962 Casignano 150 kV | STL | 150 kV | 2019-11-21 | 0.58333 | 2019-11-21 | 0.75 | S | Interferenza Lavori - Stallo linea Casignano interferente con le attivita’ di rinnovo Sbarra B.
Linea 508 trc nodo Praoil - nodo Nus | TRC | 132 kV | 2019-11-21 | 0.70833 | 2019-12-01 | 0.70833 | N | Altre di sviluppo - LINEA 508 X OPEN FIBER (presi accordi con ENI PRAOIL e DEVAL)
Linea 508 trc Nodo Nus - Nus | TRC | 132 kV | 2019-11-21 | 0.70833 | 2019-12-01 | 0.70833 | N | Altre di sviluppo - INDISP. LINEA 508 X OPEN FIBER (presi accordi con ENI PRAOIL e DEVAL)
Linea 508 trc nodo Nus - IC Fenis | TRC | 132 kV | 2019-11-21 | 0.70833 | 2019-12-01 | 0.70833 | N | Altre di sviluppo - LINEA 508 X OPEN FIBER (presi accordi con ENI PRAOIL e DEVAL)
S/E Brindisi P. - stl Mesagne | STL | 150 kV | 2019-11-22 | 0.33333 | 2019-11-22 | 0.5 | S | Interferenza Lavori - Stallo linea Mesagne interferente con le attivita’ di rinnovo Sbarra B.
S/E Cordignano-ATR302 380/132kV 250MVA | ATR | 132 kV | 2019-11-22 | 0.33333 | 2019-11-25 | 0.70833 | N | Sostituzione Apparecchiature AT - Z31331A-T32 S/E Cordignano-ATR302 380/132kV 250MVA: FS per sostituzione TA.
COGHINAS Stl TEMPIO 150 kV | STL | 150 kV | 2019-11-22 | 0.33333 | 2019-11-22 | 0.70833 | S | Altre di manutenzioni - MANUTENZIONE ANNUALE STALLO AT 376 TEMPIO
COGHINAS TR 2 3/8 | TRF | 150 kV | 2019-11-22 | 0.33333 | 2019-11-22 | 0.70833 | N | Altre di manutenzioni - MANUTENZIONE TRASFORMATORE TR2 ROSSO
COGHINAS SBARRA 150 kV TR SB. A2 | SBA | 150 kV | 2019-11-22 | 0.33333 | 2019-11-22 | 0.70833 | S | Altre di manutenzioni - MANUTENZIONE ANNUALE SBARRA A2
S/E Arco - Sbarra A 130 kV sez.1° (aria) | SBA | 132 kV | 2019-11-22 | 0.35417 | 2019-11-22 | 0.64583 | S | Controlli Tecnici Apparecchiatura AT - S/E Arco - Sbarra A 130 kV sez.1° (aria) contr.B (ind.sb.A1)
S/E Brindisi P. - ATR 1 380/150 KV | ATR | 150 kV | 2019-11-22 | 0.58333 | 2019-11-22 | 0.75 | S | Interferenza Lavori - Stallo 150 kV ATR 1 interferente con le attivita’ di rinnovo Sbarra B.
Linea 132 kV REDIPUGLIA - GORIZIA CP | LIN | 132 kV | 2019-11-23 | 0.33333 | 2019-11-25 | 0.70833 | N | Sostituzione FdG - T. 23747 Redipuglia - Gorizia per giunti durante fuori servizio FO di Wind
S/E Dolo-stl 655 Conselve c.d.Camin CP | STL | 132 kV | 2019-11-23 | 0.33333 | 2019-11-27 | 0.70833 | N | Sostituzione Apparecchiature AT - DOL-132-19-Sostituzione Interruttore St. Conselve 655 . Rientro solo su sbarra dedicata
Linea 371 Mercallo - Musignano | LIN | 400 kV | 2019-11-23 | 0.33333 | 2019-12-01 | 0.70833 | N | Sostituzione Conduttori - Sostituzione cimini
S/E Brindisi P. - ATR 2 380/150 KV | ATR | 150 kV | 2019-11-23 | 0.33333 | 2019-11-23 | 0.5 | S | Interferenza Lavori - Stallo 150 kV ATR 2 interferente con le attivita’ di rinnovo Sbarra B.
L. 446 Pian della Speranza - Farinello | LIN | 132 kV | 2019-11-23 | 0.33333 | 2019-12-08 | 0.66667 | N | Altre di Rinnovo - D_LINEA 446 SOSTITUZIONE CDG CONDUTTORI ARMAMENTI E VERNICIATURA
Linea 671 Nocera Umbra - Foligno RT | LIN | 132 kV | 2019-11-23 | 0.35417 | 2019-12-08 | 0.70833 | N | Sostituzione FdG - 23671B2 Sostituzione FdG con altra incorporante la FO
S/E Brindisi P. - ATR 3 380/150 KV | ATR | 150 kV | 2019-11-23 | 0.58333 | 2019-11-23 | 0.75 | S | Interferenza Lavori - Stallo 150 kV ATR 3 interferente con le attivita’ di rinnovo Sbarra B.
Linea 132 kV - PORDENONE-PONTEROSSO | LIN | 132 kV | 2019-11-24 | 0.29167 | 2019-11-24 | 0.54167 | S | Interferenza Linea - Indisponibilità T. 23441 Pordenone - Ponterosso per interferenza con ammazzettamento tra T. 23519 Pordenone - Levada cd Sesto al Reghena e T. 23672 Pordenone - Prata.
S/E Vado Ligure - Semisbarra A1 220 kV | SBA | 220 kV | 2019-11-24 | 0.33333 | 2019-11-24 | 0.66667 | N | Lavaggio/siliconatura - SBA1 220 - Pulizia porcellane
S/E Vado Ligure - ATR 2 380/220kV | ATR | 220 kV | 2019-11-24 | 0.33333 | 2019-11-24 | 0.66667 | N | Lavaggio/siliconatura - ATR2 - Pulizia porcellane
S/E Nogarole Rocca - Sbarra A 380 kV | SBA | 400 kV | 2019-11-24 | 0.5 | 2019-12-07 | 0.70833 | N | Interferenza Lavori - S/E Nogarole Rocca stl 306 Lonato - sost. int.re (ind SB.A)
S/E Nogarole Rocca - stl 306 Lonato | STL | 400 kV | 2019-11-24 | 0.5 | 2019-12-07 | 0.70833 | N | Sostituzione Apparecchiature AT - S/E Nogarole Rocca stl 306 Lonato - sost. int.re (ind STL)
Linea 672 Pordenone - Prata | LIN | 132 kV | 2019-11-24 | 0.54167 | 2019-11-24 | 0.75 | S | Altre di Manutenzione - Indisponibilità linea per smazzettamento con T.519 e chiusura C.M della T.519 al P.1 lato S/E PNE; a fine lavori rientrano in servizio le T.672 e T.519 nel loro assetto originale.
L 519 Pordenone-Levada-C.D.Sesto Al Regh | LIN | 132 kV | 2019-11-24 | 0.54167 | 2019-11-24 | 0.75 | S | Altre di Manutenzione - Indisponibilità linea per smazzettamento con T.672 e chiusura C.M al P.1 lato S/E PNE della T.519; a fine lavori rientrano in servizio le linee T.519 e T.672 nel loro assetto originale.
Linea 313 Siniscola 2 - Siniscola 1 | LIN | 150 kV | 2019-11-25 | 0.3125 | 2019-11-29 | 0.6875 | N | Potenziamento linea - INDS L313 PER SOSTITUZIONE SOSTEGNO 15 E TRASFORMAZIONI IN AMARRO
S/E Brindisi P. - Sbarra A2 150 KV | SBA | 150 kV | 2019-11-25 | 0.33333 | 2019-11-25 | 0.75 | S | Interferenza Lavori - Attivita’ di rinnovo Sbarra B: Sbarra A2 interferente con la modifica Parallelo K 150 kV per trasformazione da serie Sbarre a Parallelo.
S/E Fano - ATR 2 380/120 kV 250 MVA | ATR | 132 kV | 2019-11-25 | 0.33333 | 2019-11-27 | 0.66667 | S | Controlli Protezioni - CT SPCC
S/E Azotati -ATR204 220/132kV 150MVA | ATR | 132 kV | 2019-11-25 | 0.33333 | 2019-11-29 | 0.70833 | N | Revisione Apparecchiatura AT - AZT-220-19-Revisione Interruttore lato 220kV
S/E Pallanzeno - Parallelo K 132 kV | STK | 132 kV | 2019-11-25 | 0.33333 | 2019-11-29 | 0.66667 | S | Controlli Tecnici Apparecchiatura AT - S/E Pallanzeno: STL K 132kV Controlli tecnici tipo B su intera unità funzionale e controllo protezioni.
S/E Lanuvio - stl 519 S. Palomba | STL | 150 kV | 2019-11-25 | 0.33333 | 2019-11-27 | 0.66667 | S | Controlli Protezioni - SPCC stl S.PALOMBA
Linea 579 Leynì - San Giorgio | LIN | 132 kV | 2019-11-25 | 0.33333 | 2019-11-29 | 0.66667 | N | Controlli Tecnici Linea - CONTROLLI TECNICI
S/E Baggio - ATR 2 380/130 kV | ATR | 132 kV | 2019-11-25 | 0.33333 | 2019-11-29 | 0.70833 | N | Revisione Apparecchiatura AT - Revisione interruttore 132kV.
S/E Tursi - stl D94 TURCOLO | STL | 150 kV | 2019-11-25 | 0.33333 | 2019-11-26 | 0.64583 | S | Controlli Protezioni - TURSI: SPCC UF TURCOLO
S/E Santa Lucia - Sbarra A 220 KV | SBA | 220 kV | 2019-11-25 | 0.33333 | 2019-11-26 | 0.58333 | S | Controlli Tecnici Apparecchiatura AT - ATR B Controlli tecnici tipo B
S/E Lonato - stl 306 Nogarole Rocca | STL | 400 kV | 2019-11-25 | 0.33333 | 2019-11-25 | 0.70833 | N | Controlli Protezioni - Taratura SPCC
S/E Lonato - stl 306 Nogarole Rocca | STL | 400 kV | 2019-11-25 | 0.33333 | 2019-11-29 | 0.70833 | N | Sostituzione Apparecchiature AT - Sostituzione 3 TA
S/E Valmontone - Sbarra A 380 KV | SBA | 400 kV | 2019-11-25 | 0.33333 | 2019-11-26 | 0.66667 | N | Controlli Tecnici Apparecchiatura AT - Controlli CTB+SPCC SBARRA A 380 kV PARALLELO K 380
Linea 306 Lonato - Nogarole Rocca | LIN | 400 kV | 2019-11-25 | 0.33333 | 2019-11-26 | 0.70833 | N | Controlli Tecnici Apparecchiatura AT - Controlli tecnici tipo B stl. 306
S/E Lonato - Sbarra A 380 kV | SBA | 400 kV | 2019-11-25 | 0.33333 | 2019-11-26 | 0.70833 | N | Sostituzione Apparecchiatura AT - Controlli tecnici tipo B stl. 306
S/E Lonato - stl 306 Nogarole Rocca | STL | 400 kV | 2019-11-25 | 0.33333 | 2019-11-27 | 0.70833 | N | Controlli Tecnici Apparecchiatura AT - Controlli tecnici tipo B stl.306
S/E Valmontone - Parallelo K 380 KV | STK | 400 kV | 2019-11-25 | 0.33333 | 2019-11-29 | 0.66667 | N | Controlli Tecnici Apparecchiatura AT - Controlli tecnici CTB+SPCC PARALLELO 380 kV
S/E Villeneuve - stl 219 Avise | STL | 220 kV | 2019-11-25 | 0.33333 | 2019-11-29 | 0.66667 | S | Controlli Tecnici Apparecchiatura AT - indisp. stallo 219 a Villeneuve x CTB
S/E Verderio ad.- Condensatore 2 132 kV | RIF | 132 kV | 2019-11-25 | 0.33333 | 2019-11-30 | 0.70833 | N | Revisione Apparecchiatura AT - Revisione Pesante P (tipo B+C)
S/E Mese - stl 511 CP Mese | STL | 132 kV | 2019-11-25 | 0.33333 | 2019-11-28 | 0.70833 | N | Sostituzione Protezioni - Sostituzione protezioni stl. 511 in S/E Mese
S/E Fano - ATR 2 380/120 kV 250 MVA | ATR | 132 kV | 2019-11-25 | 0.33333 | 2019-11-27 | 0.66667 | S | Controlli Protezioni - CT SPCC
S/E Fano - ATR 2 380/120 kV 250 MVA | ATR | 132 kV | 2019-11-25 | 0.33333 | 2019-11-27 | 0.66667 | S | Controlli Protezioni - CT SPCC
S/E S.Damaso-ATR 302 380/132kV 250MVA | ATR | 132 kV | 2019-11-25 | 0.35417 | 2019-11-28 | 0.66667 | N | Sostituzione Apparecchiature AT - Z31304A-TA2 S/E S.Damaso-ATR 302 380/132kV 250MVA per sostituzione TA 380 kV.
Linea 529 Biella Est - Cerreto Castello | LIN | 132 kV | 2019-11-25 | 0.375 | 2019-11-29 | 0.66667 | N | Interferenza Linea - T529 interferenza con sostituzione TV STL529 in S/E Biella. I Tempi di rientro sono riferiti a rientro senza protezioni.
S/E CALTANISSETTA - STL CP PETRALIA | STL | 150 kV | 2019-11-25 | 0.375 | 2019-11-29 | 0.625 | N | Sostituzione Apparecchiatura AT -
Linea 396 Piossasco - Magliano A. | LIN | 400 kV | 2019-11-25 | 0.375 | 2019-11-30 | 0.66667 | N | Altre di manutenzioni - Linea 396 Piossasco - Magliano A. - Prove di terra S.E. Magliano Alpi
S/E Pian della Spera - stl 446 Farinello | STL | 132 kV | 2019-11-25 | 0.375 | 2019-11-29 | 0.66667 | N | Controlli Tecnici Apparecchiatura AT - D_S/E Pian della Speranza - STL 446 Farinello controlli di tipo B montante linea 446
S/E Biella Est - stl 529 Cerreto Castello | STL | 132 kV | 2019-11-25 | 0.375 | 2019-11-29 | 0.66667 | N | Sostituzione Apparecchiature AT - S/E Biella E.-stl 529 per sostituzione TV e SPCC montante, I Tempi di rientro sono riferiti a rientro senza protezioni, lavoro in OMB al fuori servizio della Linea.
S/E Acciaiolo - stl 314 La Spezia | STL | 400 kV | 2019-11-25 | 0.41667 | 2019-12-06 | 0.66667 | N | Sostituzione Apparecchiatura AT - D_S/E Acciaiolo - STL 314 La Spezia - Sostituzione TA
S/E La Spezia - stl 314 Acciaiolo | STL | 400 kV | 2019-11-25 | 0.41667 | 2019-11-29 | 0.66667 | N | Verniciatura - STL 314 - Verniciatura teste TA a 380 kV
S/E Brindisi P. - Sbarra B 150 KV | SBA | 150 kV | 2019-11-25 | 0.91667 | 2019-11-26 | 0.29167 | N | Interferenza Lavori - Attivita’ di rinnovo Sbarra B. Sbarra B interferente con la modifica Parallelo K 150 kV per trasformazione da serie Sbarre a Parallelo.
S/E Brindisi P. - Parallelo K 150 KV | STK | 150 kV | 2019-11-25 | 0.91667 | 2019-11-26 | 0.29167 | N | Interferenza Lavori - Attivita’ di rinnovo Sbarra B: modifica Parallelo K 150 kV per trasformazione da serie Sbarre a Parallelo.
S/E Brindisi P. - Sbarra A1 150 KV | SBA | 150 kV | 2019-11-25 | 0.91667 | 2019-11-26 | 0.29167 | N | Interferenza Lavori - Attivita’ di rinnovo Sbarra B: Sbarra A1 interferente con la modifica Parallelo K 150 kV per trasformazione da serie Sbarre a Parallelo.
Linea 428 Grottole - Salandra cd FS | LIN | 150 kV | 2019-11-26 | 0.33333 | 2019-12-17 | 0.75 | N | Sostituzione Sostegni - APRI DTCS_23428C1_Grottole-Salandra cd Salandra FS, Ricostruzione linea + demolizioni
S/E Pallanzeno - ATR 2 220/132 kV | ATR | 132 kV | 2019-11-26 | 0.33333 | 2019-11-26 | 0.6875 | N | Interferenza Lavori - S/E Pallanzeno: ATR 2 passivazione olio dielettrico
S/E Avise - stl 219 Villeneuve | STL | 220 kV | 2019-11-26 | 0.33333 | 2019-11-27 | 0.66667 | N | Controlli Protezioni - indisp. stallo 219 di Avise x controllo protezioni
S/E Villeneuve - Sbarra A 220 kV | SBA | 220 kV | 2019-11-26 | 0.33333 | 2019-11-26 | 0.66667 | N | Controlli Tecnici Apparecchiatura AT - indisp. sbarra A 220 di Villeneuve - CTB T.219
S/E Pallanzeno - Sbarra A 132 kV | SBA | 132 kV | 2019-11-26 | 0.33333 | 2019-11-26 | 0.66667 | N | Controlli Tecnici Apparecchiatura AT - S/E Pallanzeno: Sbarra A 132 kV per CTB STL k 132kV
S/E Venezia Nord - stl 342 Dolo | STL | 400 kV | 2019-11-26 | 0.375 | 2019-11-27 | 0.66667 | S | Controlli Protezioni - L21342B-S - S/E Venezia Nord - stl 342 Dolo: FS per verifica protezioni.
S/E Grottole - stl 428 Salandra cd FS | STL | 150 kV | 2019-11-27 | 0.33333 | 2019-11-28 | 0.64583 | S | Controlli Protezioni - GROTTOLE: SPCC UF SALANDRA 150kV
S/E Santa Lucia - Sbarra B 220 KV | SBA | 220 kV | 2019-11-27 | 0.33333 | 2019-11-28 | 0.58333 | S | Controlli Tecnici Apparecchiatura AT - ATR B Controlli tecnici tipo B
S/E Villabona - stl 776 Ve Nord | STL | 132 kV | 2019-11-27 | 0.33333 | 2019-11-29 | 0.70833 | N | Sostituzione Protezioni - VIL-132-19-Sostituzione Protezioni St. Venezia N. 776 . Rientro solo su sbarra dedicata
S/E Valmontone - Sbarra B 380 KV | SBA | 400 kV | 2019-11-27 | 0.33333 | 2019-11-28 | 0.66667 | N | Controlli Tecnici Apparecchiatura AT - Controlli CTB+SPCC SBARRA B PARALLELO K 380
S/E Lonato - Sbarra B 380 kV | SBA | 400 kV | 2019-11-27 | 0.33333 | 2019-11-28 | 0.70833 | N | Controlli Tecnici Apparecchiatura AT - Controlli tecnici tipo B stl. 306
S/E Villeneuve - Sbarra B 220 kV | SBA | 220 kV | 2019-11-27 | 0.33333 | 2019-11-27 | 0.66667 | N | Controlli Tecnici Apparecchiatura AT - indisp. sbarra B 220 di Villeneuve - CTB T.219
S/E Pallanzeno - Sbarra B 132 kV | SBA | 132 kV | 2019-11-27 | 0.33333 | 2019-11-27 | 0.66667 | N | Controlli Tecnici Apparecchiatura AT - S/E Pallanzeno: Sbarra B 132 kV per CTB STL k 132kV
S/E Acciaiolo - Sbarra B 380kV | SBA | 400 kV | 2019-11-27 | 0.41667 | 2019-11-28 | 0.66667 | N | Controlli Protezioni - controlli SPCC - S/E Acciaiolo - Parallelo K 380 kV
S/E Fano - ATR 3 380/120 kV 250 MVA | ATR | 132 kV | 2019-11-28 | 0.33333 | 2019-11-30 | 0.66667 | S | Controlli Protezioni - CT SPCC
Linea 219 Villeneuve - Avise | LIN | 220 kV | 2019-11-28 | 0.33333 | 2019-11-28 | 0.66667 | N | Controlli Tecnici Apparecchiatura AT - indisp. linea 219 x CTB
S/E Roma Nord - stl Tevere Nord | STL | 150 kV | 2019-11-28 | 0.33333 | 2019-11-29 | 0.66667 | S | Controlli Protezioni - Controlli tecnici SPCC ROMA NORD - TEVERE NORD
S/E Fano - ATR 3 380/120 kV 250 MVA | ATR | 132 kV | 2019-11-28 | 0.33333 | 2019-11-30 | 0.66667 | S | Controlli Protezioni - CT SPCC
S/E Fano - ATR 3 380/120 kV 250 MVA | ATR | 132 kV | 2019-11-28 | 0.33333 | 2019-11-30 | 0.66667 | S | Controlli Protezioni - CT SPCC
S/E S.Damaso-ATR 302 380/132kV 250MVA | ATR | 132 kV | 2019-11-28 | 0.35417 | 2019-11-28 | 0.66667 | N | Controlli Tecnici Apparecchiatura AT - ATR/302 Macchina = Misura induttanze di corto circuito
S/E Venezia Nord - stl 348 Dolo | STL | 400 kV | 2019-11-28 | 0.375 | 2019-11-29 | 0.66667 | S | Controlli Protezioni - L21348B-S - S/E Venezia Nord - stl 348 Dolo: FS per controllo protezioni.
Linea 089 Calusia - S.Giovanni In F. | LIN | 150 kV | 2019-11-29 | 0.33333 | 2019-12-10 | 0.64583 | N | Sostituzione FdG - Sostituzione fune di guardia con fo (OPEN FIBER ) su tutta la linea.
S/E S.Damaso-ATR 301 380/132kV 250MVA | ATR | 132 kV | 2019-11-29 | 0.35417 | 2019-11-29 | 0.6875 | N | Controlli Tecnici Apparecchiatura AT - ATR/301 Macchina = Misura induttanze di corto circuito
Linea 584 S/E Tavazzano - Cp S.Angelo | LIN | 132 kV | 2019-11-30 | 0.33333 | 2019-12-01 | 0.70833 | N | Sostituzione Conduttori - T.584 interferente con sostituzione conduttori T.171
S/E Baggio - stl 383 Pieve Albignola | STL | 400 kV | 2019-12-01 | 0.33333 | 2019-12-05 | 0.70833 | N | Sostituzione Protezioni - BAG L383 sostituzione protezioni
Linea 032 Nervi - Recco | LIN | 132 kV | 2019-12-02 | 0 | 2019-12-13 | 0 | N | Sostituzione morsetteria - sost morse amarro e conduttore
L. 626 C.P. Lula - C.P. Siniscola2 | LIN | 150 kV | 2019-12-02 | 0.3125 | 2019-12-06 | 0.6875 | N | Potenziamento linea - INDISPONIBILITA' LINEA 626 PER SOSTITUZIONE SOSTEGNO 49 E TRASFORMAZIONI IN AMARRO
S/E Biella Est - ATR 2 220/130 kV | ATR | 132 kV | 2019-12-02 | 0.33333 | 2019-12-06 | 0.66667 | N | Controlli Tecnici Apparecchiatura AT - (MOT ex data 25/11-06/12/2019, ridotto periodo causa impatto con OPEN FIBER altra UI.) S/E Biella Est: ATR 2 220/130 kV per CTB su intera macchina + e revisione leggera CSC.
Linea 850 Albiano - Sarzana | LIN | 132 kV | 2019-12-02 | 0.33333 | 2019-12-20 | 0.75 | N | Sostituzione Conduttori - T.850 - sostituzione conduttori in rame
S/E Rizziconi - ATR 3 380/150 KV | ATR | 150 kV | 2019-12-02 | 0.33333 | 2019-12-06 | 0.66667 | N | Revisione Apparecchiatura AT - REVISIONE INTERRUTTORE 380 kV stallo Primario 380 kV ATR3 in SE Rizziconi
Linea 562 Trino CP - Balzola CP | LIN | 132 kV | 2019-12-02 | 0.33333 | 2019-12-05 | 0.66667 | S | Controlli di legge - Consegna linea a RI e-distribuzione per Controlli di legge in C.P. BALZOLA. Linea a terra in C.P. TRINO
S/E Aurelia 1 - stl 307 Montalto 1 | STL | 400 kV | 2019-12-02 | 0.33333 | 2019-12-06 | 0.70833 | S | Controlli Tecnici Apparecchiatura AT - CTB stl. MON 1 380kV
S/E Aurelia - Sbarra A 380 kV | SBA | 400 kV | 2019-12-02 | 0.33333 | 2019-12-03 | 0.66667 | S | Controlli Tecnici Apparecchiatura AT - CTB SEZ. stl. MON 1 380kV
S/E Polpet - Sbarra B 130 kV | SBA | 132 kV | 2019-12-02 | 0.33333 | 2019-12-06 | 0.66667 | S | Interferenza Lavori - Z35528A-S02 S/E Polpet - Sbarra B 130 kV: FS per interferenza sostituzione Int. STL 670.
S/E Roma Sud - ATR 5 380/150 | ATR | 150 kV | 2019-12-02 | 0.33333 | 2019-12-06 | 0.66667 | S | Controlli Protezioni - controlli tecnici SPCC
S/E Dolo - stl 352 Adria Sud | STL | 400 kV | 2019-12-02 | 0.33333 | 2019-12-08 | 0.6875 | N | Sostituzione Apparecchiature AT - DOL-19-380 kV Sostituzione interruttore stl. 352
Linea 216 Grugliasco - Rosone AEM | LIN | 220 kV | 2019-12-02 | 0.33333 | 2019-12-02 | 0.66667 | N | Interferenza Linea - INTERFERENZA LAVORI SMANTELLAMENTO LINEA DISMESSA
S/E Flero - Parallelo K2 A2-B2 132 kV | STK | 132 kV | 2019-12-02 | 0.33333 | 2019-12-04 | 0.70833 | N | Sostituzione Apparecchiature AT - Sostituzione di n.3 TA
S/E Azotati -ATR203 220/132kV 150MVA | ATR | 132 kV | 2019-12-02 | 0.33333 | 2019-12-05 | 0.70833 | N | Revisione Apparecchiatura AT - AZT-220-19-Revisione CSC St. ATR203
Linea 216 Grugliasco - Rosone AEM | LIN | 220 kV | 2019-12-02 | 0.33333 | 2019-12-06 | 0.66667 | N | Altre di sviluppo - T.216 sostituzione FDG FO Open Fiber - UITO 2019
S/E Bistagno - Sbarra A 132 kV NUOVA | SBA | 132 kV | 2019-12-02 | 0.33333 | 2019-12-03 | 0.66667 | N | Rinnovo stazione - SBA 130 NUOVA - montaggio passo sbarre in stallo MCM 662
Linea 757 Fano E.T.-Fano Centinarola CP | LIN | 132 kV | 2019-12-02 | 0.33333 | 2019-12-08 | 0.83333 | N | Interferenza Linea - 23757 - fuori servizio per interferenza a lavori di sost. fdg su linea 23718 in doppia terna con 757
Linea 718 Fano ET - CP Fano ZI | LIN | 132 kV | 2019-12-02 | 0.33333 | 2019-12-08 | 0.83333 | N | Sostituzione FdG - 23718 - sostituzione fdg per progetto open fiber
Linea 038 S/E Garlasco -Spinetta Marengo | LIN | 132 kV | 2019-12-02 | 0.33333 | 2019-12-15 | 0.70833 | N | Controlli Tecnici Linea - Controlli Tecnici in Linea in OMB a O.d.M. 181024112128852 di AOT MI.
Linea 038 S/E Garlasco -Spinetta Marengo | LIN | 132 kV | 2019-12-02 | 0.33333 | 2019-12-04 | 0.70833 | N | Controlli Tecnici Apparecchiatura AT - CTB Stallo 038 S/E Garlasco
Linea 038 S/E Garlasco -Spinetta Marengo | LIN | 132 kV | 2019-12-02 | 0.33333 | 2019-12-15 | 0.70833 | N | Sostituzione Conduttori - T.038 sostituzione conduttori
S/E Turbigo - stl 477 Castano Primo | STL | 132 kV | 2019-12-02 | 0.33333 | 2019-12-06 | 0.70833 | N | Sostituzione Protezioni - TBG L477 sostituzione protezioni
S/E Garlasco - stl 038 Spinetta Marengo | STL | 132 kV | 2019-12-02 | 0.33333 | 2019-12-04 | 0.70833 | N | Controlli Tecnici Apparecchiatura AT - CTB
S/E Pallenzeno - stl 432 Piedimulera | STL | 132 kV | 2019-12-02 | 0.33333 | 2019-12-06 | 0.66667 | S | Controlli Tecnici Apparecchiatura AT - S/E Pallanzeno: STL 432 Controlli tecnici tipo B su intera unità funzionale e Controllo protezioni
STALLO 132 KV 562 TRINO CP IN CP BALZOLA | STL | 132 kV | 2019-12-02 | 0.33333 | 2019-12-05 | 0.66667 | S | Controlli di legge - CONTROLLI DI LEGGE IN C.P. BALZOLA. LINEA A TERRA IN C.P. TRINO
S/E Fano - Condensatori 2 120kV - 54MVAR | RIF | 132 kV | 2019-12-02 | 0.33333 | 2019-12-06 | 0.66667 | S | Controlli Tecnici Apparecchiatura AT - CT B
S/E Fano - Condensatori 2 120kV - 54MVAR | RIF | 132 kV | 2019-12-02 | 0.33333 | 2019-12-06 | 0.66667 | S | Controlli Tecnici Apparecchiatura AT - CT B
S/E Polpet - stl 670 Pelos cd Gardona | STL | 132 kV | 2019-12-02 | 0.33333 | 2019-12-06 | 0.66667 | N | Sostituzione Apparecchiature AT - L23670B-R S/E Polpet - stl 670 Pelos cd Gardona : FS per sostituzione interruttore, in ombra con cambio conduttori + FDG attestazione Gardona.
S/E Vicenza MV - condensatore 132 kV | RIF | 132 kV | 2019-12-02 | 0.35417 | 2019-12-06 | 0.64583 | N | Sostituzione Protezione - S/E Vicenza MV condensatore - sost protezione (ind STL)
S/E Camerata Picena - Parallelo K 120 kV | STK | 132 kV | 2019-12-02 | 0.37292 | 2019-12-05 | 0.70625 | S | Controlli Tecnici Apparecchiatura AT - CT B
S/E Martignone-Reattore 380 Kv - 200 MVA | RIF | 400 kV | 2019-12-02 | 0.375 | 2019-12-06 | 0.66667 | S | Controlli Tecnici Apparecchiatura AT - Z31401A-GV1 - S/E Martignone-Reattore 380 Kv - 200 MVA per controlli tecnici di tipo B.
S/E Acciaiolo - Sbarra A 380 kV | SBA | 400 kV | 2019-12-02 | 0.375 | 2019-12-02 | 0.66667 | N | Controlli Protezioni - D_S/E Acciaiolo - Sbarra A 380 kV Controlli Tecnici primo livello SPCC
S/E Piossasco - Parallelo K1 132 kV | STK | 132 kV | 2019-12-02 | 0.375 | 2019-12-03 | 0.66667 | S | Controlli Protezioni - S/E Piossasco - Parallelo K 132 kV - Controllo tecnico di tipo B
S/E Caltanisseta - stl 630 CP Nicoletti | STL | 150 kV | 2019-12-02 | 0.375 | 2019-12-06 | 0.625 | N | Sostituzione Apparecchiatura AT -
S/E Martignone-Reattore 380 Kv - 200 MVA | RIF | 400 kV | 2019-12-02 | 0.375 | 2019-12-06 | 0.66667 | S | Controlli Tecnici Apparecchiatura AT - Z31401A-GV1 - S/E Martignone-Reattore 380 Kv - 200 MVA per controlli tecnici di tipo B.
S/E Rondissone - Sbarra A 380 kV | SBA | 400 kV | 2019-12-03 | 0.33333 | 2019-12-04 | 0.66667 | N | Altre di rinnovo - INDISP. SBARRA A 380 DI RONDISSONE X SOSTITUZIONE TV
S/E Villanova - Sbarra A 120 KV | SBA | 132 kV | 2019-12-03 | 0.33333 | 2019-12-03 | 0.66667 | S | Controlli Tecnici Apparecchiatura AT - FS sbarra A 120 kV per controlli tecnici di tipo B
S/E Fano - Sbarra A2 120 kV - Sez.2^ | SBA | 132 kV | 2019-12-03 | 0.33333 | 2019-12-03 | 0.66667 | S | Controlli Tecnici Apparecchiatura AT - CT B Condensatori 2
S/E Biella Est - Sbarra A 220 kV | SBA | 220 kV | 2019-12-03 | 0.33333 | 2019-12-03 | 0.66667 | N | Controlli Tecnici Apparecchiatura AT - S/E Biella Est; Sbarra A 220 kV per sezionatori lato 220kV ATR2
S/E Camerata Picena - Sbarra A 120 kV | SBA | 132 kV | 2019-12-03 | 0.33333 | 2019-12-03 | 0.66667 | S | Controlli Tecnici Apparecchiatura AT - Parallelo K 120 kV - CT B
S/E Fano - Sbarra A2 120 kV - Sez.2^ | SBA | 132 kV | 2019-12-03 | 0.33333 | 2019-12-03 | 0.66667 | S | Controlli Tecnici Apparecchiatura AT - CT B Condensatori 2
S/E Pallanzeno - Sbarra A 132 kV | SBA | 132 kV | 2019-12-03 | 0.34444 | 2019-12-03 | 0.66667 | N | Controlli Tecnici Apparecchiatura AT - S/E Pallanzeno: sezionatore sbarra A 132kV STL432 Controlli tecnici tipo B.
S/E Martignone - Sbarra A 380 kV | SBA | 400 kV | 2019-12-03 | 0.375 | 2019-12-04 | 0.66667 | S | Controlli Tecnici Apparecchiatura AT - MRT-Sbarra A 380 kV = Controlli Tecnici CTB-6A stallo Reattanza 380KV
S/E Vallesaccarda - Sbarre A 150kV | SBA | 150 kV | 2019-12-03 | 0.375 | 2019-12-04 | 0.625 | S | Controlli Tecnici Apparecchiatura AT - Monitoraggio tipo B S/E Vallesaccarda - Sbarre A 150kV
S/E Caltanissetta - Parallelo K 150 KV | STK | 150 kV | 2019-12-03 | 0.375 | 2019-12-06 | 0.625 | N | Sostituzione Apparecchiatura AT -
S/E Villanova - Sbarra B 120 KV | SBA | 132 kV | 2019-12-04 | 0.33333 | 2019-12-04 | 0.66667 | S | Controlli su Condizione (MBI) - CTB Sbarra B 120 kV SE Villanova
S/E Bistagno - Sbarra B 132 kV NUOVA | SBA | 132 kV | 2019-12-04 | 0.33333 | 2019-12-05 | 0.66667 | N | Rinnovo stazione - SBB 130 NUOVA - montaggio passo sbarre in stallo MCM 662
S/E Aurelia - Sbarra B 380 kV | SBA | 400 kV | 2019-12-04 | 0.33333 | 2019-12-05 | 0.66667 | S | Controlli Tecnici Apparecchiatura AT - CTB. SEZ. stl. MON 1 380kV
S/E Fano - Sbarra B2 120 kV - Sez.2^ | SBA | 132 kV | 2019-12-04 | 0.33333 | 2019-12-04 | 0.66667 | S | Controlli Tecnici Apparecchiatura AT - CT B Condensatori 2
S/E Fano - Sbarra B2 120 kV - Sez.2^ | SBA | 132 kV | 2019-12-04 | 0.33333 | 2019-12-04 | 0.66667 | S | Controlli Tecnici Apparecchiatura AT - CT B Condensatori 2
S/E Garlasco - Sbarra A 132kV | SBA | 132 kV | 2019-12-04 | 0.33333 | 2019-12-04 | 0.70833 | S | Controlli Tecnici Apparecchiatura AT - CTB Stallo linea 038.
S/E Camerata Picena - Parallelo K 120 kV | STK | 132 kV | 2019-12-04 | 0.33333 | 2019-12-04 | 0.66667 | S | Controlli di legge - Verifiche di legge valvole di sicurezza
S/E Camerata Picena - Sbarra B 120 kV | SBA | 132 kV | 2019-12-04 | 0.33333 | 2019-12-04 | 0.66667 | S | Controlli Tecnici Apparecchiatura AT - Parallelo K 120 kV - CT B
S/E Pallanzeno - Sbarra B 132 kV | SBA | 132 kV | 2019-12-04 | 0.33333 | 2019-12-04 | 0.66667 | N | Controlli Tecnici Apparecchiatura AT - S/E Pallanzeno: sezionatore sbarra B 132kV STL432 Controlli tecnici tipo B.
S/E Biella Est - Sbarra B 220 kV | SBA | 220 kV | 2019-12-04 | 0.33333 | 2019-12-04 | 0.66667 | N | Controlli Tecnici Apparecchiatura AT - S/E Biella Est: Sbarra B 220 kV per CTB sezionatori lato 220kV ATR2
S/E Garlasco - stl 036 Vigevano ovest | STL | 132 kV | 2019-12-04 | 0.33333 | 2019-12-04 | 0.70833 | S | Controlli Tecnici Apparecchiatura AT - CTB Stallo linea 038.
S/E Piossasco - Parallelo K2 132 kV | STK | 132 kV | 2019-12-04 | 0.375 | 2019-12-05 | 0.66667 | S | Controlli Protezioni - S/E Piossasco - Parallelo K sez.2 132 kV - Verifica protezioni
Linea 432 Pallanzeno - Piedimulera | LIN | 132 kV | 2019-12-05 | 0.33333 | 2019-12-05 | 0.66667 | N | Interferenza Lavori - T432 Pallanzeno-CP Piedimulera, CTB Sezionatore di Linea in SE Pallanzeno.
S/E Rondissone - Sbarra B 380 kV | SBA | 400 kV | 2019-12-05 | 0.33333 | 2019-12-06 | 0.66667 | N | Altre di rinnovo - INDISP. SBARRA B 380 DI RONDISSONE X SOSTITUZIONE TV
S/E Martignone - Sbarra B 380 kV | SBA | 400 kV | 2019-12-05 | 0.375 | 2019-12-06 | 0.66667 | S | Controlli Tecnici Apparecchiatura AT - MRT-Sbarra B 380 kV = Controlli Tecnici CTB-6A stallo Reattanza 380KV
S/E Bistagno- stl 662 Acqui | STL | 132 kV | 2019-12-06 | 0.33333 | 2019-12-06 | 0.66667 | N | Rinnovo stazione - STL 662 - Attestazione linea su nuovo montante MCM
S/E Bistagno - Sbarra B 132 kV NUOVA | SBA | 132 kV | 2019-12-06 | 0.33333 | 2019-12-06 | 0.5 | N | Rinnovo stazione - SbB NUOVA 132kV Collegamento connessioni MCM con sbarra stl. 662
Linea 575 Donoratico -- Suvereto | LIN | 132 kV | 2019-12-06 | 0.33333 | 2019-12-06 | 0.66667 | N | Altre di Rinnovo - I_L575 Interferenza con riposizionamento e regolazione conduttori e FDG al palo 1D in DT con Linea 576
Linea 307 Montalto 1 - Aurelia 1 | LIN | 400 kV | 2019-12-06 | 0.33333 | 2019-12-06 | 0.625 | S | Sostituzione Apparecchiatura AT - CTB SEZ. stl. MON 1 380kV
Stallo 132 kV 615 Alessandria Nord in CP Valenza | STL | 132 kV | 2019-12-06 | 0.33333 | 2019-12-07 | 0.66667 | N | Revisione Apparecchiatura AT - Revisione interruttore tipo 2A a CURA COSTRUTTORE, NO RIENTRO IL PRIMO GIORNO, DOPO POSSIBILE RIENTRO SERALE RIGIDO. Ammessa tensione di ritorno in linea.
S/E Bistagno - Sbarra A 132 kV NUOVA | SBA | 132 kV | 2019-12-06 | 0.54167 | 2019-12-06 | 0.64583 | N | Rinnovo stazione - SbA NUOVA 132kV Collegamento connessioni MCM con sbarra stl. 662
Linea 847 Avenza - Albiano | LIN | 132 kV | 2019-12-07 | 0.29167 | 2019-12-07 | 0.75 | N | Interferenza Linea - T.847 - Interferenza per sostituzione conduttori su T.850
Linea 012 Udine RT-Redipuglia RT | LIN | 132 kV | 2019-12-07 | 0.29167 | 2019-12-08 | 0.75 | N | Interferenza Linea - T. 23012 Udine RT - Redipuglia RT nel tratto ammazzettato con la 436 in servizio Udine RT - Manzano, per interferenza con rinnovo linea 23009
Linea 351 Vignole B. - Castelnuovo S. | LIN | 400 kV | 2019-12-07 | 0.33333 | 2019-12-11 | 0.66667 | N | Interferenza Linea - T351 interferenza con Sostituzione TV presso STL Castelnuovo , in OMB al fuori servizio stallo 351
S/E Castelnuovo S.- stl 351 Vignole B. | STL | 400 kV | 2019-12-07 | 0.33333 | 2019-12-11 | 0.66667 | N | Sostituzione Apparecchiature AT - S/E Castelnuovo S.: STL 351 Sostituzione TV
L.545 Donoratico -- Bolgheri Ff.Ss. | LIN | 132 kV | 2019-12-07 | 0.33333 | 2019-12-22 | 0.66667 | N | Verniciatura Sostegni - D_L.545 Verniciatura sostegni intera Linea
S/E Cordignano - Sbarra B 380 kV | SBA | 400 kV | 2019-12-08 | 0.33333 | 2019-12-08 | 0.5 | N | Altre di manutenzioni - Z31331A-S02 - S/E Cordignano - Sbarra B 380 kV: FS per verifica protezione di sbarra.
S/E Cordignano - stl 362 Sandrigo | STL | 400 kV | 2019-12-08 | 0.33333 | 2019-12-08 | 0.5 | N | Altre di manutenzioni - L21362B-S - S/E Cordignano - stl 362 Sandrigo: FS per verifica protezione di sbarra.
S/E Cordignano - Sbarra A 380 kV | SBA | 400 kV | 2019-12-08 | 0.54167 | 2019-12-08 | 0.70833 | N | Altre di manutenzioni - Z31331A-S01 - S/E Cordignano - Sbarra A 380 kV: FS per verifica protezione di sbarra.
S/E Cordignano - stl 361 Udine Ovest | STL | 400 kV | 2019-12-08 | 0.54167 | 2019-12-08 | 0.70833 | N | Altre di manutenzioni - L21361C-R - S/E Cordignano - stl 361 Udine Ovest. FS per verifica protezione di sbarra.
LINEA 164 CANDIA - CAMERATA P. (CU) | LIN | 132 kV | 2019-12-09 | 0.29167 | 2019-12-20 | 0.66667 | N | Sostituzione Conduttore - 23164 - SOSTITUZIONE CONDUTTORE INTERA LINEA
S/E Salgareda - Parallelo K 220 kV | STK | 220 kV | 2019-12-09 | 0.33333 | 2019-12-12 | 0.66667 | N | Revisione Apparecchiatura AT - Z31306A-K02 S/E Salgareda - Parallelo K 220 kV: FS per revisione interruttore in contemporaneamente a controlli tipo B.
S/E Salgareda - Parallelo K 220 kV | STK | 220 kV | 2019-12-09 | 0.33333 | 2019-12-11 | 0.70833 | N | Controlli Tecnici Apparecchiatura AT - Z31306A-K02 - S/E Salgareda - Parallelo K 220 kV: controlli tipo B.
S/E Salgareda - Parallelo K 220 kV | STK | 220 kV | 2019-12-09 | 0.33333 | 2019-12-11 | 0.70833 | N | Controlli Protezioni - Z31306A-K02 - S/E Salgareda - Parallelo K 220 kV : Verifica protezioni.
S/E Salgareda - Sbarra A 220 kV | SBA | 220 kV | 2019-12-09 | 0.33333 | 2019-12-10 | 0.5 | S | Controlli su Condizione (MBI) - Z31306A-S03 S/E Salgareda - Sbarra A 220 kV: FS per controlli tipo B K02
Linea 062 Pray - Vallemosso | LIN | 132 kV | 2019-12-09 | 0.33333 | 2019-12-09 | 0.66667 | N | Taglio Piante - Taglio Piante in campata 1 -2. Ref. Sig. Festari Mattia, lavoro in concomitanza con indisp. STL 062 in CP di Vallemosso di e-distribuzione.
Stallo 132 kV 062PRAY in CP VALLEMOSSO | STL | 132 kV | 2019-12-09 | 0.33333 | 2019-12-09 | 0.66667 | N | Altre di manutenzioni - Verifica quinquennale interruttore AT a cura e-distribuzione. Ammessa tensione di ritorno.
Linea 233 Pianezza - Pellerina | LIN | 220 kV | 2019-12-09 | 0.33333 | 2019-12-13 | 0.66667 | N | Altre di sviluppo - T.233 sostituzione FDG FO Open Fiber con T.216 - UITO 2019
L. 728 Ut.Glaverbel e Sol - Chiusa Pesio | LIN | 132 kV | 2019-12-09 | 0.33333 | 2019-12-10 | 0.66667 | N | Altre di Manutenzione - T.728 richiesta e-distribuzione per SOSTITUZIONE T.V.C. in C.P. CHIUSA PESIO possibile rientro senza protezioni.
S/E Scandale - ATR 3 380/150 KV | ATR | 150 kV | 2019-12-09 | 0.33333 | 2019-12-11 | 0.54167 | N | Controlli su Condizione (MBI) - misura induttanza e sfra ATR3 a cura Team CC con cordato periodo con controlli e collaudi.
Stallo 132 kV 728PPGVERN in CP CHIUSA PESIO | STL | 132 kV | 2019-12-09 | 0.33333 | 2019-12-10 | 0.66667 | N | Sostituzione Apparecchiature AT - Sostituzione TVC necessita linea a terra EVENTUALE RIENTRO SERALE SENZA PROTEZIONI.
S/E Abbadia - ATR 220/120 kV 250 MVA | ATR | 132 kV | 2019-12-09 | 0.33333 | 2019-12-13 | 0.66667 | N | Controlli Tecnici Apparecchiatura AT - ATR - Misure di LCC e SFRA
S/E Montestrutto - stl 532 CP Ivrea | STL | 132 kV | 2019-12-09 | 0.33333 | 2019-12-13 | 0.66667 | N | Controlli Tecnici Apparecchiatura AT - indisp. stallo 532 di Montestrutto X CTB (linea 532 fuori servizio dal 09/12 al 22/12)
Linea 532 Montestrutto - Ivrea | LIN | 132 kV | 2019-12-09 | 0.33333 | 2019-12-22 | 0.70833 | N | Altre di sviluppo - indisp. linea 532 x OPEN FIBER (ACCORDI PRESI CON E-DISTRIBUZIONE)
Linea 272 S/E Fratta - Secondigliano | LIN | 220 kV | 2019-12-09 | 0.35417 | 2019-12-21 | 0.72917 | N | Rinnovo Linea (piu componenti) - Rinnovo elettrodotto, sostituzione conduttori armamenti ed isolatori(da deliberare nel periodo indicato come da accordi tra DSC e UPRI)
S/E Vicenza MV - Sbarra A 220 kV | SBA | 220 kV | 2019-12-09 | 0.35417 | 2019-12-10 | 0.64583 | S | Controlli Tecnici Apparecchiatura AT - S/E Vicenza MV - Sbarra A 220 kV_contr. B stl. futuro CP SAR Montecrocetta2 & stl futuro CP AIM Fusinieri _(FS sb.B)
S/E LIZZANA-STL.100 PISTA | STL | 132 kV | 2019-12-09 | 0.35417 | 2019-12-10 | 0.64583 | S | Controlli Protezioni - S/E Lizzana-Stl.100 Pista_ contr, prot.
Linea 665 Asti Sud - AVIR | LIN | 132 kV | 2019-12-09 | 0.35417 | 2019-12-13 | 0.66667 | N | Interferenza Linea - T665 Asti Sud - Ut. Avir a richiesta Utente per interferenza con sostituzione interruttore di arrivo, nessun tempo di rientro.
S/E Montestrutto - Sbarra A 130 kV | SBA | 132 kV | 2019-12-10 | 0.33333 | 2019-12-10 | 0.66667 | N | Controlli Tecnici Apparecchiatura AT - indisp. sbarra A 132 di Montestrutto - CTB T.532
Linea 254 Pianezza - To Nord | LIN | 220 kV | 2019-12-10 | 0.33333 | 2019-12-12 | 0.66667 | N | Altre di sviluppo - T.254 sostituzione FDG FO Open Fiber con T.233 (pali in DT) - UITO 2019
STALLO 132 KV 474 BORGOMANERO NORD IN CP OMEGNA | STL | 132 kV | 2019-12-10 | 0.33333 | 2019-12-13 | 0.66667 | S | Altre di manutenzioni - Revisione interruttore tipo 2A a cura costruttore. Ammessa tensione di ritorno. LA RICHIESTA SARA RIDOTTA A SOLI 2 GIORNI APPENA AVREMO RISCONTRO DAL COSTRUTTORE
STALLO 132 KV 474 OMEGNA IN CP BORGOMANERO N. | STL | 132 kV | 2019-12-10 | 0.375 | 2019-12-13 | 0.64583 | S | Controlli di legge - Controlli di legge agli estremi. Linea a terra in C.P. Omegna. Eseguito MOT il 10-04 per accorciamento di 1 giorno.
Linea 474 Omegna - Borgomanero Nord | LIN | 132 kV | 2019-12-10 | 0.375 | 2019-12-13 | 0.64583 | S | Controlli di legge - Consegna Linea a RI e-distribuzione per Controlli di Legge agli estremi, linea aperta e sezionata agli estremi, messa a Terra in CP Omegna.
STALLO 132 KV 474 BORGOMANERO NORD IN CP OMEGNA | STL | 132 kV | 2019-12-10 | 0.375 | 2019-12-13 | 0.64583 | S | Controlli di legge - Controlli di legge agli estremi. Linea a terra in C.P. Omegna. Eseguito MOT il 10-04 per accorciamento di 1 giorno.
S/E Salgareda - Sbarra B 220 kV | SBA | 220 kV | 2019-12-10 | 0.5 | 2019-12-11 | 0.70833 | S | Controlli su Condizione (MBI) - Z31306A-S04 S/E Salgareda - Sbarra B 220 kV: FS per controlli tipo B K02
S/E Villanova - Sbarra A 120 KV | SBA | 132 kV | 2019-12-11 | 0.33333 | 2019-12-11 | 0.66667 | S | Controlli Tecnici Apparecchiatura AT - FS sbarra A 120 kV per controlli tecnici di tipo B su stallo S.Donato
S/E Montestrutto - Sbarra B 130 kV | SBA | 132 kV | 2019-12-11 | 0.33333 | 2019-12-11 | 0.66667 | N | Controlli Tecnici Apparecchiatura AT - indisp. sbarra B 132 di Montestrutto - CTB T.532
S/E Fano - Condensatori 1 120kV - 50MVAR | RIF | 132 kV | 2019-12-11 | 0.33333 | 2019-12-12 | 0.66667 | S | Controlli Protezioni - CT SPCC
S/E Lizzana - Congiuntore 132 kV | STL | 132 kV | 2019-12-11 | 0.35417 | 2019-12-12 | 0.64583 | S | Controlli Protezioni - S/E Lizzana - Congiuntore 132 kV_contr. prot._(FS stlK)
S/E Vicenza MV - Sbarra B 220 kV | SBA | 220 kV | 2019-12-11 | 0.35417 | 2019-12-12 | 0.64583 | S | Controlli Tecnici Apparecchiatura AT - S/E Vicenza MV - Sbarra A 220 kV_contr. B stl. futuro CP SAR Montecrocetta2 & stl futuro CP AIM Fusinieri _(FS sb.B)
S/E Campochiesa - stl 269 Camporosso | STL | 220 kV | 2019-12-11 | 0.41667 | 2019-12-12 | 0.625 | N | Riparazione Apparecchiatura AT - STL 269 - Sostituzione pressostati TA
S/E Feroleto - ATR 2 380/150 KV | ATR | 150 kV | 2019-12-11 | 0.54167 | 2019-12-13 | 0.66667 | N | Controlli Tecnici Apparecchiatura AT - Misure Induttanza e SFRA su ATR2 380/150 kV in SE Feroleto
S/E Rondissone - stl356 Chivasso T. | STL | 400 kV | 2019-12-12 | 0.33333 | 2019-12-16 | 0.66667 | N | Sostituzione Apparecchiature AT - indisp. stallo 356 di Rondissone x sostituzione TA (adeguamento alla Icc della sezione 380 kV)
S/E Villanova - Sbarra B 120 KV | SBA | 132 kV | 2019-12-12 | 0.33333 | 2019-12-12 | 0.66667 | S | Controlli Tecnici Apparecchiatura AT - FS sbarra B 120 kV per controlli tecnici di tipo B su stallo S.Donato
Linea 850 Albiano - Sarzana | LIN | 132 kV | 2019-12-12 | 0.33333 | 2019-12-13 | 0.66667 | N | Sostituzione Apparecchiature AT - T.850 - SOSTITUZIONE T.V.C. in C.P. SARZANA possibile rientro senza protezioni.
Stallo 132 kV 850 Albiano in CP Sarzana | STL | 132 kV | 2019-12-12 | 0.33333 | 2019-12-13 | 0.66667 | N | Sostituzione Apparecchiature AT - Sostituzione TVC necessita linea a terra EVENTUALE RIENTRO SERALE SENZA PROTEZIONI.
Linea 532 Montestrutto - Ivrea | LIN | 132 kV | 2019-12-12 | 0.33333 | 2019-12-12 | 0.66667 | N | Controlli Tecnici Apparecchiatura AT - indisp. linea 532 x CTB in ombra all'indisponibilità n° 180730113618934
L004 Omignano Salento RT-Policastro B.RT | LIN | 70 kV | 2019-12-12 | 0.35417 | 2019-12-12 | 0.6875 | S | Ammazzettamento Linee - Apertura colli morti sulla derivazione verso SSE Omignano con contemporaneo fuori servizio della linea 24003 Albanella - Omignano.
Lin 003 Albanella RT-Omignano Salento RT | LIN | 70 kV | 2019-12-12 | 0.35417 | 2019-12-12 | 0.6875 | S | Ammazzettamento Linee - Chiusura colli morti sulla derivazione verso SSE Omignano con contemporaneo fuori servizio linea 24004 Omignano - Policastro.
Linea 356 Rondissone - Chivasso T. | LIN | 400 kV | 2019-12-13 | 0.33333 | 2019-12-15 | 0.66667 | N | Sostituzione Isolatori - sostituzione isolatori in porcellana alle spinterometriche del portale di Rondissone (stallo 356 a Rondissone fuori servizio dal 08/7 al 12/07)
Linea 132 kV - SAN DONATO - VILLANOVA der.PESCARA | LIN | 132 kV | 2019-12-13 | 0.33333 | 2019-12-13 | 0.66667 | S | Controlli Tecnici Apparecchiatura AT - FS linea Villanova - S.Donato per controlli tecnici di tipo B stallo S.Donato
Linea 310 Altichiero - Piazzola | LIN | 132 kV | 2019-12-14 | 0.33333 | 2019-12-14 | 0.70833 | S | Ammazzettamento Linee - Rimozione ammazzettamento tra le linee 22209F1-23310B1. Al rientro ripristino dell'assetto normale di rete
Linea 011 CP Montegalda - Padova RT | LIN | 132 kV | 2019-12-14 | 0.33333 | 2019-12-15 | 0.70833 | N | Ammazzettamento Linee - Rimozione ammazzettamento tra la linea 23011F1 e la linea 22209F1. Al rientro viene ripristinato l'assetto normale di rete
LINEA 209 MARGHERA ST. 1 - CASTEGNERO | LIN | 220 kV | 2019-12-14 | 0.33333 | 2019-12-15 | 0.70833 | N | Ammazzettamento Linee - Rimozione ammazzettamenti tra le linee 22209F1-23011F1 e le linee 22209F1-23310B1. Al rientro ripristino dell'assetto normale di rete
S/E Salgareda - Sbarra B 380 kV | SBA | 400 kV | 2019-12-15 | 0.33333 | 2019-12-15 | 0.5 | N | Altre di manutenzioni - Z31306A-S02 - S/E Salgareda - Sbarra B 380 kV: FS per verifica protezione di sbarra.
S/E Salgareda-ATR302 380/132kV 250MVA | ATR | 132 kV | 2019-12-15 | 0.33333 | 2019-12-15 | 0.5 | N | Altre di manutenzioni - Z31306A-T32 ATR302 380/132kV 250MVA: FS per verifica protezione di sbarra.
S/E Salgareda - stl 365 Venezia Nord | STL | 400 kV | 2019-12-15 | 0.33333 | 2019-12-15 | 0.5 | N | Altre di manutenzioni - L21365B-S - stl 365 Venezia Nord: FS per verifica protezione di sbarra.
S/E Rondissone - stl356 Chivasso T. | STL | 400 kV | 2019-12-15 | 0.33333 | 2019-12-16 | 0.66667 | N | Controlli Protezioni - indisp. stallo 356 di Rondissone x controllo protezioni (in ombra all'indisp. della sostituzione TA)
S/E AREZZO C - STALLO N.270 S/E S.BARBARA | STL | 220 kV | 2019-12-15 | 0.33333 | 2019-12-19 | 0.66667 | N | Controlli Tecnici Apparecchiatura AT - D_S/E Arezzo C-STL270 S.Barbara(ATR 302) controlli di tipo B montante linea 270
S/E Salgareda - Sbarra A 380 kV | SBA | 400 kV | 2019-12-15 | 0.54167 | 2019-12-15 | 0.70833 | N | Altre di manutenzioni - Z31306A-S01 - Sbarra A 380 kV: FS per verifica protezione di sbarra.
S/E Salgareda - stl 347 Planais | STL | 400 kV | 2019-12-15 | 0.54167 | 2019-12-15 | 0.70833 | N | Altre di manutenzioni - L21347A-R - stl 347 Planais: FS per verifica protezione di sbarra.
S/E Salgareda-ATR301 380/220kV 400MVA | ATR | 220 kV | 2019-12-15 | 0.54167 | 2019-12-15 | 0.70833 | N | Altre di manutenzioni - Z31306A-T31 -ATR301 380/220kV 400MVA: FS per verifica protezione di sbarra.
S/E Lizzana-Stl.778 Arco SC | STL | 132 kV | 2019-12-16 | 0 | 2019-12-17 | 0 | S | Controlli Protezioni - S/E Lizzana-Stl.778 Arco contr. protezioni (ind.stl.)
S/E AREZZO C - STALLO N.270 S/E S.BARBARA | STL | 220 kV | 2019-12-16 | 0.33333 | 2019-12-16 | 0.66667 | N | Controlli Protezioni - D_S/E Arezzo C- STL 270 Barbara(ATR 302) - Controlli Tecnici SPCC montate linea 220 KV n° 270 "S. Barbara"
Stallo 132 kV 475BORGO.E in CP BORGO NORD | STL | 132 kV | 2019-12-16 | 0.33333 | 2019-12-16 | 0.66667 | N | Altre di manutenzioni - Verifica quinquennale interruttore AT a cura e-distribuzione. Ammessa tensione di ritorno, completamento lavori del precedente fuori servizio 29-30 Aprile.
S.Barbara SF6-ATR302 380/220kV 400MVA | ATR | 220 kV | 2019-12-16 | 0.375 | 2019-12-17 | 0.66667 | N | Controlli Protezioni - Prova protezioni ATR302 SBA
S/E Candia - Parallelo K1 120 kV | STK | 132 kV | 2019-12-17 | 0.33333 | 2019-12-21 | 0.66667 | N | Revisione Apparecchiatura AT - Revisione Pesante P (tipo B+C)
L. 270 S.Barbara (ATR 302)-Arezzo C | LIN | 220 kV | 2019-12-18 | 0.33333 | 2019-12-18 | 0.66667 | N | Interferenza Lavori - In ombra ad attività UI-SUV. Prova protezioni e cambio taratura ATR302 secondario
Linea 0199 Salandra - S. Mauro Forte | LIN | 150 kV | 2019-12-18 | 0.33333 | 2020-01-08 | 0.75 | N | Sostituzione Sostegni - APRI DTCS_23199B1_Salandra-San Mauro Forte, Ricostruzione linea + demolizioni
S/E Aliano - stl 054 S. Mauro Forte | STL | 150 kV | 2019-12-18 | 0.33333 | 2019-12-19 | 0.64583 | S | Controlli Protezioni - ALIANO: SPCC UF SAN MAURO FORTE 150kV
S/E Lizzana-Stl.741 Rivoli-Maso Corona | STL | 132 kV | 2019-12-18 | 0.35417 | 2019-12-19 | 0.64583 | S | Controlli Protezioni - S/E Lizzana-Stl.741 contr. protezioni (ind.stl.)
S.Barbara SF6-ATR302 380/220kV 400MVA | ATR | 220 kV | 2019-12-19 | 0.375 | 2019-12-19 | 0.66667 | N | Altre di manutenzioni - Passivazione olio ATR302 S/E SBA
S/E Avenza - ATR201 220/132kV 250 MVA | ATR | 132 kV | 2019-12-21 | 0.375 | 2019-12-21 | 0.66667 | N | Altre di manutenzioni - Passivazione olio ATR201 Avenza
S/E Mercallo - stl 322 Turbigo | STL | 400 kV | 2019-12-27 | 0.33333 | 2019-12-31 | 0.66667 | N | Sostituzione Apparecchiature AT - MRC ST L322 - SOSTITUZIONE TV CERAMICI
Linea 322 Mercallo - Turbigo | LIN | 400 kV | 2019-12-27 | 0.33333 | 2019-12-31 | 0.66667 | N | Interferenza Lavori - T.322 INTERFERENTE CON SOSTITUZIONE TV CERAMICI ST MRC