## Report_ind_pub
4.2.2 Planned outages in the transmission grid and on interconnections
a) planned outages in the transmission grid and on interconnections
last update |  |  | 02 04 2021
assets concerned | type of asset | kV | start date | start hour | stop date | stop hour | daily restoring Y/N | reasons
Linea F03 70 kV Sagittario - FS Avezzano | LIN | 70 kV | 2012-07-01 | 0.00069444 | 2021-11-30 | 0.70833 | N | Guasto
Linea F02FS CARRITO - FS AVEZZANO | LIN | 70 kV | 2013-01-01 | 0.00069444 | 2021-06-30 | 0.66667 | N | Guasto
Stallo 132 kV SERENE in CP AV. FIAT SERENE | STL | 132 kV | 2015-01-02 | 0 | 2025-12-31 | 0.67083 | N | Guasto
S/E Savona - TR 5 220/15 kV | TRF | 220 kV | 2015-02-06 | 0.375 | 2021-12-31 | 0.66667 | N | Interferenza Lavori
LINEA 922 SESTO S.G. - TAVAZZANO OVEST | LIN | 132 kV | 2015-03-16 | 0.625 | 2021-12-31 | 0.70833 | N | Interferenza Linea
Linea 921 Sud Ovest - Martinetto | LIN | 132 kV | 2016-07-13 | 0.375 | 2021-04-30 | 0.70833 | N | Altre di Manutenzione
MONSAMPOLO STL DISPONIBILE (EX T. ABRUZZ. CESSATA 2009) | STL | 132 kV | 2016-07-28 | 0.33333 | 2021-12-31 | 0.66667 | N | Altre di manutenzioni
S/E Cislago - ATR 2 220/130 kV | ATR | 132 kV | 2016-09-12 | 0.58333 | 2021-12-31 | 0.70833 | N | Guasto
S/E Laino - ATR 1 380/220 KV | ATR | 220 kV | 2017-03-21 | 0.875 | 2021-07-30 | 0.66667 | N | Guasto
CP Lucera - stl Montagna 150 kV | STL | 150 kV | 2018-02-14 | 0.33333 | 2021-07-30 | 0.66667 | N | Guasto
S/E BUSSOLENGO SS - STL 219 FERRARA | STL | 220 kV | 2018-08-01 | 0.35417 | 2021-12-31 | 0.66667 | N | Controlli Protezioni
CHIUSI FS SBARRA A 132 kV | SBA | 132 kV | 2018-10-12 | 0.58333 | 2021-07-31 | 0.66667 | N | Rinnovo stazione
Colmata-ISE Pimobino | LIN | 132 kV | 2018-11-22 | 0.375 | 2021-05-31 | 0.99931 | N | Interferenza Linea
S/E Maida - Parallelo K 150 KV | STK | 150 kV | 2018-12-14 | 0.91719 | 2021-04-30 | 0.75 | N | Guasto
GRIZZANA FS STL 132KV BEVERARA FS-S.RUF.FS N.BO028 | STL | 132 kV | 2019-01-01 | 0.00069444 | 2021-06-30 | 0.66667 | N | Rinnovo stazione
GRIZZANA FS STL 132KV LEP-MZF-SAS N.757 | STL | 132 kV | 2019-01-01 | 0.00069444 | 2021-06-30 | 0.66667 | N | Rinnovo stazione
MONTALT.FS Stl 132 kV C.VECC. FS | STL | 132 kV | 2019-01-08 | 0.49931 | 2021-06-30 | 0.66667 | N | Guasto
Linea 241 Laino - Tusciano | LIN | 220 kV | 2019-01-28 | 0.35417 | 2021-07-30 | 0.66667 | N | Interferenza Linea
LINEA 535 CP BOVISIO - NYLSTAR ALL | LIN | 132 kV | 2019-02-05 | 0.33333 | 2021-12-31 | 0.70833 | N | Interferenza Lavori
Linea 484 Montelungo - Suio | LIN | 70 kV | 2019-02-21 | 0.33333 | 2021-04-30 | 0.66667 | N | Altre di Manutenzione
Linea 221 S/E Tavazzano E. - S/E Sarmato | LIN | 220 kV | 2019-02-25 | 0.70833 | 2021-12-30 | 0.66667 | N | Guasto
Linea 112 cp Bagnolo Mella-cs Italghisa | LIN | 132 kV | 2019-03-06 | 0.41667 | 2021-04-30 | 0.70833 | N | Altre di Manutenzione
Linea 280 Castelluccia - Napoli direz.Le | LIN | 220 kV | 2019-04-01 | 0.33333 | 2021-05-31 | 0.75 | N | Variante Linea
S/E Sulcis - Condensatore 1 80MVAr 220kV | RIF | 220 kV | 2019-06-03 | 0.33333 | 2021-04-30 | 0.70833 | N | Altre di sviluppo
S/E Sulcis - Condensatore 2 40MVAr 220kV | RIF | 220 kV | 2019-06-03 | 0.33333 | 2021-04-30 | 0.70833 | N | Altre di sviluppo
SSE Voghera RT-stl M12 pari Tortona | STL | 70 kV | 2019-06-07 | 0.70833 | 2021-12-30 | 0.66667 | N | Rinnovo Stallo
VAIANO FS SBARRA B 132 kV | SBA | 132 kV | 2019-08-21 | 0.70833 | 2021-09-30 | 0.70833 | N | Altre di Rinnovo
VAIANO FS STL 132KV CA'LAN.FS-RFF FS N.BO026/FI026 | STL | 132 kV | 2019-08-21 | 0.70833 | 2021-09-30 | 0.70833 | N | Altre di Rinnovo
Tronco Vaiano RT - palo n.320 | TRC | 132 kV | 2019-08-27 | 0.70833 | 2021-09-30 | 0.70833 | N | Altre di sviluppo
S/E Rogoredo RT - stl M11 S/E Voghera RT | STL | 70 kV | 2019-12-20 | 0.33333 | 2021-06-30 | 0.70833 | N | Altre di Rinnovo
L483 Italcem.Castrovillari-Italc.Matera | LIN | 150 kV | 2020-01-02 | 0.45833 | 2021-05-31 | 0.75 | N | Rinnovo Linea (piu componenti)
L524 Acicastello-Fontanar.RT-Acireale RT | LIN | 150 kV | 2020-02-07 | 0.33333 | 2021-04-30 | 0.70833 | N | Riparazione morsetteria
S/E Ospiate - ATR 1 380/220 kV | ATR | 220 kV | 2020-02-12 | 0.18403 | 2021-08-31 | 0.75 | N | Guasto
S/E Scilla Adeguata - ATR2 380/150 KV | ATR | 400 kV | 2020-02-19 | 0.61667 | 2021-05-31 | 0.75 | N | Guasto
Lin M11 Rogoredo RT-Voghera RT\1 | LIN | 70 kV | 2020-02-21 | 0.33333 | 2021-12-31 | 0.625 | N | Interferenza Linea
S/E Mogorella - Sbarra B 220 kV | SBA | 220 kV | 2020-03-13 | 0.3125 | 2021-04-30 | 0.75 | N | Controlli Tecnici Apparecchiatura AT
S/E Mogorella - Parallelo K 220 kV | STK | 220 kV | 2020-03-13 | 0.3125 | 2021-04-30 | 0.75 | N | Sostituzione Apparecchiatura AT
CP Pozzuoli - sbarre B 60 kV | SBA | 70 kV | 2020-05-07 | 0.02375 | 2021-04-30 | 0.66667 | N | Guasto
SE Taio - Reattore 220 kV - 180 MVAR | RIF | 220 kV | 2020-05-08 | 0.33333 | 2021-12-31 | 0.66667 | N | Riparazione Apparecchiatura AT
Linea 260 Brindisi - Brindisi T 1 | LIN | 220 kV | 2020-06-01 | 0.33333 | 2021-04-30 | 0.75 | N | Altre di Manutenzione
SIST. SBARRE 3 A 132 KV IN CORMONS | SBA | 132 kV | 2020-06-03 | 0.375 | 2021-05-31 | 0.66667 | N | Interferenza Lavori
STALLO 132 KV 721 S.GIOV IN CP CORMONS | STL | 132 kV | 2020-06-20 | 0.0034722 | 2021-05-31 | 0.66667 | N | Interferenza Lavori
S/E Genova T. GIS-colleg. Vecchio-Nuovo | STL | 132 kV | 2020-06-29 | 0.33333 | 2021-07-01 | 0.66667 | N | Controlli Tecnici Apparecchiatura AT
S/E Taranto Sm - stl 491 Ise Cet 3 V | STL | 220 kV | 2020-07-03 | 0.64252 | 2022-01-31 | 0.99931 | N | Guasto
Sez. sbarra (4)A1 60 kV in CP SCHIO | SBA | 70 kV | 2020-07-13 | 0.33333 | 2021-04-02 | 0.61806 | N | Guasto
S/E Carnate RT-stl 008 Rogoredo RT cd | STL | 70 kV | 2020-07-21 | 0.33333 | 2021-05-07 | 0.70833 | N | Altre di sviluppo
SSE Carrito RT - stl F02 Avezzano RT | STL | 70 kV | 2020-07-21 | 0.33333 | 2021-06-30 | 0.66667 | N | Altre di sviluppo
SE Salorno- stl V17 Bolzano RT | STL | 132 kV | 2020-07-31 | 0.33333 | 2021-12-31 | 0.66667 | N | Altre di manutenzioni
CP Luzzi - stl Rende 150 kV | STL | 150 kV | 2020-08-05 | 0.7849 | 2021-06-29 | 0.75 | N | Guasto
L008 Carnate RT-Rogoredo RT cd Pioltello | LIN | 70 kV | 2020-08-15 | 0.00069444 | 2021-04-30 | 0.70833 | N | Guasto
Linea 270 Torre Sud - Novartis | LIN | 70 kV | 2020-08-16 | 0.0386 | 2021-05-31 | 0.75 | N | Guasto
Cavo M11 Marghera St.4-Margh.Levante GR1 | LIN | 220 kV | 2020-08-24 | 0.45833 | 2021-06-25 | 0.70833 | N | Interferenza Linea
Linea 150 kV - BRANCACCIO - MULINI | LIN | 150 kV | 2020-08-25 | 0.375 | 2021-05-14 | 0.75 | N | Altre di sviluppo
LINEA 228 BAGGIO - MAGENTA | LIN | 220 kV | 2020-08-29 | 0.82639 | 2021-05-30 | 0.99931 | N | Guasto
S/E Maida - ATR 2 380/150 KV | ATR | 150 kV | 2020-09-02 | 0.33333 | 2021-04-30 | 0.75 | N | Costruzione nuovo stallo
S/E Tavazzano Est -stl 276/2 S/E Colà | STL | 220 kV | 2020-09-22 | 0.65772 | 2021-09-30 | 0.75 | N | Guasto
CP S.Valentino - stl TR3 220 kV | STT | 220 kV | 2020-09-26 | 0.35801 | 2021-05-30 | 0.70833 | N | Guasto
S/E Gadio - stl 231 Marcello | STL | 220 kV | 2020-09-28 | 0.33333 | 2021-12-31 | 0.70833 | N | Altre di sviluppo
Linea 209 Sorgente - Caracoli | LIN | 220 kV | 2020-09-30 | 0.37986 | 2021-04-30 | 0.70833 | N | Guasto
Linea 66 kV 4400 Airole - Bevera | LIN | 70 kV | 2020-10-02 | 0.93958 | 2021-12-31 | 0.66667 | N | Guasto
Linea 778 Nava - Garessio | LIN | 132 kV | 2020-10-03 | 0.15596 | 2021-04-23 | 0.70833 | N | Guasto
S/E VIGNOLE - Reattore1 400kV 258MVAR | RIF | 400 kV | 2020-10-12 | 0.33333 | 2021-06-30 | 0.70833 | N | Altre di manutenzioni
S/E VIGNOLE - Reattore1 400kV 258MVAR | RIF | 400 kV | 2020-10-12 | 0.33333 | 2021-06-30 | 0.70833 | N | Altre di manutenzioni
Sist. sbarre 1 a 150 kV in CP POZZILLI | SBA | 150 kV | 2020-10-13 | 0.83333 | 2021-12-30 | 0.66667 | N | Guasto
S/E Calenzano-stl 400 S.Fiore. cd Unicem | STL | 132 kV | 2020-10-18 | 0.75 | 2021-05-15 | 0.75 | N | Sostituzione Apparecchiature AT
Linea 401 CP SestoFiorentino-CP Faentina | LIN | 132 kV | 2020-10-18 | 0.75 | 2021-05-15 | 0.75 | N | Rinnovo Stallo
CP SESTO F.NO STALLO AT 401 FAENTINA | STL | 132 kV | 2020-10-18 | 0.83333 | 2021-05-15 | 0.83333 | N | Altre di manutenzioni
GROSSETO FS STL 132KV MENGA N.017 | STL | 132 kV | 2020-10-23 | 0.375 | 2021-07-31 | 0.70833 | N | Rinnovo Linea (piu componenti)
CP LODOLO - STALLO AT SEZ.L3 534 MARZOCCO | STL | 132 kV | 2020-11-06 | 0.375 | 2021-04-15 | 0.70833 | N | Rinnovo Stallo
S/E Corriolo - stl 210 Caracoli 2 | STL | 220 kV | 2020-11-06 | 0.66667 | 2021-04-30 | 0.66667 | N | Rinnovo Stallo
L.534 Livorno Lodolo-p.1 (534+535) | LIN | 132 kV | 2020-11-06 | 0.66667 | 2021-04-15 | 0.70833 | N | Interferenza Linea
S/E Troia 380 kV -TIP2 150/0.4 kV(sb.B2) | STJ | 150 kV | 2020-11-11 | 0.10833 | 2021-06-30 | 0.70833 | N | Guasto
S/E Genova Term. - stl TC1 132 kV | STL | 132 kV | 2020-11-16 | 0.375 | 2021-07-01 | 0.66667 | N | Altre di rinnovo
S/E Erchie - Reattore 1 380 KV | RIF | 400 kV | 2020-11-17 | 0.41667 | 2021-05-31 | 0.75 | N | Guasto
Linea 221 S/E Tavazzano E. - S/E Sarmato | LIN | 220 kV | 2020-11-20 | 0.33333 | 2021-06-01 | 0.70833 | N | Interferenza Lavori
S/E PADRICIANO - MACCHINA PST 274 | STT | 220 kV | 2020-11-23 | 0.93796 | 2021-05-15 | 0.70833 | N | Guasto
S/E Portoscuso - TR 1 220/21 kV Alcoa | TRF | 220 kV | 2020-11-25 | 0.38542 | 2021-04-30 | 0.70833 | N | Guasto
S/E Portoscuso - TR 2 220/21 kV Alcoa | TRF | 220 kV | 2020-11-25 | 0.39583 | 2021-04-30 | 0.70833 | N | Guasto
CP FELINO - STALLO AT TCH 891 | STL | 132 kV | 2020-11-29 | 0.75069 | 2021-08-31 | 0.75 | N | Altre di sviluppo
S/E Sorgente - stl Mess N cd Mess R | STL | 150 kV | 2020-11-30 | 0.33333 | 2021-04-06 | 0.66667 | N | Sostituzione Apparecchiature AT
L586 SE Sorgente-Messina N.cd Messina R. | LIN | 150 kV | 2020-11-30 | 0.33333 | 2021-04-06 | 0.66667 | N | Sostituzione Apparecchiature AT
Tronco Livorno RT - P.160-D | TRC | 132 kV | 2020-11-30 | 0.33333 | 2021-05-31 | 0.66667 | N | Altre di sviluppo
S/E Vado L. - stl DESOLFORATORE 4 | STT | 132 kV | 2020-12-02 | 0.33333 | 2021-06-30 | 0.70833 | N | Controlli Tecnici Apparecchiatura AT
Linea 292 Pozzuoli 220 - Foce Vecchia 3 | LIN | 70 kV | 2020-12-04 | 0.78542 | 2021-04-30 | 0.66667 | N | Guasto
Stallo 132 kV 610 in CP TEMU' | STL | 132 kV | 2020-12-06 | 0.99997 | 2021-04-30 | 0.70833 | N | Guasto
Linea 004 Valbruna - Carnia | LIN | 70 kV | 2020-12-08 | 0.70903 | 2021-04-26 | 0.70833 | N | Guasto
LINEA 240 SALERNO IND. - AGC GLASS | LIN | 70 kV | 2020-12-11 | 0.58333 | 2021-12-31 | 0.66667 | N | Interferenza Linea
S/E Grosseto RT - Sbarra B 132 kV | SBA | 132 kV | 2020-12-17 | 0.50417 | 2021-12-31 | 0.70833 | N | Guasto
Linea 118 trc allacc. Bredina-Cl.Bredina | TRC | 132 kV | 2020-12-21 | 0.66667 | 2021-12-31 | 0.70833 | N | Altre di Manutenzione
S/E Livorno SCRI - stl 532 Rosignano 2 | STL | 132 kV | 2020-12-30 | 0.64583 | 2021-04-11 | 0.64583 | N | Attivazione Nuovo Stallo
S/E Livorno SCRI - stl 529 Guasticce | STL | 132 kV | 2020-12-30 | 0.64583 | 2021-04-11 | 0.64583 | N | Attivazione Nuovo Stallo
S/E Livorno SCRI-stl 534+535 Liv. Lodolo | STL | 132 kV | 2020-12-30 | 0.64583 | 2021-04-11 | 0.64583 | N | Attivazione Nuovo Stallo
S/E Corriolo - ATR 2 220/150 KV | ATR | 150 kV | 2020-12-31 | 0.33333 | 2021-04-30 | 0.66667 | N | Rinnovo Stallo
S/E Corriolo - stl 210 Caracoli 2 | STL | 220 kV | 2020-12-31 | 0.33333 | 2021-04-30 | 0.66667 | N | Rinnovo stazione
S/E Corriolo - Sbarra A 220 KV | SBA | 220 kV | 2020-12-31 | 0.33333 | 2021-04-30 | 0.66667 | N | Rinnovo stazione
S/E Corriolo - stl 231 Sorgente | STL | 220 kV | 2020-12-31 | 0.33333 | 2021-04-30 | 0.66667 | N | Rinnovo stazione
L483 Italcem.Castrovillari-Italc.Matera | LIN | 150 kV | 2021-01-02 | 0.33333 | 2021-04-30 | 0.66667 | N | Rinnovo Linea (piu componenti)
L004 Omignano Salento RT-Policastro B.RT | LIN | 70 kV | 2021-01-08 | 0.375 | 2021-04-02 | 0.72917 | N | Rinnovo Linea (piu componenti)
L024 Feroleto CP-Lamezia T. Samb.RT (L2) | LIN | 70 kV | 2021-01-11 | 0.33333 | 2021-06-30 | 0.66667 | N | Rinnovo Linea (piu componenti)
L023 Feroleto CP-Lamezia T. Samb.RT (L1) | LIN | 70 kV | 2021-01-11 | 0.33333 | 2021-06-30 | 0.66667 | N | Rinnovo Linea (piu componenti)
CALTABELLOTTA C.LE Stl SCC-SCL 150 kV | STL | 150 kV | 2021-01-16 | 0.43125 | 2021-06-30 | 0.70833 | N | Guasto
SE PISTOIA RT - Sbarra A 132 kV | SBA | 132 kV | 2021-02-04 | 0.625 | 2021-12-31 | 0.66667 | N | Altre di sviluppo
SE Pistoia RT - stl 464 Ciliegiole | STL | 132 kV | 2021-02-04 | 0.625 | 2021-12-31 | 0.66667 | N | Altre di sviluppo
S/E Ottana - stl 110 Taloro | STL | 220 kV | 2021-02-05 | 0.33333 | 2021-12-31 | 0.99931 | N | Altre di sviluppo
Linea 231 Pianezza - Piossasco | LIN | 220 kV | 2021-02-08 | 0.33333 | 2021-04-10 | 0.70833 | N | Altre di sviluppo
L008 Carnate RT-Rogoredo RT cd Pioltello | LIN | 70 kV | 2021-02-10 | 0.70903 | 2021-05-07 | 0.70833 | N | Interferenza Lavori
L023 Feroleto CP-Lamezia T. Samb.RT (L1) | LIN | 70 kV | 2021-02-12 | 0.5 | 2021-06-30 | 0.41667 | N | Altre di Manutenzione
L024 Feroleto CP-Lamezia T. Samb.RT (L2) | LIN | 70 kV | 2021-02-12 | 0.625 | 2021-06-30 | 0.41667 | N | Altre di Manutenzione
L.068 CP Cadrez.-CP Cittiglio-UT Colacem | LIN | 132 kV | 2021-02-14 | 0.70833 | 2021-08-09 | 0.33333 | N | Interferenza Linea
Lin G15 Diano M. RT - Albenga RT | LIN | 70 kV | 2021-02-15 | 0.33333 | 2021-04-02 | 0.70833 | N | Rinnovo Linea (piu componenti)
Linea 022 S/E Brugherio - Cp Monza Est | LIN | 132 kV | 2021-02-15 | 0.33333 | 2021-04-10 | 0.75 | N | Altre di sviluppo
S/E Taggia Arma RT - TR1 132/66 kV | ATR | 132 kV | 2021-02-15 | 0.33333 | 2021-04-02 | 0.70833 | N | Sostituzione Macchinario AT
Lin G14 Taggia A. RT - Diano M. RT | LIN | 70 kV | 2021-02-15 | 0.33333 | 2021-04-02 | 0.70833 | N | Altre di Rinnovo
Linea 011 Nocera Tirinese RT - Paola RT | LIN | 70 kV | 2021-02-15 | 0.33333 | 2021-04-15 | 0.66667 | N | Rinnovo Linea (piu componenti)
S/E Sulcis - stl 199 Portoscuso 2 | STL | 220 kV | 2021-02-15 | 0.41667 | 2021-12-30 | 0.66667 | N | Sostituzione Apparecchiatura AT
SSE S.Oreste RT-stl F33 CP Soratte | STL | 132 kV | 2021-02-20 | 0.33333 | 2021-05-07 | 0.70833 | N | Rinnovo Stallo
Linea F65 Foligno RT - Giuncano RT | LIN | 132 kV | 2021-02-22 | 0.3125 | 2021-05-28 | 0.6875 | N | Rinnovo Stallo
S/E Giuncano RT - stl F65 Foligno RT | STL | 132 kV | 2021-02-22 | 0.3125 | 2021-05-28 | 0.6875 | N | Rinnovo Stallo
SIG_SB_AT | SBA | 132 kV | 2021-02-22 | 0.33333 | 2021-04-23 | 0.70833 | N | Altre di Manutenzione
SIG_ST_507 | STL | 132 kV | 2021-02-22 | 0.33333 | 2021-04-23 | 0.70833 | N | Altre di Manutenzione
S/E Ottana - TR 1 220/15 kV | TRF | 220 kV | 2021-02-22 | 0.33333 | 2021-05-21 | 0.70833 | N | Sostituzione Apparecchiature AT
SIG_ST_504 | STL | 132 kV | 2021-02-22 | 0.33333 | 2021-04-23 | 0.70833 | N | Altre di Manutenzione
L. 260 BUSSOLENGO SS - COLUNGA CD P.58 | LIN | 220 kV | 2021-02-23 | 0.33333 | 2021-05-17 | 0.66667 | N | Sostituzione FdG
L. 260 BUSSOLENGO SS - COLUNGA CD P.58 | LIN | 220 kV | 2021-02-26 | 0.66667 | 2021-05-17 | 0.375 | N | Rinnovo Linea (piu componenti)
S/E Carnate RT-TR1 132/66 kV | TRF | 132 kV | 2021-02-27 | 0.00069444 | 2021-04-03 | 0.20833 | N | Altre di sviluppo
Lin HCN Carnate RT - Carnate CS (Enel) | LIN | 132 kV | 2021-02-27 | 0.00069444 | 2021-04-03 | 0.20833 | N | Altre di sviluppo
S/E Carnate RT-stl HCN Carnate CS Enel | STL | 132 kV | 2021-02-27 | 0.00069444 | 2021-04-03 | 0.20833 | N | Interferenza Lavori
VaianoRT-stl F26 Cà di Landino-RifrediRT | STL | 132 kV | 2021-02-27 | 0.375 | 2021-09-30 | 0.70833 | N | Altre di sviluppo
Linea 153 Camerino - Cappuccini | LIN | 132 kV | 2021-03-01 | 0.33333 | 2021-04-12 | 0.75 | N | Rinnovo Linea (piu componenti)
Linea 245 Casanova - Vignole | LIN | 220 kV | 2021-03-01 | 0.33333 | 2021-04-11 | 0.66667 | N | Sostituzione Sostegni
Linea 649 S/E Verderio - Cp Chignolo | LIN | 132 kV | 2021-03-01 | 0.33333 | 2021-04-17 | 0.70833 | N | Potenziamento linea
S/E Travagliato - ATR 1 380/132 kV | ATR | 132 kV | 2021-03-03 | 0.33333 | 2021-04-30 | 0.70833 | N | Sostituzione Macchinario AT
CP S.VALBURGA - STL 242 S.VALBURGA | STL | 220 kV | 2021-03-03 | 0.45417 | 2021-04-30 | 0.70833 | N | Guasto
Linea 518 trc Hone 1- nodo Hone 2 | TRC | 132 kV | 2021-03-03 | 0.70833 | 2021-04-28 | 0.33333 | N | Altre di Manutenzione
Linea 518 trc nodo Hone 1- Hone 1 | TRC | 132 kV | 2021-03-03 | 0.70833 | 2021-04-28 | 0.33333 | N | Altre di Manutenzione
Stallo 150 kV - 023:PCFL#CEFALU in CP S.STEFANO | STL | 150 kV | 2021-03-05 | 0.33333 | 2021-04-04 | 0.70833 | N | Sostituzione Apparecchiatura AT
Linea 659 Asti Sud - Montegrosso | LIN | 132 kV | 2021-03-05 | 0.33333 | 2021-04-02 | 0.70833 | N | Potenziamento linea
SSE Genga RT-stl F75 Fossato Vico RT(L1) | STL | 132 kV | 2021-03-05 | 0.625 | 2021-04-30 | 0.66667 | N | Guasto
L036 CP Vigevano Ovest - CS Garlasco | LIN | 132 kV | 2021-03-07 | 0.66667 | 2021-04-11 | 0.70833 | N | Interventi parti meccaniche
Linea 150 kV - STAZ. MISTERBIANCO - VILLA BELLINI | LIN | 150 kV | 2021-03-08 | 0.33333 | 2021-04-23 | 0.70833 | N | Rinnovo Linea (piu componenti)
Linea 099 Codro CR - Codro Sincrono 1 | LIN | 400 kV | 2021-03-08 | 0.33333 | 2021-04-10 | 0.66667 | N | Controlli Tecnici Apparecchiatura AT
Stallo 132 kV 036 GARLASCO in CP Vigevano O. | STL | 132 kV | 2021-03-08 | 0.375 | 2021-04-11 | 0.66667 | N | Sostituzione Apparecchiatura AT
S/E Brindisi P. - Parallelo K 380 KV | STK | 400 kV | 2021-03-09 | 0 | 2021-07-16 | 0.75 | N | Altre di rinnovo
S/E Brindisi P. - Sbarre B1-B2 380 kV | SBA | 400 kV | 2021-03-09 | 0 | 2021-05-09 | 0.27083 | N | Altre di rinnovo
Linea 670 Corriolo - Raffineria Milazzo | LIN | 150 kV | 2021-03-10 | 0.33333 | 2021-04-30 | 0.66667 | N | Revisione Apparecchiatura AT
Linea 503 Montecorvino - Solofra 150 kV | LIN | 150 kV | 2021-03-10 | 0.33333 | 2021-04-09 | 0.70833 | N | Sostituzione FdG
Trc F81 SE Roseto RT-All. Monteprandone | TRC | 132 kV | 2021-03-12 | 0.33333 | 2021-04-02 | 0.5 | N | Sostituzione Conduttore
S/E Ravenna-stl 773 Voltana cd Fruttagel | STL | 132 kV | 2021-03-14 | 0.29167 | 2021-04-10 | 0.75 | N | Interferenza Linea
TRONCO N.773 S/E RAVENNA C. - FRUTTAGEL ALLACC. | TRC | 132 kV | 2021-03-14 | 0.75 | 2021-04-10 | 0.75 | N | Sostituzione Conduttori
Linea 282 Milano Gadio - Milano P.Volta | LIN | 220 kV | 2021-03-15 | 0.33333 | 2021-05-15 | 0.70833 | N | Altre di sviluppo
S/E Milano P.Volta-stl 282 Milano Gadio | STL | 220 kV | 2021-03-15 | 0.33333 | 2021-05-15 | 0.70833 | N | Altre di sviluppo
S/E Milano Gadio-stl 282 Milano P.Volta | STL | 220 kV | 2021-03-15 | 0.33333 | 2021-12-31 | 0.70833 | N | Altre di sviluppo
S/E S.Colombano RT - TR1 132/66/10 kV | ATR | 132 kV | 2021-03-15 | 0.33333 | 2021-04-02 | 0.66667 | N | Sostituzione Apparecchiature AT
Linea 287 Turbigo - Biella Est | LIN | 220 kV | 2021-03-15 | 0.33333 | 2021-04-03 | 0.70833 | N | Altre di Manutenzione
Linea 344 Dugale - Ostiglia | LIN | 400 kV | 2021-03-15 | 0.33333 | 2021-04-02 | 0.66667 | N | Sostituzione Isolatori
ACEA BUFALOTTA - ACEA COLLATINA | LIN | 150 kV | 2021-03-16 | 0.33333 | 2021-04-16 | 0.66667 | N | Sostituzione FdG
stallo 120 kv S:VENERANDA in CP FANO | STL | 132 kV | 2021-03-17 | 0.35417 | 2021-04-03 | 0.70833 | N | Altre di manutenzioni
LINEA 226 CESANO M. - TIRANO | LIN | 220 kV | 2021-03-18 | 0.33333 | 2021-04-16 | 0.70833 | N | Rinnovo Linea (piu componenti)
S/E P.Caiano-ATR 304 380/132kV 250MVA | ATR | 132 kV | 2021-03-19 | 0.33333 | 2021-04-30 | 0.625 | N | Sostituzione Macchinario AT
SE Rifredi RT - stl 111G Castello FS | STL | 132 kV | 2021-03-19 | 0.41667 | 2021-09-03 | 0.625 | N | Altre di sviluppo
S/E Udine Ovest - Sbarra B 380 kV | SBA | 400 kV | 2021-03-19 | 0.41667 | 2021-04-09 | 0.41667 | N | Interferenza Lavori
SE Rifredi RT - stl F74 Calenzano | STL | 132 kV | 2021-03-19 | 0.41667 | 2021-09-03 | 0.625 | N | Altre di sviluppo
TRONCO PORCIA CP - CASTELLETTO T.738 | TRC | 132 kV | 2021-03-19 | 0.70833 | 2021-04-02 | 0.41667 | N | Altri investimenti
Linea 555 Godega - S. Lucia Di Piave | LIN | 132 kV | 2021-03-20 | 0.33333 | 2021-04-11 | 0.70833 | N | Sostituzione FdG
S/E Cislago - ATR 5 380/220 kV | ATR | 220 kV | 2021-03-20 | 0.33333 | 2021-04-25 | 0.70833 | N | Sostituzione Macchinario AT
Stallo 132 kV 555:VGOD#GODEGA in CP S.LUCIA DI PIAVE | STL | 132 kV | 2021-03-20 | 0.33333 | 2021-04-11 | 0.70833 | N | Interferenza Lavori
CP Castelfranco - palo 112/2 | TRC | 132 kV | 2021-03-21 | 0.5 | 2021-04-11 | 0.5 | N | Sostituzione FdG
Linea L05 S/E Verderio - S/E Grosio | LIN | 220 kV | 2021-03-22 | 0.29167 | 2021-04-18 | 0.70833 | N | Rinnovo Linea (piu componenti)
S/E Udine Ovest - stl 361 Cordignano | STL | 400 kV | 2021-03-22 | 0.33333 | 2021-05-14 | 0.70833 | N | Sostituzione Apparecchiatura AT
Linea L05 S/E Verderio - S/E Grosio | LIN | 220 kV | 2021-03-22 | 0.33333 | 2021-04-18 | 0.70833 | N | Sostituzione Conduttori
Linea L04 S/E Verderio - S/E Grosio | LIN | 220 kV | 2021-03-22 | 0.33333 | 2021-04-18 | 0.70833 | N | Rinnovo Linea (piu componenti)
Linea L04 S/E Verderio - S/E Grosio | LIN | 220 kV | 2021-03-22 | 0.33333 | 2021-04-18 | 0.70833 | N | Rinnovo Linea (piu componenti)
L. 481 CS Lomellina Ener.-CS F.S.Magenta | LIN | 132 kV | 2021-03-22 | 0.33333 | 2021-04-02 | 0.66667 | N | Riparazione Carpenteria
Linea 287 Turbigo - Biella Est | LIN | 220 kV | 2021-03-22 | 0.33333 | 2021-04-02 | 0.66667 | N | Sostituzione morsetteria
L024 Feroleto CP-Lamezia T. Samb.RT (L2) | LIN | 70 kV | 2021-03-22 | 0.33333 | 2021-04-16 | 0.58333 | N | Interferenza Linea
L023 Feroleto CP-Lamezia T. Samb.RT (L1) | LIN | 70 kV | 2021-03-22 | 0.33333 | 2021-04-16 | 0.58333 | N | Interferenza Linea
Linea 413 S/E Verderio - Cp Cisano | LIN | 132 kV | 2021-03-22 | 0.33333 | 2021-04-10 | 0.70833 | N | Potenziamento linea
Linea 269 Camporosso - Campochiesa | LIN | 220 kV | 2021-03-22 | 0.33333 | 2021-04-02 | 0.66667 | N | Sostituzione FdG
Linea 361 Cordignano - Udine Ovest | LIN | 400 kV | 2021-03-22 | 0.33333 | 2021-05-14 | 0.70833 | N | Interferenza Linea
S/E Campochiesa - stl 269 Camporosso | STL | 220 kV | 2021-03-22 | 0.33333 | 2021-04-02 | 0.66667 | N | Sostituzione Apparecchiature AT
S/E Cislago - Sbarra A 380 kV | SBA | 400 kV | 2021-03-22 | 0.33333 | 2021-04-04 | 0.66667 | N | Sostituzione Apparecchiature AT
Linea 163 Cp Pavia Ovest - Cs Cnao | LIN | 132 kV | 2021-03-22 | 0.375 | 2021-04-06 | 0.66667 | N | Interferenza Linea
STALLO 132 KV 163 CS CNAO IN CP PAVIA OVEST | STL | 132 kV | 2021-03-22 | 0.375 | 2021-04-06 | 0.66667 | N | Sostituzione Apparecchiatura AT
CP CARDANO - T. 849 COLLE cd Acciaierie BZ | LIN | 70 kV | 2021-03-22 | 0.375 | 2021-04-13 | 0.70833 | N | Interferenza Linea
Linea 132 kV - CONTEA - PONTASSIEVE | LIN | 132 kV | 2021-03-22 | 0.41667 | 2021-04-18 | 0.70833 | N | Sostituzione Conduttori
Linea 628 Agordo - Vellai | LIN | 132 kV | 2021-03-22 | 0.41667 | 2021-04-16 | 0.70833 | N | Rinnovo Linea (piu componenti)
Linea 465 S.Barbara - Pirelli | LIN | 132 kV | 2021-03-22 | 0.41667 | 2021-04-02 | 0.70833 | N | Interferenza Linea
Linea 403 Figline - Pirelli | LIN | 132 kV | 2021-03-22 | 0.41667 | 2021-04-02 | 0.70833 | N | Variante Linea
SE Lamezia T. Samb. RT-Sbarre B 60 kV | SBA | 70 kV | 2021-03-22 | 0.44097 | 2021-04-16 | 0.66667 | N | Guasto
Linea 132 kV - CONTEA - PONTASSIEVE | LIN | 132 kV | 2021-03-22 | 0.71944 | 2021-04-18 | 0.70833 | N | Guasto
Linea 215 Villa Valle - Roma N. | LIN | 220 kV | 2021-03-23 | 0.33333 | 2021-04-25 | 0.66667 | N | Sostituzione Conduttori
Linea 215 Villa Valle - Roma N. | LIN | 220 kV | 2021-03-23 | 0.33333 | 2021-04-25 | 0.66667 | N | Sostituzione Conduttori
S/E TARANTO SM - STL 202 TARNTO N (BIANCA) | STL | 220 kV | 2021-03-23 | 0.52709 | 2021-04-10 | 0.625 | N | Guasto
380kV LINEA 046 CREYS - GENISSIAT | LIN | 400 kV | 2021-03-24 | 0 | 2021-04-22 | 0.75 | N | Richiesto da RTE
EDOLO ST STL S.FIORANO 400KV | STL | 400 kV | 2021-03-24 | 0.33333 | 2021-04-02 | 0.70833 | N | Controlli Tecnici Linea
EDOLO ST STL S.FIORANO 400KV | STL | 400 kV | 2021-03-24 | 0.33333 | 2021-04-02 | 0.70833 | N | Controlli Tecnici Linea
S/E Sud Ovest - TR7 AEM Torino Distr. -P | STT | 132 kV | 2021-03-24 | 0.35243 | 2021-04-02 | 0.33333 | N | Guasto
Linea 326 Sarroch - Enichem (SN) | LIN | 150 kV | 2021-03-25 | 0.3125 | 2021-04-02 | 0.75 | N | Verniciatura Sostegni
LINEA 854 CP BOLOGNANO - BUSSI SMI | LIN | 150 kV | 2021-03-25 | 0.3125 | 2021-04-02 | 0.70833 | N | Altri investimenti
TRONCO N.023 SUBBIANO - SUBBIANO ALLACC. | TRC | 132 kV | 2021-03-25 | 0.60417 | 2021-04-02 | 0.60417 | N | Interferenza Linea
S/E Mantova - stl 355 Flero | STL | 400 kV | 2021-03-25 | 0.625 | 2021-04-06 | 0.375 | N | Sostituzione SPCC
Stallo 132 kV 130RIVOLI in CP PARACCA | STL | 132 kV | 2021-03-26 | 0.33333 | 2021-04-30 | 0.66667 | N | Interferenza Lavori
Stallo 132 kV 130PARACCA in CP RIVOLI | STL | 132 kV | 2021-03-26 | 0.33333 | 2021-04-30 | 0.66667 | N | Interferenza Lavori
Linea 130 Rivoli - Paracca | LIN | 132 kV | 2021-03-26 | 0.33333 | 2021-04-30 | 0.66667 | N | Altre di sviluppo
CP PIETRAFITTA - Sbarra AT RO lato 645 | SBA | 132 kV | 2021-03-26 | 0.33333 | 2021-04-03 | 0.54167 | N | Altre di manutenzioni
CP PIETRAFITTA - Stallo AT 645 S/E Pietrafitta | STL | 132 kV | 2021-03-26 | 0.35417 | 2021-04-03 | 0.54167 | N | Altre di manutenzioni
LINEA PIETRAFITTA - PIETRAFITTA CP | LIN | 132 kV | 2021-03-26 | 0.35417 | 2021-04-03 | 0.54167 | N | Interferenza Linea
S/E Este S.C. -stl 462 Noventa Vic. CP | STL | 132 kV | 2021-03-28 | 0.35417 | 2021-04-10 | 0.66667 | N | Sostituzione Apparecchiature AT
L. 450 trc C.Le Ardenno-allacc.Pedesina | TRC | 132 kV | 2021-03-28 | 0.54167 | 2021-04-25 | 0.54167 | N | Sostituzione Conduttori
Linea 031 S/E Tavazzano Est -Chiaravalle | LIN | 132 kV | 2021-03-28 | 0.54167 | 2021-04-11 | 0.33333 | N | Altri investimenti
Linea 586 Tavazzano-Edison Tavazzano | LIN | 132 kV | 2021-03-28 | 0.54167 | 2021-04-11 | 0.33333 | N | Interferenza Lavori
Tolmezzo CP - P.20/1 | TRC | 132 kV | 2021-03-29 | 0.29167 | 2021-04-06 | 0.79167 | N | Altri investimenti
Linea 400 kV PRADELLA-WESTTIROL 427 | LIN | 400 kV | 2021-03-29 | 0.29167 | 2021-04-15 | 0.70833 | N | Richiesto da Swissgrid
Linea 400 kV PRADELLA-WESTTIROL 428 | LIN | 400 kV | 2021-03-29 | 0.29167 | 2021-09-12 | 0.70833 | N | Richiesto da Swissgrid
Linea 376 Coghinas - Tempio | LIN | 150 kV | 2021-03-29 | 0.3125 | 2021-04-02 | 0.6875 | S | Sostituzione Isolatori
Stallo 132 kV 850SARZANA in CP ALBIANO | STL | 132 kV | 2021-03-29 | 0.33333 | 2021-04-02 | 0.62917 | N | Revisione Apparecchiatura AT
S/E Avise - stl Gr.3 C.le Avise | STT | 220 kV | 2021-03-29 | 0.33333 | 2021-04-02 | 0.70833 | N | Controlli Tecnici Apparecchiatura AT
S/E Trento Sud-Trafo 101 132/20kV 40 MVA | TRF | 132 kV | 2021-03-29 | 0.33333 | 2021-04-02 | 0.00069444 | N | Controlli Tecnici Apparecchiatura AT
S/E Cremona - ATR 2 380/132 kV | ATR | 132 kV | 2021-03-29 | 0.33333 | 2021-04-19 | 0.70833 | N | Sostituzione Apparecchiature AT
S/E Taranto N -stl 202 Taranto Sm BIANCA | STL | 220 kV | 2021-03-29 | 0.33333 | 2021-04-09 | 0.75 | N | Sostituzione Apparecchiature AT
s/e moltalto stl camposcala 2 | STL | 150 kV | 2021-03-29 | 0.33333 | 2021-04-02 | 0.66667 | S | Controlli Tecnici Apparecchiatura AT
LINEA 132KV N.733 RAVENNA CANALA-BAGNACAVALLO | LIN | 132 kV | 2021-03-29 | 0.33333 | 2021-04-02 | 0.375 | N | Interferenza Linea
S/E Nave - stl 292 Gargnano | STL | 220 kV | 2021-03-29 | 0.33333 | 2021-04-02 | 0.66667 | N | Controlli Protezioni
S/E Gargnano - stl 292 Nave | STL | 220 kV | 2021-03-29 | 0.33333 | 2021-04-02 | 0.66667 | N | Controlli Protezioni
Linea 058 Canterno - Guarcino | LIN | 150 kV | 2021-03-29 | 0.33333 | 2021-04-30 | 0.66667 | N | Sostituzione Conduttori
S/E Avise - stl 201 Riddes | STL | 220 kV | 2021-03-29 | 0.33333 | 2021-04-02 | 0.66667 | N | Controlli Tecnici Apparecchiatura AT
S/E Vado Ligure - Parallelo K 380 kV | STK | 400 kV | 2021-03-29 | 0.33333 | 2021-04-02 | 0.66667 | N | Controlli Tecnici Apparecchiatura AT
S/E Morigallo - stl 840 Molassana | STL | 132 kV | 2021-03-29 | 0.33333 | 2021-04-02 | 0.66667 | S | Controlli Tecnici Apparecchiatura AT
Linea 625 Chieri - Pino | LIN | 132 kV | 2021-03-29 | 0.33333 | 2021-04-02 | 0 | N | Sostituzione Armamenti
S/E Stura - Parallelo K 220 kV | STK | 220 kV | 2021-03-29 | 0.33333 | 2021-04-02 | 0.66667 | N | Controlli Tecnici Apparecchiatura AT
Lin G07 ps Cicagna - S.Colombano RT | LIN | 70 kV | 2021-03-29 | 0.33333 | 2021-04-02 | 0.5 | N | Sostituzione Apparecchiatura AT
L.G13 ps Cicagna - S.Margherita L. RFI | LIN | 70 kV | 2021-03-29 | 0.33333 | 2021-04-02 | 0.5 | N | Sostituzione Apparecchiature AT
Linea 905 Morbegno - Lenna (DX) | LIN | 132 kV | 2021-03-29 | 0.33333 | 2021-04-04 | 0.66667 | N | Riparazione Carpenteria
Linea 292 Gargnano - Nave | LIN | 220 kV | 2021-03-29 | 0.33333 | 2021-04-02 | 0.70833 | N | Controlli Protezioni
S/E Gargnano - stl 292 Nave | STL | 220 kV | 2021-03-29 | 0.33333 | 2021-04-02 | 0.70833 | N | Controlli Protezioni
Stallo 132 kV 583 Avigliana in CP Condove | STL | 132 kV | 2021-03-29 | 0.33333 | 2021-04-12 | 0.66667 | N | Sostituzione Apparecchiature AT
Linea 654 Valpone - Castagnole | LIN | 132 kV | 2021-03-29 | 0.33333 | 2021-04-12 | 0.66667 | N | Altre di sviluppo
Linea 583 CP Condove - CP Avigliana | LIN | 132 kV | 2021-03-29 | 0.33333 | 2021-04-18 | 0.66667 | N | Sostituzione FdG
S/E Roma N. - stl 215 Villa Valle | STL | 220 kV | 2021-03-29 | 0.33333 | 2021-04-16 | 0.66667 | N | Sostituzione Apparecchiature AT
Linea 326 Sarroch - Enichem (SN) | LIN | 150 kV | 2021-03-29 | 0.33333 | 2021-04-02 | 0.75 | N | Verniciatura Sostegni
Stallo 132 kV 583 Condove in CP Avigliana | STL | 132 kV | 2021-03-29 | 0.35417 | 2021-04-18 | 0.66667 | N | Interferenza Lavori
BELSITO - T.D.QUINTO | LIN | 150 kV | 2021-03-29 | 0.35417 | 2021-04-19 | 0.6875 | N | Altre di Rinnovo
S/E S.MartinoXX-ATR301 380/132kV 250MVA | ATR | 132 kV | 2021-03-29 | 0.35417 | 2021-04-03 | 0.66667 | N | Sostituzione Apparecchiature AT
S/E S.Damaso-ATR 303 380/132kV 250MVA | ATR | 132 kV | 2021-03-29 | 0.35417 | 2021-04-02 | 0.66667 | N | Controlli Tecnici Apparecchiatura AT
L.F26 Cà Landino RT-Rifredi RT-Vaiano RT | LIN | 132 kV | 2021-03-29 | 0.35417 | 2021-05-28 | 0.625 | N | Altre di sviluppo
S/E S.Martino in XX - Sbarra B 132 kV | SBA | 132 kV | 2021-03-29 | 0.35417 | 2021-04-03 | 0.66667 | N | Interferenza Lavori
Rifredi RT-stlF26 VaianoRT-Ca di Landino | STL | 132 kV | 2021-03-29 | 0.35417 | 2021-05-28 | 0.625 | N | Altre di sviluppo
S/E RIFREDI RT - Sbarra A 132 kV | SBA | 132 kV | 2021-03-29 | 0.35417 | 2021-04-23 | 0.625 | N | Altre di sviluppo
CP BRUNICO - STL 579 DOBBIACO | STL | 132 kV | 2021-03-29 | 0.375 | 2021-04-02 | 0.70833 | N | Sostituzione Apparecchiature AT
Tronco Istrago-P.29 | TRC | 132 kV | 2021-03-29 | 0.41667 | 2021-04-16 | 0.70833 | N | Rinnovo Linea (piu componenti)
S/E Parma Vigheffio - Sbarra B2 132 kV | SBA | 132 kV | 2021-03-29 | 0.41667 | 2021-04-02 | 0.70833 | N | Interferenza Lavori
S/E Parma V. - stl 604 Torrechiara | STL | 132 kV | 2021-03-29 | 0.41667 | 2021-04-02 | 0.70833 | N | Sostituzione Apparecchiature AT
Linea 126 Sulcis - Samim 1 | LIN | 220 kV | 2021-03-29 | 0.41667 | 2021-04-02 | 0.66667 | N | Interferenza Lavori
Linea 256 S/E Colorno - S/E Avenza | LIN | 220 kV | 2021-03-29 | 0.41667 | 2021-05-02 | 0.70833 | N | Altre di Rinnovo
Linea 604 Parma V. - Torrechiara | LIN | 132 kV | 2021-03-29 | 0.41667 | 2021-05-02 | 0.70833 | N | Altre di Rinnovo
S/E Parma V. - stl 604 Torrechiara | STL | 132 kV | 2021-03-29 | 0.41667 | 2021-04-02 | 0.70833 | N | Controlli Tecnici Apparecchiatura AT
Linea 604 Parma V. - Torrechiara | LIN | 132 kV | 2021-03-29 | 0.41667 | 2021-04-02 | 0.70833 | N | Controlli Tecnici Apparecchiatura AT
S/E IMOLA RT - Semisbarra B2 132 kV | SBA | 132 kV | 2021-03-29 | 0.41806 | 2021-12-31 | 0.66667 | N | Guasto
Linea 579 Brunico - Dobbiaco | LIN | 132 kV | 2021-03-29 | 0.54167 | 2021-04-02 | 0.70833 | N | Interferenza Linea
S/E Brindisi P. - ATR 3 380/150 KV | ATR | 150 kV | 2021-03-29 | 0.66667 | 2021-04-02 | 0.75 | N | Altre di rinnovo
S/E Trento Sud-Trafo 101 132/20kV 40 MVA | TRF | 132 kV | 2021-03-29 | 0.68403 | 2021-04-30 | 0.66667 | N | Guasto
Trc F34 Civitavecchia RT-All. S.Severa | TRC | 132 kV | 2021-03-30 | 0.33333 | 2021-05-07 | 0.33333 | N | Sostituzione Conduttore
L. 270 S.Barbara (ATR 302)-Arezzo C | LIN | 220 kV | 2021-03-30 | 0.35417 | 2021-04-02 | 0.66667 | S | Controlli Tecnici Linea
S/E Taio - ATR 201 220/132 kV 160 MVA | ATR | 220 kV | 2021-03-30 | 0.35417 | 2021-04-02 | 0.66667 | N | Controlli Tecnici Apparecchiatura AT
S/E Selargius - ATR 6 220/150 kV | ATR | 150 kV | 2021-03-30 | 0.77431 | 2021-04-11 | 0.99931 | N | Guasto
S/E Rossano - ATR 2 380/150 KV | ATR | 150 kV | 2021-03-31 | 0.0014699 | 2021-04-09 | 0.75 | N | Guasto
S/E Roma Nord - ATR F 380/150 | ATR | 150 kV | 2021-03-31 | 0.33333 | 2021-04-02 | 0.66667 | N | Controlli Tecnici Apparecchiatura AT
S/E Latina - ATR 3 380/150 | ATR | 150 kV | 2021-03-31 | 0.33333 | 2021-04-02 | 0.70833 | N | Revisione Apparecchiatura AT
S/E Sondrio - Sbarra A 220 kV | SBA | 220 kV | 2021-03-31 | 0.33333 | 2021-04-02 | 0.66667 | N | Interferenza Lavori
S/E Foggia - Sbarra B 380 KV | SBA | 400 kV | 2021-03-31 | 0.33333 | 2021-04-02 | 0.66667 | S | Opere Civili
SSE Nomentana RT-stl F30 Prenestina RT2 | STL | 132 kV | 2021-03-31 | 0.33333 | 2021-04-02 | 0.625 | N | Sostituzione Apparecchiature AT
Linea F30 Nomentana RT - Prenestina RT2 | LIN | 132 kV | 2021-03-31 | 0.33333 | 2021-04-02 | 0.625 | N | Interferenza Linea
PRENESTINA Stl ROMA EST | STL | 150 kV | 2021-03-31 | 0.35417 | 2021-04-02 | 0.6875 | N | Altre di sviluppo
Linea 691 Siniscola2 - Buzzi Unicem | LIN | 150 kV | 2021-03-31 | 0.35417 | 2021-04-28 | 0.66667 | N | Interferenza Linea
Linea 460 Roma Est - Prenestina | LIN | 150 kV | 2021-03-31 | 0.35417 | 2021-04-02 | 0.6875 | N | Altre di Manutenzione
PRENESTINA - SEMISBARRA VERDE | SBA | 150 kV | 2021-03-31 | 0.35417 | 2021-04-02 | 0.6875 | N | Altre di sviluppo
TRONCO LIZZANA ASM-ALLACC. P.51(GOL-TAA) | TRC | 132 kV | 2021-03-31 | 0.66667 | 2021-04-24 | 0.66667 | N | Sostituzione Conduttori
CAMPO_STL_132KV_L915 | STL | 132 kV | 2021-04-01 | 0.33333 | 2021-04-03 | 0.70764 | N | Altre di Manutenzione
CAMPO_STL_132KV_L917 | STL | 132 kV | 2021-04-01 | 0.33333 | 2021-04-03 | 0.70764 | N | Altre di Manutenzione
CP GIARDINI M. - STALLO AT CON 168 | STL | 132 kV | 2021-04-01 | 0.33333 | 2021-04-02 | 0.75 | N | Revisione Apparecchiatura AT
Linea 778 Arco CP - Lizzana | LIN | 132 kV | 2021-04-01 | 0.33333 | 2021-04-08 | 0.66667 | N | Interferenza Linea
S.NE SPARANISE STL S.MARIA CV | STL | 400 kV | 2021-04-01 | 0.33333 | 2021-04-02 | 0.75 | S | Altre di sviluppo
CAMPO_STL_132KV_L916 | STL | 132 kV | 2021-04-01 | 0.33333 | 2021-04-03 | 0.70764 | N | Altre di Manutenzione
S/E Bussoleno RT - TR 1 132/66 kV | TRF | 132 kV | 2021-04-01 | 0.33333 | 2021-05-14 | 0.66667 | N | Altre di sviluppo
S/E Deliceto - ATR 1 380/150 KV | ATR | 150 kV | 2021-04-01 | 0.33333 | 2021-04-02 | 0.66667 | S | Controlli Protezioni
Linea 215 S/E Tavazzano Est - S/E Cesano M. | LIN | 220 kV | 2021-04-01 | 0.33333 | 2021-04-02 | 0.57958 | N | Variante Linea
Linea 916 Albano - Campo | LIN | 132 kV | 2021-04-01 | 0.33333 | 2021-04-03 | 0.70833 | N | Altre di Manutenzione
515 Lucca Ronco - Ospedaletto | LIN | 132 kV | 2021-04-01 | 0.33333 | 2021-04-07 | 0.70833 | N | Realizzazione Entra/esci
Linea 915 Campo - Dubino | LIN | 132 kV | 2021-04-01 | 0.33333 | 2021-04-03 | 0.70833 | N | Altre di Manutenzione
LINEA 917 S/E MORBEGNO - CAMPO | LIN | 132 kV | 2021-04-01 | 0.33333 | 2021-04-03 | 0.70833 | N | Altre di Manutenzione
S/E Milano ric.sud - stl L14 Milano Ov. | STL | 220 kV | 2021-04-01 | 0.33333 | 2021-04-30 | 0.75 | N | Altre di sviluppo
S/E Milano ric.ovest - stl L14 Mi r.sud | STL | 220 kV | 2021-04-01 | 0.33333 | 2021-04-30 | 0.75 | N | Interferenza Lavori
LINEA 132KV N.899 PARMA VIGHEFFIO - SPIP | LIN | 132 kV | 2021-04-01 | 0.33333 | 2021-04-02 | 0.65556 | N | Interferenza Linea
Sez. sbarra (1)B1 132 kV in CP ALBIANO | SBA | 132 kV | 2021-04-01 | 0.33333 | 2021-04-03 | 0.6875 | N | Interferenza Lavori
Linea 572 Favria - Rivara | LIN | 132 kV | 2021-04-01 | 0.33333 | 2021-04-02 | 0.66667 | N | Altre di Manutenzione
Linea 015 Ora-Mori Bassa cd S.Floriano | LIN | 132 kV | 2021-04-01 | 0.33333 | 2021-04-07 | 0.66667 | N | Interferenza Linea
Linea 523 Agip Sezion.-Pisa P.ta Mare | LIN | 132 kV | 2021-04-01 | 0.33333 | 2021-04-02 | 0.70833 | N | Variante Linea
S/E Caltanissetta - Sbarra A 150 kV | SBA | 150 kV | 2021-04-01 | 0.33333 | 2021-04-02 | 0.64583 | S | Revisione Apparecchiatura AT
S/E Caltanissetta - stl 631 CP S. Cater | STL | 150 kV | 2021-04-01 | 0.33333 | 2021-04-02 | 0.64583 | S | Revisione Apparecchiatura AT
S/E S.Damaso - Sbarra A 380 kV | SBA | 400 kV | 2021-04-01 | 0.35417 | 2021-04-02 | 0.66667 | N | Controlli Tecnici Apparecchiatura AT
ACEA FLAMINIA Stl ATR4 220/150 | ATR | 220 kV | 2021-04-01 | 0.35417 | 2021-04-02 | 0.58333 | S | Controlli Tecnici Apparecchiatura AT
SE Mineo -stl689 Caltagirone2 | STL | 150 kV | 2021-04-01 | 0.375 | 2021-04-02 | 0.625 | S | Controlli Tecnici Apparecchiatura AT
Linea 263 Lanzada - Sondrio | LIN | 220 kV | 2021-04-01 | 0.375 | 2021-04-02 | 0.70833 | N | Interferenza Linea
L689 S/E Mineo -Caltagirone 2 | LIN | 150 kV | 2021-04-01 | 0.375 | 2021-04-02 | 0.625 | S | Controlli Tecnici Apparecchiatura AT
S/E Lanzada - Sbarra A 220 kV | SBA | 220 kV | 2021-04-01 | 0.375 | 2021-04-02 | 0.70833 | N | Altri interventi
SEZ.TO BAGNACAVALLO - SEZIONE 132KV | SBA | 132 kV | 2021-04-01 | 0.45833 | 2021-04-02 | 0.75 | S | Revisione Apparecchiatura AT
LINEA 132KV N.E56 BAGNACAVALLO-S.POTITO | LIN | 132 kV | 2021-04-01 | 0.45833 | 2021-04-02 | 0.75 | S | Revisione Apparecchiatura AT
Linea 044 Cesena RT - Riccione RT | LIN | 132 kV | 2021-04-01 | 0.5 | 2021-04-17 | 0.54167 | N | Sostituzione Apparecchiatura AT
PROVE CESI - Schema 3 | SEZ | 220 kV | 2021-04-01 | 0.91667 | 2021-04-02 | 0.20833 | N | Prove CESI
Linea 757 Fano E.T.-Fano Centinarola CP | LIN | 132 kV | 2021-04-02 | 0.00069444 | 2021-04-02 | 0.16667 | S | Interferenza Linea
Linea 132 kV - S.VENERANDA - FANO | LIN | 132 kV | 2021-04-02 | 0.00069444 | 2021-04-02 | 0.16667 | S | Interferenza Linea
SSE QUERCETO AV - STL. 132KV N.BO115 IDICE AV | STL | 132 kV | 2021-04-02 | 0.125 | 2021-04-07 | 0.70833 | N | Guasto
SSE Vasto S.Salvo RT-stl F87 Termoli RT | STL | 150 kV | 2021-04-02 | 0.29167 | 2021-04-02 | 0.70833 | S | Controlli Tecnici Apparecchiatura AT
Linea F87 Termoli RT - Vasto S. Salvo RT | LIN | 150 kV | 2021-04-02 | 0.29167 | 2021-04-02 | 0.70833 | S | Sostituzione Apparecchiature AT
S/E Rosara - stl 776 C.P. Porto D'Ascoli | STL | 132 kV | 2021-04-02 | 0.33333 | 2021-04-02 | 0.66667 | S | Controlli di legge
Stallo 132 kV 589GIAVENO in CP CONDOVE | STL | 132 kV | 2021-04-02 | 0.33333 | 2021-04-02 | 0.55936 | N | Interferenza Lavori
Linea 589 Giaveno - Condove | LIN | 132 kV | 2021-04-02 | 0.33333 | 2021-04-02 | 0.55971 | N | Altre di Rinnovo
Montalto camposcala 2 | LIN | 150 kV | 2021-04-02 | 0.33333 | 2021-04-02 | 0.66667 | S | Controlli Tecnici Apparecchiatura AT
LINEA 132KV N.899 PARMA VIGHEFFIO - SPIP | LIN | 132 kV | 2021-04-02 | 0.33333 | 2021-04-02 | 0.65556 | N | Controlli Tecnici Linea
Linea 256 S/E Colorno - S/E Avenza | LIN | 220 kV | 2021-04-02 | 0.33333 | 2021-04-02 | 0.70833 | N | Controlli Tecnici Linea
S.SILVESTRO STL ACSM 114 | STL | 132 kV | 2021-04-02 | 0.33333 | 2021-04-02 | 0.70833 | N | Altre di manutenzioni
Linea 114 S. Silvestro - Castelpietra | LIN | 132 kV | 2021-04-02 | 0.33333 | 2021-04-02 | 0.70833 | N | Interferenza Linea
CP MENGA - STALLO AT 017 GROSSETO FFSS | STL | 132 kV | 2021-04-02 | 0.33333 | 2021-04-03 | 0.66667 | N | Altre di manutenzioni
CP Lecce - stl Lecce M. 150 kV | STL | 150 kV | 2021-04-02 | 0.33333 | 2021-04-02 | 0.66667 | N | Altre di manutenzioni
SSE Vasto San Salvo(RFI) - Sbarra 150 kV | SBA | 150 kV | 2021-04-02 | 0.33333 | 2021-04-02 | 0.58333 | S | Controlli Tecnici Apparecchiatura AT
S/E Foggia - ATR 1 380/150 KV | ATR | 150 kV | 2021-04-02 | 0.33333 | 2021-04-02 | 0.66667 | S | Riparazione Apparecchiatura AT
S/E Oristano - Sbarra A 150 kV | SBA | 150 kV | 2021-04-02 | 0.33333 | 2021-04-02 | 0.66667 | S | Interferenza Lavori
S/E Oristano -stl 351 Ollastra | STL | 150 kV | 2021-04-02 | 0.33333 | 2021-04-02 | 0.66667 | S | Riparazione Apparecchiatura AT
Linea 737 Sirolo-Loreto | LIN | 132 kV | 2021-04-02 | 0.33333 | 2021-04-02 | 0.66667 | S | Riparazione morsetteria
S/E Foggia - Sbarra B1 150 KV | SBA | 150 kV | 2021-04-02 | 0.33333 | 2021-04-02 | 0.66667 | S | Riparazione Apparecchiatura AT
Linea 025 Gioia Tauro Est CP - Palmi RT | LIN | 70 kV | 2021-04-02 | 0.33333 | 2021-04-02 | 0.58333 | S | Taglio Piante
CAVO 30KV ELBA1 S.GIUSEPPE-PIOMBINO C | LIN | 30 kV | 2021-04-02 | 0.33333 | 2021-04-02 | 0.66667 | N | Interferenza Linea
LINEA 873 150KV CLE S.ANGELO-SE COLLARMELE DER. SULMONA NI | LIN | 150 kV | 2021-04-02 | 0.33333 | 2021-04-02 | 0.66667 | S | Altre di Manutenzione
C.le Suio - sbarra 60 kV | SBA | 70 kV | 2021-04-02 | 0.35417 | 2021-04-03 | 0.64583 | S | Riparazione Apparecchiatura AT
L.023 Pontic.-Pieve SS-Penna-S.Sep.-Sub | LIN | 132 kV | 2021-04-02 | 0.35417 | 2021-04-02 | 0.60417 | N | Interferenza Linea
Linea 958 Bari Ovest - Rutigliano | LIN | 150 kV | 2021-04-02 | 0.35417 | 2021-04-02 | 0.64583 | S | Sostituzione Isolatori
Stallo 132 kV 751 in CP MONTICHIARI | STL | 132 kV | 2021-04-02 | 0.35417 | 2021-04-02 | 0.64583 | N | Controlli Tecnici Apparecchiatura AT
ACEA FLAMINI - SBARRA "B" | SBA | 220 kV | 2021-04-02 | 0.35417 | 2021-04-02 | 0.58333 | N | Interferenza Lavori
Linea252 Carinola-Suio cd Sessa Aurun.RT | LIN | 70 kV | 2021-04-02 | 0.35417 | 2021-04-03 | 0.64583 | S | Interferenza Linea
Stallo 132 kV 104 ISORELLA-CALV. in CP MONTICHIARI | STL | 132 kV | 2021-04-02 | 0.35417 | 2021-04-02 | 0.64583 | N | Controlli Tecnici Apparecchiatura AT
ACEA FLAMINI - SBARRA B1 150 | SBA | 150 kV | 2021-04-02 | 0.35417 | 2021-04-02 | 0.58333 | N | Interferenza Lavori
CP GUASTICCE - STALLO AT 520 PPM | STL | 132 kV | 2021-04-02 | 0.35694 | 2021-04-02 | 0.3625 | N | Guasto
S/E Molini di Tures- stl 784 Brunico CP | STL | 132 kV | 2021-04-02 | 0.375 | 2021-04-02 | 0.54167 | N | Controlli Protezioni
Stallo 132 kV 520ERBA in CP MONTORFANO | STL | 132 kV | 2021-04-02 | 0.375 | 2021-04-02 | 0.625 | N | Controlli di legge
Linea 520 CP Erba - CP Montorfano | LIN | 132 kV | 2021-04-02 | 0.375 | 2021-04-02 | 0.625 | S | Controlli di legge
Stallo 132 kV 063VIZZOLA in CP SOMMA L. | STL | 132 kV | 2021-04-02 | 0.375 | 2021-04-02 | 0.625 | N | Controlli Tecnici Apparecchiatura AT
Stallo 132 kV 5932:VCFN#C.SAMP-TOMBO in CP CASTELFRANCO | STL | 132 kV | 2021-04-02 | 0.375 | 2021-04-02 | 0.54167 | S | Altre di manutenzioni
Stazione Nurri - Stallo linea ISILI 150 kV 667 | STL | 150 kV | 2021-04-02 | 0.375 | 2021-04-02 | 0.66667 | S | Altre di manutenzioni
Linea 591 Aversa CP - Aversa FS | LIN | 150 kV | 2021-04-02 | 0.375 | 2021-04-02 | 0.72917 | S | Interferenza Linea
S/E Montecorvino 1 - stl 314 Laino | STL | 400 kV | 2021-04-02 | 0.375 | 2021-04-02 | 0.625 | S | Controlli Protezioni
L F81 Roseto RT-S.Benedetto RT cd Montep | LIN | 132 kV | 2021-04-02 | 0.5 | 2021-04-02 | 0.66667 | S | Sostituzione Conduttore
Linea 579 Brunico - Dobbiaco | LIN | 132 kV | 2021-04-02 | 0.54167 | 2021-04-02 | 0.70833 | N | Altre di rinnovo
Linea 199 Bussolengo S.S. - Verona B.M. | LIN | 220 kV | 2021-04-02 | 0.54167 | 2021-04-02 | 0.64583 | S | Interferenza Linea
PROVE CESI - Schema 3 | SEZ | 220 kV | 2021-04-02 | 0.91667 | 2021-04-03 | 0.20833 | N | Prove CESI
S/E Carnate RT-TR2 132/66 kV | TRF | 132 kV | 2021-04-03 | 0 | 2021-04-03 | 0.20833 | N | Altre di sviluppo
Linea 454 Ceccano - Ceprano | LIN | 150 kV | 2021-04-03 | 0.33333 | 2021-04-03 | 0.70833 | N | Interferenza Linea
S/E Castelnuovo - Sbarra B 380 kV | SBA | 400 kV | 2021-04-03 | 0.33333 | 2021-04-08 | 0.70833 | N | Interferenza Lavori
S/E Bovisio - stl 386 Verderio | STL | 400 kV | 2021-04-03 | 0.33333 | 2021-04-03 | 0.66667 | N | Riparazione Apparecchiatura AT
S/E CEPRANO - CEPRANO ZI | LIN | 150 kV | 2021-04-03 | 0.33333 | 2021-04-03 | 0.70833 | N | Interferenza Linea
Brindisi Nord Sincrono 4 | SYN | 20 kV | 2021-04-03 | 0.33333 | 2021-04-03 | 0.75 | N | Altre di Manutenzione
Linea 287 Fadalto - Conegliano | LIN | 220 kV | 2021-04-03 | 0.33333 | 2021-04-03 | 0.70833 | N | Interferenza Linea
Sez. sbarra (3)A1 132 kV in CP BASSANELLO | SBA | 132 kV | 2021-04-03 | 0.33333 | 2021-04-03 | 0.75 | S | Interferenza Lavori
Sez. sbarra (3)A2 132 kV in CP BASSANELLO | SBA | 132 kV | 2021-04-03 | 0.33333 | 2021-04-03 | 0.75 | S | Interferenza Lavori
Stallo 132 kV 520:VCAM#CAMIN N in CP BASSANELLO | STL | 132 kV | 2021-04-03 | 0.33333 | 2021-04-03 | 0.75 | S | Interferenza Lavori
Stallo 132 kV 812:VCAM#CAMIN R in CP BASSANELLO | STL | 132 kV | 2021-04-03 | 0.33333 | 2021-04-03 | 0.75 | S | Interferenza Lavori
S/E Castelnuovo - ATR 2 380/132 kV | ATR | 132 kV | 2021-04-03 | 0.33333 | 2021-04-08 | 0.70833 | N | Sostituzione Apparecchiature AT
Linea 132 kV - S.VENERANDA - FANO | LIN | 132 kV | 2021-04-03 | 0.35417 | 2021-04-03 | 0.70833 | S | Interferenza Linea
Stallo 120 kv FANO E.T. in CP FANO | STL | 132 kV | 2021-04-03 | 0.35417 | 2021-04-03 | 0.70833 | S | Altre di manutenzioni
Linea 757 Fano E.T.-Fano Centinarola CP | LIN | 132 kV | 2021-04-03 | 0.35417 | 2021-04-03 | 0.70833 | S | Interferenza Linea
S/E Rumianca - Sbarra A 150 kV | SBA | 150 kV | 2021-04-03 | 0.375 | 2021-04-03 | 0.41667 | S | Altre di manutenzioni
S/E Rumianca - Sbarra B 150 kV | SBA | 150 kV | 2021-04-03 | 0.41667 | 2021-04-03 | 0.54167 | S | Altre di manutenzioni
S/E Rumianca - Sbarra A 150 kV | SBA | 150 kV | 2021-04-03 | 0.58333 | 2021-04-03 | 0.625 | S | Altre di manutenzioni
Stallo 150 kV - 023:PCFL#CEFALU in CP S.STEFANO | STL | 150 kV | 2021-04-04 | 0.70833 | 2021-04-12 | 0.70833 | N | Sostituzione Apparecchiatura AT
CP SANTARCANGELO - SBARRA AT RO LATO 778 | SBA | 132 kV | 2021-04-05 | 0.33333 | 2021-04-11 | 0.75 | N | Revisione Apparecchiatura AT
539 Ospedaletto - Visignano | LIN | 132 kV | 2021-04-05 | 0.33333 | 2021-04-05 | 0.70833 | N | Interferenza Linea
Linea 150 kV - BRANCACCIO - MULINI | LIN | 150 kV | 2021-04-05 | 0.33333 | 2021-08-06 | 0.66667 | N | Altre di Rinnovo
CP SANTARCANGELO - STALLO AT SMV 778 | STL | 132 kV | 2021-04-05 | 0.33333 | 2021-04-11 | 0.75 | N | Sostituzione Apparecchiatura AT
Linea 730 Mondovì - RIVA ACCIAIO | LIN | 132 kV | 2021-04-05 | 0.33333 | 2021-04-05 | 0.5 | N | Altre di manutenzioni
Linea 778 S.Martino In Xx - S.Arcangelo | LIN | 132 kV | 2021-04-05 | 0.33333 | 2021-04-11 | 0.75 | N | Interferenza Linea
PROVE CESI - Schema 2 | SEZ | 220 kV | 2021-04-06 | 0.25 | 2021-04-06 | 0.91667 | N | Prove CESI
LINEA 400kV 195 PRADELLA - LAPUNT | LIN | 400 kV | 2021-04-06 | 0.29167 | 2021-04-08 | 0.75 | N | Richiesto da Swissgrid
Ampezzo CP - P.20/1 | TRC | 132 kV | 2021-04-06 | 0.29167 | 2021-04-09 | 0.79167 | N | Altri investimenti
L.706 Ampezzo CP-Tolmezzo CP cd Ovaro CP | LIN | 132 kV | 2021-04-06 | 0.29167 | 2021-04-06 | 0.79167 | S | Altri investimenti
Linea 001 Bressanone - Brunico | LIN | 132 kV | 2021-04-06 | 0.29167 | 2021-04-25 | 0.70833 | N | Sostituzione Conduttori
Linea 220 kV 078 Avegno-Cavergno | LIN | 220 kV | 2021-04-06 | 0.29167 | 2021-04-16 | 0.70833 | N | Richiesto da Swissgrid
Stallo 132 kV FIERA 2 in CP FIERA NUOVA | STL | 132 kV | 2021-04-06 | 0.29167 | 2021-04-09 | 0.58333 | N | Controlli Tecnici Apparecchiatura AT
Linea 366 Buddusò - Siniscola 2 | LIN | 150 kV | 2021-04-06 | 0.3125 | 2021-04-06 | 0.6875 | S | Sostituzione FdG
L016 Eccellente RT - Lamezia T. Samb. RT | LIN | 70 kV | 2021-04-06 | 0.33333 | 2021-04-16 | 0.58333 | N | Interferenza Linea
Linea 150 kV - MAZARA - CASTELVETRANO | LIN | 150 kV | 2021-04-06 | 0.33333 | 2021-04-08 | 0.66667 | S | Sostituzione FdG
LINEA 150 KV TARANTO SUD - BASE NATO | LIN | 150 kV | 2021-04-06 | 0.33333 | 2021-04-06 | 0.58333 | S | Interferenza Linea
CP Taranto Sud - stl Taranto Est 150 kV | STL | 150 kV | 2021-04-06 | 0.33333 | 2021-04-06 | 0.58333 | N | Altre di manutenzioni
Linea 595 Pietrasanta - Massa RT | LIN | 132 kV | 2021-04-06 | 0.33333 | 2021-04-07 | 0.70833 | N | Altre di Manutenzione
S/E Roma Est - ATR 2 380/150 | ATR | 150 kV | 2021-04-06 | 0.33333 | 2021-04-16 | 0.625 | N | Sostituzione Apparecchiature AT
Linea 150 kV - ROMA OVEST - FREGENE | LIN | 150 kV | 2021-04-06 | 0.33333 | 2021-04-06 | 0.66667 | S | Interferenza Linea
Linea 353 Garaguso - Matera | LIN | 400 kV | 2021-04-06 | 0.33333 | 2021-04-06 | 0.70833 | S | Altre di rinnovo
S/E Matera - stl 353 Garaguso | STL | 400 kV | 2021-04-06 | 0.33333 | 2021-04-07 | 0.70833 | S | Controlli Protezioni
S/E Riccione RT-stl 044 Cesena RT | STL | 132 kV | 2021-04-06 | 0.33333 | 2021-04-17 | 0.54167 | N | Sostituzione Apparecchiatura AT
Linea 399 Camin - C.N.R. | LIN | 400 kV | 2021-04-06 | 0.33333 | 2021-04-06 | 0.64583 | S | Altre di Manutenzione
Linea 150 kV - MESSINA NORD - S. CECILIA | LIN | 150 kV | 2021-04-06 | 0.33333 | 2021-04-06 | 0.66667 | S | Altre di Manutenzione
L586 SE Sorgente-Messina N.cd Messina R. | LIN | 150 kV | 2021-04-06 | 0.33333 | 2021-04-06 | 0.66667 | S | Altre di Manutenzione
S/E RICCIONE RT - Sbarra A2 132 kV | SBA | 132 kV | 2021-04-06 | 0.33333 | 2021-04-11 | 0.41667 | N | Sostituzione Apparecchiatura AT
Stallo 132 kV 549:VCRT#CARTIGLIANO in CP BASSANO | STL | 132 kV | 2021-04-06 | 0.33333 | 2021-04-06 | 0.66667 | N | Altre di manutenzioni
Linea F13 Fara Sabina RT - Nomentana RT | LIN | 132 kV | 2021-04-06 | 0.33333 | 2021-04-09 | 0.70833 | S | Altre di Manutenzione
SSE Fara Sabina RT -stl F13 Nomentana RT | STL | 132 kV | 2021-04-06 | 0.33333 | 2021-04-09 | 0.70833 | S | Altre di manutenzioni
S/E Oristano - Sbarra B 220 kV | SBA | 220 kV | 2021-04-06 | 0.33333 | 2021-04-08 | 0.66667 | N | Sostituzione Apparecchiatura AT
S/E Brugherio - stl 236 Verderio-Dalmine | STL | 220 kV | 2021-04-06 | 0.33333 | 2021-04-10 | 0.70833 | N | Sostituzione Protezione
Linea 848 Albiano - La Pianta | LIN | 132 kV | 2021-04-06 | 0.33333 | 2021-04-07 | 0.6875 | N | Revisione Apparecchiatura AT
Sez. sbarra (1)A1 132 kV in CP ALBIANO | SBA | 132 kV | 2021-04-06 | 0.33333 | 2021-04-08 | 0.6875 | N | Altre di manutenzioni
Stallo 132 kV 848LAPIANTA in CP ALBIANO | STL | 132 kV | 2021-04-06 | 0.33333 | 2021-04-11 | 0.6875 | N | Altre di manutenzioni
S/E Morigallo - Sbarra A 132 kV | SBA | 132 kV | 2021-04-06 | 0.33333 | 2021-04-06 | 0.41667 | N | Altre di manutenzioni
S/E Morigallo - stl 070 Trasta | STL | 132 kV | 2021-04-06 | 0.33333 | 2021-04-06 | 0.41667 | N | Altre di manutenzioni
S/E Paterno' - Sbarra B 150 kV | SBA | 150 kV | 2021-04-06 | 0.33333 | 2021-04-07 | 0.64583 | S | Controlli Tecnici Apparecchiatura AT
Semisbarra A2 132 kV in CP TRINO | SBA | 132 kV | 2021-04-06 | 0.33333 | 2021-04-08 | 0.66667 | N | Interferenza Lavori
Stallo 132 KV 688 Crescentino/Font. RT in CP Trino | STL | 132 kV | 2021-04-06 | 0.33333 | 2021-04-08 | 0.66667 | N | Sostituzione Apparecchiature AT
Linea 015 Ora-Mori Bassa cd S.Floriano | LIN | 132 kV | 2021-04-06 | 0.33333 | 2021-04-07 | 0.54167 | N | Taglio Piante
Linea 024 Trento RT - Villa Lagarina | LIN | 132 kV | 2021-04-06 | 0.33333 | 2021-04-06 | 0.54167 | N | Taglio Piante
Linea F04 Foggia RT - S. Severo RT | LIN | 150 kV | 2021-04-06 | 0.33333 | 2021-04-10 | 0.70833 | N | Verniciatura Sostegni
S/E Pian Camuno - ATR 1 380/132 kV | ATR | 400 kV | 2021-04-06 | 0.33333 | 2021-04-21 | 0.70833 | N | Sostituzione Apparecchiature AT
CP MENGA - STALLO AT 018 FOLLONICA | STL | 132 kV | 2021-04-06 | 0.33333 | 2021-04-07 | 0.66667 | N | Altre di manutenzioni
Linea 705 Ceva - Cairo | LIN | 132 kV | 2021-04-06 | 0.33333 | 2021-05-16 | 0.66667 | N | Altre di sviluppo
Linea 928 Carpignano - Maglie | LIN | 150 kV | 2021-04-06 | 0.33333 | 2021-04-06 | 0.66667 | S | Interferenza Lavori
LINEA 177 ARVEDI CS - CREMONA OV | LIN | 132 kV | 2021-04-06 | 0.33333 | 2021-04-06 | 0.70833 | N | Sostituzione Isolatori
Linea 281 Gorduno - Mese | LIN | 220 kV | 2021-04-06 | 0.33333 | 2021-04-09 | 0.75 | N | Interferenza Lavori
S/E LA CASELLA - STL 388 CHIGNOLO PO | STL | 400 kV | 2021-04-06 | 0.33333 | 2021-04-09 | 0.70833 | N | Riparazione Apparecchiatura AT
CU Novartis - sbarra 60 kV | SBA | 70 kV | 2021-04-06 | 0.33333 | 2021-04-06 | 0.70833 | S | Altre di manutenzioni
Linea 132 kV - GROTTAMMARE - COLMARINO | LIN | 132 kV | 2021-04-06 | 0.33333 | 2021-04-08 | 0.66667 | N | Sostituzione FdG
L719 S.Stefano Camastra RT - Zappulla RT | LIN | 150 kV | 2021-04-06 | 0.33333 | 2021-04-09 | 0.66667 | N | Rinnovo Linea (piu componenti)
S/E Tavazzano -Parallelo K2 A2-B2 132 kV | STK | 132 kV | 2021-04-06 | 0.33333 | 2021-04-09 | 0.75 | N | Sostituzione Apparecchiatura AT
Linea 120 Castelpagano - Cercemaggiore | LIN | 150 kV | 2021-04-06 | 0.33333 | 2021-04-06 | 0.66667 | S | Altre di Rinnovo
STALLO 150 KV CASTELPAGANO IN CP CERCEMAGG. | STL | 150 kV | 2021-04-06 | 0.33333 | 2021-04-06 | 0.66667 | S | Altre di manutenzioni
S/E Codrongianos - stl 001 Fiumesanto | STL | 400 kV | 2021-04-06 | 0.33333 | 2021-04-07 | 0.66667 | S | Controlli Protezioni
S/E Poggio a Caiano - Sbarra B 380kV | SBA | 400 kV | 2021-04-06 | 0.33333 | 2021-04-30 | 0.625 | N | Interferenza Lavori
S/E Catanzaro - stl 136 Calusia | STL | 150 kV | 2021-04-06 | 0.33333 | 2021-04-06 | 0.75 | S | Controlli Protezioni
S/E Poggio a Caiano - Parallelo K 380 kV | STK | 400 kV | 2021-04-06 | 0.33333 | 2021-04-30 | 0.625 | N | Interferenza Lavori
CP Taranto Sud - stl Base NATO 150 kV | STL | 150 kV | 2021-04-06 | 0.33333 | 2021-04-06 | 0.58333 | N | Altre di manutenzioni
S/E Laino - stl 374 Aliano | STL | 400 kV | 2021-04-06 | 0.33333 | 2021-04-07 | 0.70833 | S | Controlli Tecnici Apparecchiatura AT
Linea 395 Aliano - Garaguso | LIN | 400 kV | 2021-04-06 | 0.33333 | 2021-04-07 | 0.70833 | S | Altre di rinnovo
Linea 150 kV - Taranto Sud C.P. - Taranto Est C.P. | LIN | 150 kV | 2021-04-06 | 0.33333 | 2021-04-06 | 0.58333 | S | Interferenza Linea
Linea 132 kV - MONTALE - FIORENZUOLA | LIN | 132 kV | 2021-04-06 | 0.33333 | 2021-04-09 | 0.70833 | N | Controlli Tecnici Linea
S/E Mese - ATR 6 220/132 kV | ATR | 132 kV | 2021-04-06 | 0.33333 | 2021-04-09 | 0.66667 | N | Controlli Protezioni
Linea 032 Nervi - Recco | LIN | 132 kV | 2021-04-06 | 0.33333 | 2021-04-16 | 0.66667 | N | Sostituzione FdG
SIG_ST_507 | STL | 132 kV | 2021-04-06 | 0.33333 | 2021-04-08 | 0.70833 | S | Altre di Manutenzione
S/E Ceprano - stl CP Ceccano | STL | 150 kV | 2021-04-06 | 0.33333 | 2021-04-10 | 0.66667 | N | Altre di rinnovo
Linea 454 Ceccano - Ceprano | LIN | 150 kV | 2021-04-06 | 0.33333 | 2021-04-10 | 0.66667 | N | Interferenza Lavori
S/E Rosara - Sbarra A2 120 kV - Sez.2^ | SBA | 132 kV | 2021-04-06 | 0.33333 | 2021-04-16 | 0.66667 | N | Altre di rinnovo
Linea 371 Mercallo - Musignano | LIN | 400 kV | 2021-04-06 | 0.33333 | 2021-04-10 | 0.70833 | N | Sostituzione Isolatori
Linea 371 Mercallo - Musignano | LIN | 400 kV | 2021-04-06 | 0.33333 | 2021-04-10 | 0.66667 | N | Sostituzione Apparecchiature AT
S/E Mercallo - stl 371 Musignano | STL | 400 kV | 2021-04-06 | 0.33333 | 2021-04-10 | 0.66667 | N | Sostituzione Apparecchiature AT
LINEA 220 kV 281 POPOLI - S. GIACOMO CD PROVVIDENZA | LIN | 220 kV | 2021-04-06 | 0.33333 | 2021-04-30 | 0.66667 | N | Sostituzione Conduttore
S/E Verona BM-Trafo 202 220/20 kV 40MVA | TRF | 220 kV | 2021-04-06 | 0.33333 | 2021-04-06 | 0.66667 | S | Controlli Protezioni
Stallo 132 kV 705 Ceva in CP Cairo | STL | 132 kV | 2021-04-06 | 0.33333 | 2021-04-07 | 0.66667 | N | Altre di manutenzioni
Linea 576 Favria - Front | LIN | 132 kV | 2021-04-06 | 0.33333 | 2021-04-16 | 0.66667 | N | Altre di sviluppo
Linea 202 Roma Sud - Cinecittà | LIN | 220 kV | 2021-04-06 | 0.33333 | 2021-04-07 | 0.66667 | S | Verifica Impianto di Terra Sostegni - Controlli
S/E Camporosso - ATR 1 220/132 kV | ATR | 132 kV | 2021-04-06 | 0.33333 | 2021-04-16 | 0.66667 | N | Controlli Tecnici Apparecchiatura AT
CP Carpignano - stl Maglie 150 kV | STL | 150 kV | 2021-04-06 | 0.33333 | 2021-04-06 | 0.66667 | N | Altre di manutenzioni
Linea 219 Villeneuve - Avise | LIN | 220 kV | 2021-04-06 | 0.33333 | 2021-04-09 | 0.66667 | N | Controlli di legge
S/E Villeneuve - stl 219 Avise | STL | 220 kV | 2021-04-06 | 0.33333 | 2021-04-09 | 0.66667 | N | Controlli di legge
S/E Piossasco - Parallelo K 220 kV | STK | 220 kV | 2021-04-06 | 0.33333 | 2021-04-09 | 0.66667 | N | Controlli Tecnici Apparecchiatura AT
S/E CIMEGO - STL 907 CIMEGO C.LE | STL | 220 kV | 2021-04-06 | 0.33333 | 2021-04-08 | 0.66667 | S | Controlli Protezioni
S/E Mese - stl 281 Gorduno (Svizzera) | STL | 220 kV | 2021-04-06 | 0.33333 | 2021-04-09 | 0.66667 | N | Controlli Tecnici Apparecchiatura AT
Lin 017 Fossano RT - Ceva RT | LIN | 70 kV | 2021-04-06 | 0.33333 | 2021-04-07 | 0.35417 | N | Controlli Tecnici Linea
S/E VICENZA MV-STL 824 CP ALTAVILLA | STL | 132 kV | 2021-04-06 | 0.35417 | 2021-04-09 | 0.64583 | N | Revisione Apparecchiatura AT
S/E Catanzaro - TR 1 150/20 kV | TRF | 150 kV | 2021-04-06 | 0.35417 | 2021-04-09 | 0.64583 | N | Controlli Tecnici Apparecchiatura AT
S/E Este - Sbarra A 132 kV | SBA | 132 kV | 2021-04-06 | 0.35417 | 2021-04-06 | 0.66667 | S | Controlli Tecnici Apparecchiatura AT
S/E Vicenza MV - Sbarra A 132 kV | SBA | 132 kV | 2021-04-06 | 0.35417 | 2021-04-09 | 0.64583 | N | Revisione Apparecchiatura AT
S/E Cianfurro - stl 434 Ascoli Satriano | STL | 150 kV | 2021-04-06 | 0.35417 | 2021-04-07 | 0.66667 | S | Controlli Protezioni
Stallo 132 kV 624 UMBERTIDE in CP TRESTINA | STL | 132 kV | 2021-04-06 | 0.35417 | 2021-04-06 | 0.625 | N | Altre di manutenzioni
Linea 092 Manfredonia Vetro - Vieste | LIN | 150 kV | 2021-04-06 | 0.35417 | 2021-04-09 | 0.66667 | S | Sostituzione morsetteria
SSE BOLGHERI - Sbarra 132 kV | SBA | 132 kV | 2021-04-06 | 0.35417 | 2021-04-07 | 0.60417 | N | Interferenza Lavori
S/E Carlentini -stl 692 Franc.CP | STL | 150 kV | 2021-04-06 | 0.35417 | 2021-04-06 | 0.625 | S | Riparazione Apparecchiatura AT
Lin.688 Crescentino-Trino-d.RFI Fontanet | LIN | 132 kV | 2021-04-06 | 0.35417 | 2021-04-07 | 0.66667 | N | Altre di Rinnovo
L 135 S/E Caltanissetta-C.P. Petralia | LIN | 150 kV | 2021-04-06 | 0.35417 | 2021-04-14 | 0.66667 | N | Realizzazione Entra/esci
Linea 132 kV - ADRIA SUD-CA' TRON c.d. ADRIA | LIN | 132 kV | 2021-04-06 | 0.35417 | 2021-04-06 | 0.5 | S | Interferenza Linea
Linea 317 Patria - S. Sofia | LIN | 400 kV | 2021-04-06 | 0.375 | 2021-04-06 | 0.625 | S | Altre di manutenzioni
Linea 009 C.le Marlengo-CP S.Leonardo | LIN | 132 kV | 2021-04-06 | 0.375 | 2021-04-06 | 0.70833 | N | Altre di manutenzioni
Linea 063 Borgomanero Nord - Bornate | LIN | 132 kV | 2021-04-06 | 0.375 | 2021-04-09 | 0.625 | N | Controlli di legge
S/E Sandrigo - Sbarra "A" 380 kV | SBA | 400 kV | 2021-04-06 | 0.375 | 2021-04-06 | 0.625 | S | Sostituzione Protezione
Linea 009 C.le Marlengo-CP S.Leonardo | LIN | 132 kV | 2021-04-06 | 0.375 | 2021-04-06 | 0.70833 | N | Riparazione conduttore
S/E Novara Sud - ATR 1 220/132 kV | ATR | 132 kV | 2021-04-06 | 0.375 | 2021-04-30 | 0.66667 | N | Sostituzione Macchinario AT
CP SAN LEONARDO - STL 009 MARLENGO | STL | 132 kV | 2021-04-06 | 0.375 | 2021-04-15 | 0.66667 | N | Sostituzione Apparecchiatura AT
CP Campagna - stl Sicignano | STL | 150 kV | 2021-04-06 | 0.375 | 2021-04-07 | 0.625 | S | Altre di manutenzioni
Linea 065 Campagna - Sicignano | LIN | 150 kV | 2021-04-06 | 0.375 | 2021-04-07 | 0.625 | S | Interferenza Linea
S/E Mantova - stl 355 Flero | STL | 400 kV | 2021-04-06 | 0.375 | 2021-04-07 | 0.66667 | N | Altre di rinnovo
SOMPLAGO STL 901 | STL | 220 kV | 2021-04-06 | 0.375 | 2021-04-06 | 0.75 | N | Altre di manutenzioni
LINEA 010 C.LE PRATI-CP S.LEONARDO | LIN | 132 kV | 2021-04-06 | 0.375 | 2021-04-06 | 0.70833 | N | Altre di manutenzioni
Stallo 132 kV 063BORNATE in CP BORGO NORD | STL | 132 kV | 2021-04-06 | 0.375 | 2021-04-09 | 0.625 | N | Controlli di legge
Stallo 132 kV 063BORGOMA in CP BORNATE | STL | 132 kV | 2021-04-06 | 0.375 | 2021-04-09 | 0.625 | N | Controlli di legge
S/E Rubiera - Sbarra A 380 kV | SBA | 400 kV | 2021-04-06 | 0.375 | 2021-04-07 | 0.5 | N | Controlli Tecnici Apparecchiatura AT
S/E Patria - stl 317 S. Sofia | STL | 400 kV | 2021-04-06 | 0.375 | 2021-04-06 | 0.625 | S | Altre di sviluppo
Linea 355 Flero - Mantova | LIN | 400 kV | 2021-04-06 | 0.375 | 2021-04-07 | 0.66667 | N | Altre di rinnovo
S/E Redipuglia - stl Ca' Poia | STL | 132 kV | 2021-04-06 | 0.375 | 2021-04-09 | 0.70833 | N | Controlli di legge
Linea 132 kV - REDIPUGLIA-CA POIA | LIN | 132 kV | 2021-04-06 | 0.375 | 2021-04-09 | 0.70833 | N | Controlli di legge
QUERCETO - STALLO AT BO114 SSE S.BENEDETTO AV | STL | 132 kV | 2021-04-06 | 0.375 | 2021-04-06 | 0.66667 | N | Revisione Apparecchiatura AT
S/E Rubiera-ATR 302 380/132kV 250MVA | ATR | 132 kV | 2021-04-06 | 0.375 | 2021-04-10 | 0.70833 | N | Controlli Tecnici Apparecchiatura AT
Linea 007 Maratea RT-S.Mauro la Bruca RT | LIN | 70 kV | 2021-04-06 | 0.375 | 2021-04-17 | 0.79167 | N | Sostituzione Sostegno
Stallo 132 kV 421 in CP FORONI ACCIA | STL | 132 kV | 2021-04-06 | 0.375 | 2021-04-06 | 0.66667 | N | Sostituzione Apparecchiatura AT
SE Villa Lagarina - stl. 024 Trento RT | STL | 132 kV | 2021-04-06 | 0.39583 | 2021-04-06 | 0.47917 | S | Controlli Protezioni
S/E Patria - ATR 3 380/220 | ATR | 220 kV | 2021-04-06 | 0.41667 | 2021-04-06 | 0.58333 | S | Sostituzione Apparecchiature AT
porto d'ascoli pedaso | LIN | 70 kV | 2021-04-06 | 0.41667 | 2021-04-08 | 0.5 | N | Interferenza Linea
S/E Lana - stl 234 S.Pancrazio | STL | 220 kV | 2021-04-06 | 0.41667 | 2021-04-16 | 0.70833 | N | Sostituzione Apparecchiature AT
S/E Lana - Sbarra B 220 kV | SBA | 220 kV | 2021-04-06 | 0.41667 | 2021-04-10 | 0.70833 | N | Sostituzione Apparecchiature AT
LINEA EF1 FERRERA E. - PIEVE A. | LIN | 400 kV | 2021-04-06 | 0.5 | 2021-04-06 | 0.66667 | N | Altre di Manutenzione
Tronco Ca' Tron - Adria all. | TRC | 132 kV | 2021-04-06 | 0.50069 | 2021-04-23 | 0.625 | N | Sostituzione Isolatori
SE Villa Lagarina - stl. 025 Peri | STL | 132 kV | 2021-04-06 | 0.5625 | 2021-04-06 | 0.64583 | S | Controlli Protezioni
CP Taranto Sud - stl Taranto N. 150 kV | STL | 150 kV | 2021-04-06 | 0.58333 | 2021-04-06 | 0.83333 | N | Altre di manutenzioni
Linea 132 kV - Viadana CP - Boretto CP | LIN | 132 kV | 2021-04-06 | 0.58333 | 2021-04-09 | 0.75 | N | Sostituzione Conduttori
Linea 938 Taranto Nord - Taranto Sud | LIN | 150 kV | 2021-04-06 | 0.58333 | 2021-04-06 | 0.83333 | S | Interferenza Linea
Lin 017 Fossano RT - Ceva RT | LIN | 70 kV | 2021-04-06 | 0.60417 | 2021-04-07 | 0.35417 | N | Interferenza Linea
Linea 009 C.le Marlengo-CP S.Leonardo | LIN | 132 kV | 2021-04-06 | 0.70833 | 2021-04-15 | 0.375 | N | Sostituzione Apparecchiatura AT
PROVE CESI - Schema 2 | SEZ | 220 kV | 2021-04-07 | 0.25 | 2021-04-07 | 0.91667 | N | Prove CESI
Salisano - Acea Orte allacc. | TRC | 150 kV | 2021-04-07 | 0.29167 | 2021-04-08 | 0.70833 | N | Altre di Rinnovo
Sez. sbarra (1)AA 150 kV in CP LACEDONIA | SBA | 150 kV | 2021-04-07 | 0.33333 | 2021-04-07 | 0.66667 | S | Altre di manutenzioni
CP Lacedonia - tr. sbarra C 150 kV | SBA | 150 kV | 2021-04-07 | 0.33333 | 2021-04-07 | 0.66667 | S | Altre di manutenzioni
S/E Trasta RT -Sbarra A 132kV | SBA | 132 kV | 2021-04-07 | 0.33333 | 2021-04-07 | 0.66667 | N | Rinnovo stazione
Linea 374 Aliano - Laino | LIN | 400 kV | 2021-04-07 | 0.33333 | 2021-04-07 | 0.70833 | S | Interferenza Lavori
TAMOIL CS - STALLO CREMONA OV 132 kV (660) | STL | 132 kV | 2021-04-07 | 0.33333 | 2021-04-07 | 0.70833 | N | Altre di manutenzioni
C.P. IREN PARMA VALERA - STALLO N.E34 SEZ.TO PRV | STL | 132 kV | 2021-04-07 | 0.33333 | 2021-04-07 | 0.75 | N | Altre di manutenzioni
C.P. IREN PARMA VALERA - TR. SB. A1 ROSSA 132KV | SBA | 132 kV | 2021-04-07 | 0.33333 | 2021-04-07 | 0.75 | N | Altre di manutenzioni
Linea 187 Riccione RT - Riccione Mare | LIN | 132 kV | 2021-04-07 | 0.33333 | 2021-04-16 | 0.66667 | N | Altre di rinnovo
S/E Riccione RT-stl 187 Riccione Mare | STL | 132 kV | 2021-04-07 | 0.33333 | 2021-04-16 | 0.66667 | N | Altre di rinnovo
S/E Rossano - ATR 2 380/150 KV | ATR | 150 kV | 2021-04-07 | 0.33333 | 2021-04-08 | 0.625 | N | Altre di Manutenzione
Linea 861 Cp Pavia Torretta - Cs CNAO | LIN | 132 kV | 2021-04-07 | 0.33333 | 2021-05-07 | 0.66667 | N | Altre di Rinnovo
S/E Morigallo - Sbarra B 132 kV | SBA | 132 kV | 2021-04-07 | 0.33333 | 2021-04-07 | 0.625 | N | Altre di manutenzioni
Linea 589 Giaveno - Condove | LIN | 132 kV | 2021-04-07 | 0.33333 | 2021-04-08 | 0.66667 | N | Interferenza Linea
LINEA BROLETTO - ROZZOL | LIN | 132 kV | 2021-04-07 | 0.33333 | 2021-04-09 | 0.70833 | S | Interferenza Linea
S/E Travagliato - Sbarra A 132 kV | SBA | 132 kV | 2021-04-07 | 0.33333 | 2021-04-07 | 0.70833 | N | Controlli Tecnici Apparecchiatura AT
S/E Bussol.SS-ATR201 220/132kV 250MVA | ATR | 132 kV | 2021-04-07 | 0.33333 | 2021-04-09 | 0.66667 | S | Controlli Protezioni
Linea 132 kV - JESOLO-TORRE DI FINE | LIN | 132 kV | 2021-04-07 | 0.33333 | 2021-04-25 | 0.70833 | N | Sostituzione FdG
S/E Laino - Sbarra A 380 KV | SBA | 400 kV | 2021-04-07 | 0.33333 | 2021-04-07 | 0.64583 | S | Interferenza Lavori
S/E Roma Est - Sbarra A 380 KV | SBA | 400 kV | 2021-04-07 | 0.33333 | 2021-04-07 | 0.66667 | N | Interferenza Lavori
S/E Rondissone - stl356 Chivasso T. | STL | 400 kV | 2021-04-07 | 0.33333 | 2021-04-11 | 0.66667 | N | Controlli Tecnici Apparecchiatura AT
Linea 356 Rondissone - Chivasso T. | LIN | 400 kV | 2021-04-07 | 0.33333 | 2021-04-11 | 0.66667 | N | Controlli Tecnici Apparecchiatura AT
CP PARMA NORD - STALLO AT APR 663 | STL | 132 kV | 2021-04-07 | 0.33333 | 2021-04-09 | 0.75 | N | Revisione Apparecchiatura AT
CP PARMA AMPS - STALLO AT PRN 663 | STL | 132 kV | 2021-04-07 | 0.33333 | 2021-04-07 | 0.66667 | N | Altre di manutenzioni
S/E Manfredonia 380 - ATR1 380/150 KV | ATR | 400 kV | 2021-04-07 | 0.33333 | 2021-04-09 | 0.66667 | S | Controlli Tecnici Apparecchiatura AT
Linea 101 SULCIS - RUMIANCA | LIN | 220 kV | 2021-04-07 | 0.33333 | 2021-04-07 | 0.5 | S | Altre di manutenzioni
S/E SULCIS STL 101 RUMIANCA | STL | 220 kV | 2021-04-07 | 0.33333 | 2021-04-07 | 0.5 | S | Altre di manutenzioni
Linea 132 kV - PARMA NORD - AMPS | LIN | 132 kV | 2021-04-07 | 0.33333 | 2021-04-07 | 0.66667 | N | Interferenza Linea
S/E Chiaramonte Gulfi - Sbarra B 380 kV | SBA | 400 kV | 2021-04-07 | 0.33333 | 2021-04-08 | 0.64583 | S | Controlli Tecnici Apparecchiatura AT
S/E Musignano - stl 371 Mercallo | STL | 400 kV | 2021-04-07 | 0.33333 | 2021-04-07 | 0.66667 | S | Controlli Protezioni
S/E Camporosso - Sbarra A 220 kV GIS | SBA | 220 kV | 2021-04-07 | 0.33333 | 2021-04-07 | 0.66667 | N | Controlli Tecnici Apparecchiatura AT
CP Carpignano - stl S.Cosimo | STL | 150 kV | 2021-04-07 | 0.33333 | 2021-04-07 | 0.66667 | N | Altre di manutenzioni
LINEA 132KV N.555 S/E LAGO - N.MONTEROTONDO | LIN | 132 kV | 2021-04-07 | 0.33333 | 2021-04-07 | 0.66667 | N | Taglio Piante
S/E Villasor 1 - ATR 2 220/150 kV | ATR | 150 kV | 2021-04-07 | 0.33333 | 2021-04-08 | 0.70833 | S | Controlli Tecnici Apparecchiatura AT
S/E Calusia - Sbarra A 150 kV | SBA | 150 kV | 2021-04-07 | 0.33333 | 2021-04-08 | 0.5 | S | Controlli Tecnici Apparecchiatura AT
Linea 132 kV - TORRE DI FINE-CAORLE | LIN | 132 kV | 2021-04-07 | 0.33333 | 2021-04-10 | 0.70833 | N | Interferenza Linea
S/E Morigallo - Parallelo K 132 kV | STK | 132 kV | 2021-04-07 | 0.33333 | 2021-04-07 | 0.41667 | N | Altre di manutenzioni
Linea 605 Spoleto - Trevi | LIN | 132 kV | 2021-04-07 | 0.33333 | 2021-04-07 | 0.70833 | S | Taglio Piante
Linea 015 Ora-Mori Bassa cd S.Floriano | LIN | 132 kV | 2021-04-07 | 0.33333 | 2021-04-07 | 0.66667 | N | Rinnovo Linea (piu componenti)
LINEA 660 CREMONA OV - TAMOIL CS | LIN | 132 kV | 2021-04-07 | 0.33333 | 2021-04-07 | 0.70833 | N | Sostituzione Isolatori
Linea 274 Brusciano - Nola | LIN | 220 kV | 2021-04-07 | 0.33333 | 2021-04-10 | 0.45833 | N | Sostituzione Conduttore
S/E Rondissone - stl356 Chivasso T. | STL | 400 kV | 2021-04-07 | 0.33333 | 2021-04-11 | 0.66667 | N | Sostituzione Apparecchiature AT
Linea 356 Rondissone - Chivasso T. | LIN | 400 kV | 2021-04-07 | 0.33333 | 2021-04-11 | 0.66667 | N | Sostituzione Apparecchiature AT
CREMONA OVEST - Sbarra B 132 kV | SBA | 132 kV | 2021-04-07 | 0.33333 | 2021-04-07 | 0.70833 | N | Altre di manutenzioni
CREMONA OVEST - STALLO TAMOIL 132 kV (660) | STL | 132 kV | 2021-04-07 | 0.33333 | 2021-04-07 | 0.70833 | N | Altre di manutenzioni
S/E Piossasco - Sbarra A 220 kV | SBA | 220 kV | 2021-04-07 | 0.33333 | 2021-04-07 | 0.66667 | N | Interferenza Lavori
Lin. 175 Aosta O.-Villeneuve cd Chavonne | LIN | 132 kV | 2021-04-07 | 0.33333 | 2021-04-07 | 0.70833 | N | Altre di manutenzioni
Linea 668 Taranto Est - Taranto Nord | LIN | 150 kV | 2021-04-07 | 0.33333 | 2021-04-30 | 0.66667 | N | Sostituzione FdG
Stallo 120 kV ROCCA PR. FS in CP ROCCA PRIORA | STL | 132 kV | 2021-04-07 | 0.35417 | 2021-04-07 | 0.66667 | S | Altre di manutenzioni
Linea 723 Agip Smist.- RoccaPriora | LIN | 132 kV | 2021-04-07 | 0.35417 | 2021-04-07 | 0.66667 | S | Interferenza Linea
Sez. sbarra (1)A1 120 kV in CP ROCCA PRIORA | SBA | 132 kV | 2021-04-07 | 0.35417 | 2021-04-07 | 0.66667 | S | Altre di manutenzioni
Sez. sbarra (1)A2 120 kV in CP ROCCA PRIORA | SBA | 132 kV | 2021-04-07 | 0.35417 | 2021-04-07 | 0.66667 | S | Altre di manutenzioni
Stallo 120 kV AGIP M. SEZ. in CP ROCCA PRIORA | STL | 132 kV | 2021-04-07 | 0.35417 | 2021-04-07 | 0.66667 | S | Altre di manutenzioni
STALLO 132 kV 774 IN CP ASOLA | STL | 132 kV | 2021-04-07 | 0.35417 | 2021-04-07 | 0.64583 | N | Controlli Tecnici Apparecchiatura AT
Linea 285 Ala - Vicenza Monteviale | LIN | 220 kV | 2021-04-07 | 0.35417 | 2021-04-07 | 0.62569 | S | Altre di Manutenzione
Pilkington - Simar T.23.742 | TRC | 132 kV | 2021-04-07 | 0.35417 | 2021-04-07 | 0.54167 | S | Interferenza Linea
L.M03 Marghera Stazione 1- Stazione 4 | LIN | 220 kV | 2021-04-07 | 0.35417 | 2021-04-14 | 0.64583 | N | Interferenza Linea
S/E Carlentini -stl 691 Augusta2 | STL | 150 kV | 2021-04-07 | 0.35417 | 2021-04-07 | 0.625 | S | Riparazione Apparecchiatura AT
S/E Vinchiana - Sbarra "A" 132 kV | SBA | 132 kV | 2021-04-07 | 0.35417 | 2021-04-08 | 0.5 | N | Controlli Tecnici Apparecchiatura AT
S/E Vinchiana - stl Gruppo 1 | STT | 132 kV | 2021-04-07 | 0.35417 | 2021-04-09 | 0.66667 | N | Controlli Tecnici Apparecchiatura AT
S/E Este - Sbarra B 132 kV | SBA | 132 kV | 2021-04-07 | 0.35417 | 2021-04-07 | 0.66667 | S | Controlli Tecnici Apparecchiatura AT
Stallo 120 kV 634CLS in CP GUAL.TADINO | STL | 132 kV | 2021-04-07 | 0.35417 | 2021-04-07 | 0.625 | N | Altre di manutenzioni
Sez. sbarra (1)RO 150 kV in CP LULA | SBA | 150 kV | 2021-04-07 | 0.35417 | 2021-04-07 | 0.70833 | S | Sostituzione Apparecchiatura AT
L. 626 C.P. Lula - C.P. Siniscola2 | LIN | 150 kV | 2021-04-07 | 0.35417 | 2021-04-07 | 0.70833 | S | Interferenza Linea
Sez. sbarra (1)VE 150 kV in CP LULA | SBA | 150 kV | 2021-04-07 | 0.35417 | 2021-04-07 | 0.70833 | S | Sostituzione Apparecchiatura AT
Stallo 150 kV 312NUO in CP LULA | STL | 150 kV | 2021-04-07 | 0.35417 | 2021-04-07 | 0.70833 | S | Sostituzione Apparecchiatura AT
Stallo 150 kV 626SN2 in CP LULA | STL | 150 kV | 2021-04-07 | 0.35417 | 2021-04-08 | 0.70833 | S | Sostituzione Apparecchiatura AT
S/E Arezzo C - ATR201 220/132kV 160MVA | ATR | 132 kV | 2021-04-07 | 0.35417 | 2021-04-07 | 0.72917 | N | Controlli Protezioni
Lin T21 Ceva RT - Albenga RT | LIN | 70 kV | 2021-04-07 | 0.35417 | 2021-04-19 | 0.70833 | N | Sostituzione Sostegni
SE Portomaggiore RT-stl.033 Ferrara RT | STL | 132 kV | 2021-04-07 | 0.35417 | 2021-04-09 | 0.35417 | N | Controlli di legge
Linea 033 Ferrara RT - Portomaggiore RT | LIN | 132 kV | 2021-04-07 | 0.35417 | 2021-04-09 | 0.35417 | N | Controlli di legge
UDINE RT - Sbarra A 132 kV | SBA | 132 kV | 2021-04-07 | 0.375 | 2021-04-07 | 0.54167 | S | Altre di manutenzioni
Linea 383 Garigliano - Latina | LIN | 400 kV | 2021-04-07 | 0.375 | 2021-04-07 | 0.58333 | S | Controlli Protezioni
Linea 994 Cu San Cosimo - Cp Carpignano | LIN | 150 kV | 2021-04-07 | 0.375 | 2021-04-07 | 0.66667 | S | Interferenza Lavori
PONT - STL 956 CAMPORE 132 KV | STL | 132 kV | 2021-04-07 | 0.375 | 2021-04-07 | 0.75 | N | Revisione Apparecchiatura AT
Linea 491 Anzio - Campo Di Carne | LIN | 150 kV | 2021-04-07 | 0.375 | 2021-04-07 | 0.60417 | S | Altre di Manutenzione
S/E Sandrigo - Sbarra "B" 380 kV | SBA | 400 kV | 2021-04-07 | 0.375 | 2021-04-07 | 0.625 | S | Sostituzione Protezione
Stallo 132 kV CNG:VAMP#AMPEZZO in CP AMPEZZO | STL | 132 kV | 2021-04-07 | 0.375 | 2021-04-12 | 0.70833 | N | Altre di manutenzioni
Stallo 150 kV ...ANZIO in CP CAMPO CARNE | STL | 150 kV | 2021-04-07 | 0.375 | 2021-04-07 | 0.60417 | S | Altre di manutenzioni
S/E Patria - stl 313 Garigliano | STL | 400 kV | 2021-04-07 | 0.375 | 2021-04-07 | 0.625 | S | Altre di sviluppo
CP Gioia T. - stl Palmi 150 kV | STL | 150 kV | 2021-04-07 | 0.375 | 2021-04-07 | 0.625 | S | Altre di Manutenzione
SE Ala RT - stl.022 Trento RT | STL | 132 kV | 2021-04-07 | 0.39583 | 2021-04-07 | 0.47917 | S | Controlli Protezioni
S/E Morigallo - stl 070 Trasta | STL | 132 kV | 2021-04-07 | 0.41667 | 2021-04-07 | 0.5 | N | Altre di manutenzioni
S/E Morigallo - ATR 5 220/132 kV | ATR | 220 kV | 2021-04-07 | 0.54167 | 2021-04-07 | 0.625 | N | Altre di manutenzioni
S/E Rubiera - Sbarra B 380 kV | SBA | 400 kV | 2021-04-07 | 0.54167 | 2021-04-08 | 0.70833 | N | Controlli Tecnici Apparecchiatura AT
SE Udine RT - TR 102 132/66 kV 22 MVA | TRF | 132 kV | 2021-04-07 | 0.54167 | 2021-04-23 | 0.70833 | N | Altre di rinnovo
SE Ala RT - stl.020 Domegliara | STL | 132 kV | 2021-04-07 | 0.5625 | 2021-04-07 | 0.64583 | S | Controlli Protezioni
S/E Rumianca-Reattore1 150kV-60 MVAR | RIF | 150 kV | 2021-04-07 | 0.64583 | 2021-04-07 | 0.77083 | S | Altre di manutenzioni
Lin.688 Crescentino-Trino-d.RFI Fontanet | LIN | 132 kV | 2021-04-07 | 0.66667 | 2021-04-08 | 0.66667 | N | Sostituzione Apparecchiature AT
Linea 132 kV - POGGIO A CAIANO - AGLIANA | LIN | 132 kV | 2021-04-07 | 0.83333 | 2021-04-07 | 0.85417 | N | Interferenza Linea
Linea 132 kV - TAVOLA - P. A CAIANO | LIN | 132 kV | 2021-04-07 | 0.85417 | 2021-04-07 | 0.875 | N | Interferenza Linea
Linea 132 kV - SIGNA - P. A CAIANO | LIN | 132 kV | 2021-04-07 | 0.85417 | 2021-04-07 | 0.89583 | N | Interferenza Linea
POGGIO A CAIANO - S.COLOMBANO | LIN | 132 kV | 2021-04-07 | 0.875 | 2021-04-07 | 0.91667 | N | Interferenza Linea
Linea 132 kV - MONTELUPO - P. A CAIANO | LIN | 132 kV | 2021-04-07 | 0.89583 | 2021-04-07 | 0.91667 | N | Interferenza Linea
Linea 132 kV - LAMPORECCHIO - P. A CAIANO | LIN | 132 kV | 2021-04-07 | 0.9375 | 2021-04-07 | 0.97917 | N | Interferenza Linea
Linea F08 Orte RT - Gallese RT | LIN | 132 kV | 2021-04-07 | 0.95833 | 2021-04-08 | 0.20833 | N | Altre di Rinnovo
Linea F21 Capena RT - Gallese RT | LIN | 132 kV | 2021-04-07 | 0.95833 | 2021-04-08 | 0.20833 | N | Altre di Rinnovo
PROVE CESI - Schema 2 | SEZ | 220 kV | 2021-04-08 | 0.25 | 2021-04-08 | 0.91667 | N | Prove CESI
S/E Gissi - stl 354 Villanova | STL | 400 kV | 2021-04-08 | 0.29167 | 2021-04-09 | 0.70833 | N | Interferenza Lavori
S/E GISSI - STL 358 LARINO | STL | 400 kV | 2021-04-08 | 0.29167 | 2021-04-09 | 0.70833 | N | Sostituzione Conduttore
S/E LARINO - stl 358 GISSI | STL | 400 kV | 2021-04-08 | 0.29167 | 2021-04-09 | 0.70833 | N | Interferenza Lavori
Linea 380 kV VILLANOVA - GISSI | LIN | 400 kV | 2021-04-08 | 0.29167 | 2021-04-09 | 0.70833 | N | Interferenza Linea
Linea 358 Gissi - Larino | LIN | 400 kV | 2021-04-08 | 0.29167 | 2021-04-09 | 0.70833 | N | Sostituzione Conduttore
S/E Erzelli - ATR 1 220/132 kV | ATR | 132 kV | 2021-04-08 | 0.3125 | 2021-04-08 | 0.66667 | N | Riparazione Apparecchiatura AT
S/E Montalto - Sbarra B 380 KV | SBA | 400 kV | 2021-04-08 | 0.3125 | 2021-04-24 | 0.66667 | N | Sostituzione Apparecchiature AT
S/E RICCIONE RT - Sbarra A1 132 kV | SBA | 132 kV | 2021-04-08 | 0.33333 | 2021-04-09 | 0.70833 | N | Altre di rinnovo
C.P. IREN PARMA VALERA - TR. SB. A2 VERDE 132KV | SBA | 132 kV | 2021-04-08 | 0.33333 | 2021-04-08 | 0.75 | N | Altre di manutenzioni
Linea 565 Viareggio Nord - Isola Santa | LIN | 132 kV | 2021-04-08 | 0.33333 | 2021-04-09 | 0.70833 | S | Riparazione conduttore
Linea 859 Popoli - Sulmona N.I. | LIN | 150 kV | 2021-04-08 | 0.33333 | 2021-04-10 | 0.6875 | S | Interferenza Linea
Linea 764 Anzi - Corleto 150 kV | LIN | 150 kV | 2021-04-08 | 0.33333 | 2021-04-09 | 0.70833 | N | Riparazione FdG
popoli stl s.giacomo der.prv | STL | 220 kV | 2021-04-08 | 0.33333 | 2021-04-10 | 0.6875 | N | Interferenza Linea
Linea 282 Popoli - Capriati | LIN | 220 kV | 2021-04-08 | 0.33333 | 2021-04-10 | 0.6875 | N | Interferenza Linea
C.P. IREN PARMA VALERA - STALLO N.E33 SEZ.TO PRV | STL | 132 kV | 2021-04-08 | 0.33333 | 2021-04-08 | 0.75 | N | Altre di manutenzioni
S/E RICCIONE RT - Sbarra A1 132 kV | SBA | 132 kV | 2021-04-08 | 0.33333 | 2021-04-08 | 0.35417 | N | Altre di rinnovo
Linea 030 Bisaccia 150 - Lacedonia | LIN | 150 kV | 2021-04-08 | 0.33333 | 2021-04-28 | 0.75 | N | Altre di Rinnovo
Linea 143 Misterbianco - Z.I. Catania | LIN | 150 kV | 2021-04-08 | 0.33333 | 2021-04-08 | 0.625 | S | Controlli Tecnici Linea
S/E Fulgatore - Sbarra A 150 KV | SBA | 150 kV | 2021-04-08 | 0.33333 | 2021-04-08 | 0.66667 | S | Interferenza Lavori
S/E Fulgatore - stl Trapani-Salemi | STL | 150 kV | 2021-04-08 | 0.33333 | 2021-04-08 | 0.66667 | S | Riparazione Apparecchiatura AT
S/E Paterno' - Sbarra A 150 kV | SBA | 150 kV | 2021-04-08 | 0.33333 | 2021-04-09 | 0.64583 | S | Controlli Tecnici Apparecchiatura AT
S/E Ragusa - stl 217 Melilli 1 | STL | 220 kV | 2021-04-08 | 0.33333 | 2021-04-09 | 0.64583 | S | Controlli Protezioni
S/E Moncalieri - Sbarra A 220kV | SBA | 220 kV | 2021-04-08 | 0.33333 | 2021-04-08 | 0.70833 | N | Altre di manutenzioni
S/E Moncalieri - stl 239 Stura | STL | 220 kV | 2021-04-08 | 0.33333 | 2021-04-08 | 0.70833 | N | Altre di manutenzioni
S/E Moncalieri - stl 250 Moncalieri CP | STL | 220 kV | 2021-04-08 | 0.33333 | 2021-04-08 | 0.70833 | N | Altre di manutenzioni
S/E Fratta-stl 519 S.Giuseppe2-Ottaviano | STL | 150 kV | 2021-04-08 | 0.33333 | 2021-04-08 | 0.75 | S | Sostituzione Protezione
S/E Travagliato - Sbarra B 132 kV | SBA | 132 kV | 2021-04-08 | 0.33333 | 2021-04-08 | 0.70833 | N | Controlli Tecnici Apparecchiatura AT
S/E Laino - Sbarra B 380 KV | SBA | 400 kV | 2021-04-08 | 0.33333 | 2021-04-08 | 0.64583 | S | Interferenza Lavori
S/E Roma Est - Sbarra B 380 KV | SBA | 400 kV | 2021-04-08 | 0.33333 | 2021-04-08 | 0.66667 | N | Interferenza Lavori
S/E Rondissone - Sbarra A 380 kV | SBA | 400 kV | 2021-04-08 | 0.33333 | 2021-04-08 | 0.66667 | N | Controlli Tecnici Apparecchiatura AT
CP PARMA AMPS - STALLO AT PRN 663 | STL | 132 kV | 2021-04-08 | 0.33333 | 2021-04-08 | 0.66667 | N | Altre di manutenzioni
S/E Montalto - Sbarra B 380 KV | SBA | 400 kV | 2021-04-08 | 0.33333 | 2021-04-18 | 0.70833 | N | Sostituzione Apparecchiature AT
S/E Manfredonia 380 - Sbarra B 380 KV | SBA | 400 kV | 2021-04-08 | 0.33333 | 2021-04-08 | 0.66667 | S | Controlli Tecnici Apparecchiatura AT
S/E Piossasco - ATR 4 380/220 kV | ATR | 220 kV | 2021-04-08 | 0.33333 | 2021-04-09 | 0.66667 | S | Controlli Protezioni
S/E Foggia - TR 1 150/20 KV | TRF | 150 kV | 2021-04-08 | 0.33333 | 2021-04-09 | 0.66667 | S | Controlli Protezioni
S/E Montalto - stl 344 Montalto C.le 4 | STL | 400 kV | 2021-04-08 | 0.33333 | 2021-04-24 | 0.66667 | N | Sostituzione Apparecchiature AT
S/E Camporosso - Sbarra B 220 kV GIS | SBA | 220 kV | 2021-04-08 | 0.33333 | 2021-04-08 | 0.66667 | N | Controlli Tecnici Apparecchiatura AT
CP Galatone - stl Copertino 150 kV | STL | 150 kV | 2021-04-08 | 0.33333 | 2021-04-08 | 0.66667 | N | Altre di manutenzioni
Stallo 150 kV - 090:PMZZ#MAZZARINO in CP S. CONO | STL | 150 kV | 2021-04-08 | 0.33333 | 2021-04-09 | 0.70833 | S | Altre di manutenzioni
S/E Fiumesanto - stl 001 Codrongianos | STL | 400 kV | 2021-04-08 | 0.33333 | 2021-04-09 | 0.66667 | S | Controlli Protezioni
Linea 104 Sulcis - Oristano | LIN | 220 kV | 2021-04-08 | 0.33333 | 2021-04-08 | 0.5 | S | Altre di sviluppo
S/E Sulcis - stl 104 Oristano | STL | 220 kV | 2021-04-08 | 0.33333 | 2021-04-08 | 0.5 | S | Altre di manutenzioni
S/E Magenta - ATR 3 220/130 kV | ATR | 132 kV | 2021-04-08 | 0.33333 | 2021-04-09 | 0.66667 | N | Controlli Protezioni
Linea 542 Isola Santa - Gallicano | LIN | 132 kV | 2021-04-08 | 0.33333 | 2021-04-09 | 0.70833 | S | Taglio Piante
L694 cp Storo-cp Vobarno | LIN | 132 kV | 2021-04-08 | 0.33333 | 2021-04-08 | 0.70833 | N | Sostituzione Isolatori
S/E Piossasco - Sbarra B 220 kV | SBA | 220 kV | 2021-04-08 | 0.33333 | 2021-04-08 | 0.66667 | N | Interferenza Lavori
Linea 062 S\E Larderello-Ghirlanda | LIN | 132 kV | 2021-04-08 | 0.33333 | 2021-04-08 | 0.70833 | N | Verifica Impianto di Terra Sostegni - Controlli
Linea 831 Larderello - Vallesecolo | LIN | 132 kV | 2021-04-08 | 0.33333 | 2021-04-08 | 0.70833 | N | Verifica Impianto di Terra Sostegni - Controlli
S/E Larderello - stl 831 Vallesecolo | STL | 132 kV | 2021-04-08 | 0.33333 | 2021-04-08 | 0.70833 | N | Verifica Impianto di Terra Sostegni - Controlli
S/E Trasta RT -Sbarra B 132kV | SBA | 132 kV | 2021-04-08 | 0.33333 | 2021-04-08 | 0.66667 | N | Rinnovo stazione
S/E Popoli - stl 282 Capriati | STL | 220 kV | 2021-04-08 | 0.33333 | 2021-04-10 | 0.6875 | N | Interferenza Linea
S/E Brindisi Sud - Parallelo KN1 150 KV | STK | 150 kV | 2021-04-08 | 0.33333 | 2021-04-09 | 0.66667 | N | Controlli Protezioni
TIBURTINA - SEMISBARRA VERDE | SBA | 220 kV | 2021-04-08 | 0.35417 | 2021-04-08 | 0.58333 | N | Interferenza Lavori
Stallo 120 kV 037BCH in CP ATTIGLIANO | STL | 132 kV | 2021-04-08 | 0.35417 | 2021-04-08 | 0.625 | N | Altre di manutenzioni
Linea 656 Adria Sud - Contarina Edison | LIN | 132 kV | 2021-04-08 | 0.35417 | 2021-04-08 | 0.6875 | S | Altre di manutenzioni
S/E Cianfurro - stl 424 Piscioli | STL | 150 kV | 2021-04-08 | 0.35417 | 2021-04-09 | 0.66667 | S | Controlli Protezioni
TIBURTINA Stl P.DANTE | STL | 220 kV | 2021-04-08 | 0.35417 | 2021-04-08 | 0.58333 | N | Interferenza Lavori
Stallo 132 kV 184 in CP ASOLA | STL | 132 kV | 2021-04-08 | 0.35417 | 2021-04-08 | 0.64583 | N | Controlli Tecnici Apparecchiatura AT
S/E Mantova - stl 356 Ostiglia | STL | 400 kV | 2021-04-08 | 0.375 | 2021-04-09 | 0.66667 | N | Sostituzione SPCC
Linea 356 Mantova - Ostiglia | LIN | 400 kV | 2021-04-08 | 0.375 | 2021-04-09 | 0.66667 | N | Altre di rinnovo
STL LATINA TLF in CP LEFERRIERE | STL | 150 kV | 2021-04-08 | 0.375 | 2021-04-08 | 0.60417 | S | Altre di manutenzioni
Linea 594 Gricignano - Aversa FS | LIN | 150 kV | 2021-04-08 | 0.375 | 2021-04-09 | 0.625 | N | Interferenza Linea
CP Fuorni - stl Pontecagnano 150 kV | STL | 150 kV | 2021-04-08 | 0.375 | 2021-04-09 | 0.625 | S | Altre di manutenzioni
Linea 352 Fuorni - Pontecagnano 150 kV | LIN | 150 kV | 2021-04-08 | 0.375 | 2021-04-09 | 0.625 | S | Interferenza Linea
Sez. sbarra (1)AV 150 kV in CP LEFERRIERE | SBA | 150 kV | 2021-04-08 | 0.375 | 2021-04-08 | 0.60417 | S | Altre di manutenzioni
SE Le Cave - stl V03 Vipiteno cd Fleres | STL | 132 kV | 2021-04-08 | 0.375 | 2021-04-08 | 0.45833 | N | Altre di rinnovo
Stallo 150 kV - 031:PUDT#UDITORE in CP CUSMANO | STL | 150 kV | 2021-04-08 | 0.41667 | 2021-04-08 | 0.54167 | S | Controlli Protezioni
Stallo 150 kV - 086:PCPP#CAPPUCCINI in CP CUSMANO | STL | 150 kV | 2021-04-08 | 0.41667 | 2021-04-08 | 0.54167 | S | Controlli Protezioni
Stallo 150 kV - 085:PQUA#QUATTROVENTI in CP CUSMANO | STL | 150 kV | 2021-04-08 | 0.41667 | 2021-04-08 | 0.54167 | S | Controlli Protezioni
SE Varna - stl.V09 SE Rio Pusteria | STL | 132 kV | 2021-04-08 | 0.45833 | 2021-04-08 | 0.5 | N | Altre di manutenzioni
S/E Calusia - Sbarra B 150 kV | SBA | 150 kV | 2021-04-08 | 0.5 | 2021-04-09 | 0.66667 | S | Controlli Tecnici Apparecchiatura AT
SE Varna - stl.V07 Le Cave | STL | 132 kV | 2021-04-08 | 0.54167 | 2021-04-08 | 0.625 | N | Altre di manutenzioni
SE Le Cave - stl.V07 SE Varna | STL | 132 kV | 2021-04-08 | 0.54167 | 2021-04-08 | 0.625 | N | Altre di rinnovo
S/E Vinchiana - Sbarra "B" 132 kV | SBA | 132 kV | 2021-04-08 | 0.54167 | 2021-04-09 | 0.66667 | N | Controlli Tecnici Apparecchiatura AT
S/E Sulcis - stl 125 Villasor 1 | STL | 220 kV | 2021-04-08 | 0.58333 | 2021-04-08 | 0.75 | S | Altre di manutenzioni
Linea 125 Sulcis - Villasor 1 | LIN | 220 kV | 2021-04-08 | 0.58333 | 2021-04-08 | 0.75 | S | Altre di rinnovo
PROVE CESI - Schema 2 | SEZ | 220 kV | 2021-04-08 | 0.91667 | 2021-04-09 | 0.20833 | N | Prove CESI
Stallo 150 kV - 525:PPIN#PIRAINO in CP CAPO D ORLANDO | STL | 150 kV | 2021-04-09 | 0.00069444 | 2021-04-09 | 0.33333 | S | Altre di manutenzioni
Stallo 150 kV - 5302:PCDL#S. AGATA_DER.ZAPPULLA-FS in CP CAPO D ORLANDO | STL | 150 kV | 2021-04-09 | 0.00069444 | 2021-04-09 | 0.33333 | S | Altre di manutenzioni
Stallo 150 kV - 539:PSRG#STAZ SORGENT in CP S. COSIMO | STL | 150 kV | 2021-04-09 | 0.16667 | 2021-04-20 | 0.70833 | N | Altre di manutenzioni
Linea 150 kV - STAZ. SORGENTE - S.COSIMO | LIN | 150 kV | 2021-04-09 | 0.16667 | 2021-04-20 | 0.70833 | N | Interferenza Linea
PROVE CESI - Schema 2 | SEZ | 220 kV | 2021-04-09 | 0.25 | 2021-04-09 | 0.91667 | N | Prove CESI
Stallo 150 kV - 617:PMAR#MARSALA in CP MATAROCCO | STL | 150 kV | 2021-04-09 | 0.29167 | 2021-04-09 | 0.5 | S | Altre di manutenzioni
LINEA CORNIER - MONTAGNY | LIN | 400 kV | 2021-04-09 | 0.29167 | 2021-04-09 | 0.70833 | N | Richiesto da RTE
LINEA ALBERTVILLE - MONTAGNY | LIN | 400 kV | 2021-04-09 | 0.29167 | 2021-04-09 | 0.70833 | N | Richiesto da RTE
Stallo 150 kV - 111:PBIR#BIRGI in CP MATAROCCO | STL | 150 kV | 2021-04-09 | 0.29167 | 2021-04-09 | 0.5 | S | Altre di manutenzioni
LINEA 400kV 195 PRADELLA - LAPUNT | LIN | 400 kV | 2021-04-09 | 0.29167 | 2021-04-09 | 0.75 | N | Richiesto da Swissgrid
L.706 Ampezzo CP-Tolmezzo CP cd Ovaro CP | LIN | 132 kV | 2021-04-09 | 0.29167 | 2021-04-09 | 0.79167 | S | Altri investimenti
Semisbarra A1 132 kV in CP TRINO | SBA | 132 kV | 2021-04-09 | 0.33333 | 2021-04-11 | 0.66667 | S | Interferenza Lavori
Stallo 132 KV 562 Balzola CP in CP Trino | STL | 132 kV | 2021-04-09 | 0.33333 | 2021-04-11 | 0.66667 | S | Sostituzione Apparecchiature AT
SIG_ST_507 | STL | 132 kV | 2021-04-09 | 0.33333 | 2021-04-09 | 0.70833 | N | Altre di Manutenzione
S/E Rondissone - Sbarra B 380 kV | SBA | 400 kV | 2021-04-09 | 0.33333 | 2021-04-09 | 0.66667 | N | Controlli Tecnici Apparecchiatura AT
S/E Manfredonia 380 - Sbarra A 380 KV | SBA | 400 kV | 2021-04-09 | 0.33333 | 2021-04-09 | 0.66667 | S | Controlli Tecnici Apparecchiatura AT
S/E Vignole - ATR 1 380/132 kV | ATR | 132 kV | 2021-04-09 | 0.33333 | 2021-04-09 | 0.70833 | N | Revisione Apparecchiatura AT
Linea 403 Figline - Pirelli | LIN | 132 kV | 2021-04-09 | 0.33333 | 2021-04-23 | 0.70833 | N | Variante Linea
Linea 465 S.Barbara - Pirelli | LIN | 132 kV | 2021-04-09 | 0.33333 | 2021-04-23 | 0.70833 | N | Interferenza Linea
S/E Mese - ATR 6 220/132 kV | ATR | 132 kV | 2021-04-09 | 0.33333 | 2021-04-09 | 0.75 | N | Sostituzione Protezioni
Linea 817 Trasta - San Giovanni B. | LIN | 132 kV | 2021-04-09 | 0.33333 | 2021-04-09 | 0.75 | N | Interferenza Lavori
Stallo 132 kV 817 TRASTA in CP S.GIOVANNI B. | STL | 132 kV | 2021-04-09 | 0.33333 | 2021-04-09 | 0.75 | N | Interferenza Lavori
Linea 719 Venosa - Forenza M. | LIN | 150 kV | 2021-04-09 | 0.33333 | 2021-04-25 | 0.64583 | N | Sostituzione FdG
Linea 529 Guasticce - Livorno Marzocco | LIN | 132 kV | 2021-04-09 | 0.33333 | 2021-04-09 | 0.54167 | N | Attivazione Nuovo Stallo
L.535 Livorno SCRI - P.1 (535+534) | LIN | 132 kV | 2021-04-09 | 0.33333 | 2021-04-09 | 0.54167 | N | Attivazione Nuovo Stallo
S/E Codrongianos - ATR 7 380/220 kV -P | STT | 400 kV | 2021-04-09 | 0.33333 | 2021-04-09 | 0.70833 | S | Riparazione Apparecchiatura AT
Linea 532 Livorno SCRI - Rosignano2 | LIN | 132 kV | 2021-04-09 | 0.33333 | 2021-04-09 | 0.54167 | N | Attivazione Nuovo Stallo
Linea 203 Arsiero - Asiago | LIN | 70 kV | 2021-04-09 | 0.33333 | 2021-04-09 | 0.66667 | N | Riparazione conduttore
Stallo 150 kV - 581:PSCE#S. CECILIA in CP S. COSIMO | STL | 150 kV | 2021-04-09 | 0.33333 | 2021-04-09 | 0.75 | S | Altre di manutenzioni
S/E Cislago - Sbarra B 380 kV | SBA | 400 kV | 2021-04-09 | 0.33333 | 2021-04-20 | 0.66667 | N | Sostituzione Apparecchiature AT
Stallo 150 kV - 701:PCOF#FS CONTESSE in CP S. COSIMO | STL | 150 kV | 2021-04-09 | 0.33333 | 2021-04-09 | 0.75 | S | Altre di manutenzioni
C.P. IREN PARMA VALERA - TR. SB. A1 ROSSA 132KV | SBA | 132 kV | 2021-04-09 | 0.33333 | 2021-04-09 | 0.75 | N | Altre di manutenzioni
C.P. IREN PARMA VALERA - STALLO N.E34 SEZ.TO PRV | STL | 132 kV | 2021-04-09 | 0.33333 | 2021-04-09 | 0.75 | N | Altre di manutenzioni
SSE Zappulla (RFI) - Sbarre 150 KV | SBA | 150 kV | 2021-04-09 | 0.33333 | 2021-04-09 | 0.625 | S | Controlli Tecnici Apparecchiatura AT
Sez. sbarra (1)B1 132 kV in CP ALBIANO | SBA | 132 kV | 2021-04-09 | 0.33333 | 2021-04-11 | 0.6875 | N | Altre di manutenzioni
Linea 562 Trino CP - Balzola CP | LIN | 132 kV | 2021-04-09 | 0.33333 | 2021-04-11 | 0.66667 | S | Sostituzione Apparecchiature AT
Stallo 150 kV - S.AGATA - CAPO D'ORLANDO DER ZAP. | LIN | 150 kV | 2021-04-09 | 0.33333 | 2021-04-09 | 0.625 | S | Interferenza Linea
Linea 717 Patti RT - Zappulla RT | LIN | 150 kV | 2021-04-09 | 0.33333 | 2021-04-09 | 0.625 | S | Interferenza Linea
Linea 150 kV - S. COSIMO - S. CECILIA | LIN | 150 kV | 2021-04-09 | 0.33333 | 2021-04-09 | 0.75 | S | Interferenza Linea
Linea 701 CP San Cosimo - Conte RT | LIN | 150 kV | 2021-04-09 | 0.33333 | 2021-04-09 | 0.75 | S | Interferenza Lavori
CP PIETRAFITTA - Stallo AT 645 S/E Pietrafitta | STL | 132 kV | 2021-04-09 | 0.35417 | 2021-04-09 | 0.66667 | N | Altre di manutenzioni
LINEA 721 S.GIOVANNI NATISONE - CORMONS | LIN | 132 kV | 2021-04-09 | 0.35417 | 2021-04-09 | 0.625 | S | Taglio Piante
Linea 033 Ferrara RT - Portomaggiore RT | LIN | 132 kV | 2021-04-09 | 0.35417 | 2021-04-09 | 0.66667 | N | Altre di manutenzioni
SE Ferrara RT-stl. 033 SE Portomagg RT | STL | 132 kV | 2021-04-09 | 0.35417 | 2021-04-09 | 0.66667 | N | Altre di manutenzioni
CP Casarano - stl Racale 150 kV | STL | 150 kV | 2021-04-09 | 0.35417 | 2021-04-09 | 0.66667 | N | Altre di manutenzioni
Linea 696 Casarano - Racale | LIN | 150 kV | 2021-04-09 | 0.35417 | 2021-04-09 | 0.66667 | S | Interferenza Linea
Linea 279 S.Antonio - S.Massenza | LIN | 220 kV | 2021-04-09 | 0.35417 | 2021-04-09 | 0.625 | N | Taglio Piante
Linea 246 Lana - S.Massenza | LIN | 220 kV | 2021-04-09 | 0.35417 | 2021-04-09 | 0.625 | N | Taglio Piante
LINEA 746 CORMONS - A.M.G. GORIZIA | LIN | 132 kV | 2021-04-09 | 0.35417 | 2021-04-09 | 0.625 | S | Taglio Piante
Stallo 120 kV 651 Chiusi All. in CP Fabro | STL | 132 kV | 2021-04-09 | 0.35417 | 2021-04-09 | 0.625 | N | Altre di manutenzioni
ACEA LAURENT STL ACEA TORDIVALLE | STL | 150 kV | 2021-04-09 | 0.35417 | 2021-04-09 | 0.58333 | N | Controlli Tecnici Apparecchiatura AT
LINEA PIETRAFITTA - PIETRAFITTA CP | LIN | 132 kV | 2021-04-09 | 0.35417 | 2021-04-09 | 0.66667 | S | Interferenza Linea
Linea 214 Nola - S. Valentino | LIN | 220 kV | 2021-04-09 | 0.375 | 2021-04-10 | 0.45833 | N | Sostituzione FdG
S/E Fratta - stl 237 Maddaloni | STL | 220 kV | 2021-04-09 | 0.375 | 2021-04-09 | 0.625 | S | Sostituzione Protezioni
Stallo 150 kV PONTINA in CP MAZZOCCHIO | STL | 150 kV | 2021-04-09 | 0.375 | 2021-04-09 | 0.60417 | S | Altre di manutenzioni
S/E Udine Ovest - Sbarra A 380 kV | SBA | 400 kV | 2021-04-09 | 0.5625 | 2021-05-14 | 0.70833 | N | Interferenza Lavori
S/E RICCIONE RT - Sbarra A1 132 kV | SBA | 132 kV | 2021-04-09 | 0.6875 | 2021-04-09 | 0.70833 | N | Altre di rinnovo
PROVE CESI - Schema 2 | SEZ | 220 kV | 2021-04-09 | 0.91667 | 2021-04-10 | 0.20833 | N | Prove CESI
LINEA 132KV N.773 RAVENNA C.-VOLTANA-DER.FRUTTAGEL | LIN | 132 kV | 2021-04-10 | 0.29167 | 2021-04-10 | 0.75 | N | Altre di sviluppo
Tronco S.Lucia Piave-Cartiera Villorba | TRC | 132 kV | 2021-04-10 | 0.29167 | 2021-04-11 | 0.70833 | N | Interferenza Linea
Linea 648 Cisano-Locate | LIN | 132 kV | 2021-04-10 | 0.33333 | 2021-04-10 | 0.70833 | S | Interferenza Linea
Linea 895 S/E Verderio - S/E Stazzona | LIN | 132 kV | 2021-04-10 | 0.33333 | 2021-04-10 | 0.70833 | N | Interferenza Lavori
Maso Corona - Lizzana L55A | LIN | 132 kV | 2021-04-10 | 0.33333 | 2021-04-15 | 0.66667 | N | Interferenza Linea
S/E Ravenna Canala - stl 316 Forli | STL | 400 kV | 2021-04-10 | 0.33333 | 2021-04-13 | 0.66667 | N | Interferenza Linea
S/E RAVENNA CANALA - STL 353 FORLI' | STL | 400 kV | 2021-04-10 | 0.33333 | 2021-04-13 | 0.66667 | N | Interferenza Linea
LINEA 353 RAVENNA CANALA-FORLI' | LIN | 400 kV | 2021-04-10 | 0.33333 | 2021-04-16 | 0.66667 | N | Sostituzione Apparecchiature AT
S/E Ravenna Canala - Sbarra A 380 kV | SBA | 400 kV | 2021-04-10 | 0.33333 | 2021-04-16 | 0.66667 | N | Interferenza Lavori
S/E RAVENNA CANALA - STL 353 FORLI' | STL | 400 kV | 2021-04-10 | 0.33333 | 2021-04-16 | 0.66667 | N | Sostituzione Apparecchiature AT
S/E RAVENNA CANALA - STL 353 FORLI' | STL | 400 kV | 2021-04-10 | 0.33333 | 2021-04-16 | 0.66667 | N | Sostituzione Apparecchiature AT
Linea 185 Taranto N. - Taranto O. (SF6) | LIN | 150 kV | 2021-04-10 | 0.33333 | 2021-04-12 | 0.70833 | N | Interferenza Linea
Linea 511 CP MESE - ST MESE | LIN | 132 kV | 2021-04-10 | 0.33333 | 2021-04-11 | 0.75 | N | Sostituzione FdG
S/E FORLI' - STL 353 RAVENNA C. | STL | 400 kV | 2021-04-10 | 0.33333 | 2021-04-16 | 0.66667 | N | Altre di sviluppo
Linea 132 kV - FILETTOLE - VIAREGGIO | LIN | 132 kV | 2021-04-10 | 0.33333 | 2021-04-10 | 0.70833 | N | Taglio Piante
Linea 900 Fusine - Lenna | LIN | 132 kV | 2021-04-10 | 0.33333 | 2021-04-11 | 0.66667 | N | Interferenza Linea
Linea 275/1 S/E Cassano CS - S/E Venina | TRC | 220 kV | 2021-04-10 | 0.33333 | 2021-04-11 | 0.66667 | N | Interferenza Linea
Linea 529 Guasticce - Livorno Marzocco | LIN | 132 kV | 2021-04-10 | 0.33333 | 2021-04-10 | 0.54167 | N | Attivazione Nuovo Stallo
L.535 Livorno SCRI - P.1 (535+534) | LIN | 132 kV | 2021-04-10 | 0.33333 | 2021-04-10 | 0.54167 | N | Attivazione Nuovo Stallo
LINEA 353 RAVENNA CANALA-FORLI' | LIN | 400 kV | 2021-04-10 | 0.33333 | 2021-04-13 | 0.66667 | N | Sostituzione FdG
Linea 223 Pallanzeno - Magenta | LIN | 220 kV | 2021-04-10 | 0.33333 | 2021-04-11 | 0.70833 | N | Altre di Manutenzione
L595 cp Casalmaggiore-cp Martignana Po | LIN | 132 kV | 2021-04-10 | 0.33333 | 2021-04-18 | 0.70833 | N | Sostituzione FdG
S/E Castelluccia-stl 226 Napoli Levante2 | STL | 220 kV | 2021-04-10 | 0.33333 | 2021-04-12 | 0.625 | S | Controlli Tecnici Apparecchiatura AT
Linea 043 Forli RT - Cesena RT | LIN | 132 kV | 2021-04-10 | 0.33333 | 2021-04-11 | 0.66667 | N | Verniciatura Sostegni
Linea 316 Ravenna Canala - Forlì | LIN | 400 kV | 2021-04-10 | 0.33333 | 2021-04-13 | 0.66667 | N | Sostituzione FdG
LINEA 132 KV - ESTE SC - CASALE S. CD SALETTO FS | LIN | 132 kV | 2021-04-10 | 0.35417 | 2021-04-10 | 0.66667 | S | Interferenza Lavori
LINEA 132KV ESTE S.C. - NOVENTA VICENTINA | LIN | 132 kV | 2021-04-10 | 0.35417 | 2021-04-10 | 0.66667 | S | Interferenza Lavori
L875 S.Rocco Porto-CP Piacenza Ov - Siet | LIN | 132 kV | 2021-04-10 | 0.375 | 2021-04-10 | 0.5 | N | Taglio Piante
S/E Trofarello RT-stl 029 S.Damo RT cd | STL | 132 kV | 2021-04-10 | 0.95833 | 2021-05-03 | 0.66667 | N | Sostituzione Apparecchiature AT
S/E Trofarello RT -Sbarra A 132 kV | SBA | 132 kV | 2021-04-10 | 0.95833 | 2021-04-11 | 0.66667 | N | Interferenza Lavori
L.029 Trofarel.RT-S.Dam.RT cd Villan.RT | LIN | 132 kV | 2021-04-10 | 0.95833 | 2021-04-11 | 0.083333 | N | Interferenza Lavori
L.029 trc Trofarello RT - P.171 | TRC | 132 kV | 2021-04-11 | 0.083333 | 2021-05-03 | 0.33333 | N | Interferenza Lavori
CP Mercato S.S. - stl S.Valentino 2 60 kV | STL | 70 kV | 2021-04-11 | 0.25 | 2021-04-11 | 0.54167 | S | Altre di manutenzioni
CP S.Valentino - sbarre B 60 kV | SBA | 70 kV | 2021-04-11 | 0.25 | 2021-04-11 | 0.54167 | S | Altre di manutenzioni
CP S.Valentino - sbarre A 60 kV | SBA | 70 kV | 2021-04-11 | 0.25 | 2021-04-11 | 0.54167 | S | Altre di manutenzioni
Sez. sbarra (3)B1 132 kV in CP SCHIO | SBA | 132 kV | 2021-04-11 | 0.29167 | 2021-04-11 | 0.75 | S | Altre di manutenzioni
Sez. sbarra (3)A1 132 kV in CP SCHIO | SBA | 132 kV | 2021-04-11 | 0.29167 | 2021-04-11 | 0.75 | S | Altre di manutenzioni
Stallo 132 kV 6493:VCRO#QUERO-CEM. in CP CASTELFRANCO | STL | 132 kV | 2021-04-11 | 0.29167 | 2021-04-11 | 0.58333 | S | Altre di manutenzioni
L. 530 Mercallo-Cadrezz-Whirpool-Cem.Mer | LIN | 132 kV | 2021-04-11 | 0.29167 | 2021-04-11 | 0.75 | S | Sostituzione FdG
Stallo 132 kV 5161:VMRN#MARZO-VALDA in CP SCHIO | STL | 132 kV | 2021-04-11 | 0.29167 | 2021-04-11 | 0.75 | S | Altre di manutenzioni
Stallo 132 kV 641:VCND#CORNEDO in CP SCHIO | STL | 132 kV | 2021-04-11 | 0.29167 | 2021-04-11 | 0.75 | S | Altre di manutenzioni
Linea 316 Castelfranco CP - Castelfranco | LIN | 132 kV | 2021-04-11 | 0.29167 | 2021-04-11 | 0.58333 | N | Interferenza Linea
Sist. sbarre 3 a 132 kV in CP CASTELFRANCO | SBA | 132 kV | 2021-04-11 | 0.29167 | 2021-04-11 | 0.58333 | S | Altre di manutenzioni
Stallo 132 kV PARALLELO AT in CP SCHIO | STK | 132 kV | 2021-04-11 | 0.29167 | 2021-04-11 | 0.75 | S | Altre di manutenzioni
Stallo 132 kV 316:VCFS#CASTELFR. in CP CASTELFRANCO | STL | 132 kV | 2021-04-11 | 0.29167 | 2021-04-11 | 0.58333 | S | Altre di manutenzioni
L.558 CP SAN DONATO - CS CHIARAVALLE EDISON | LIN | 132 kV | 2021-04-11 | 0.33333 | 2021-04-11 | 0.54167 | S | Interferenza Linea
Linea 586 Tavazzano-Edison Tavazzano | LIN | 132 kV | 2021-04-11 | 0.33333 | 2021-04-11 | 0.54167 | N | Interferenza Lavori
L036 CP Vigevano Ovest - CS Garlasco | LIN | 132 kV | 2021-04-11 | 0.33333 | 2021-04-11 | 0.5 | N | Interventi parti meccaniche
L037 S/E Novara Est - CP Vigevano Ovest | LIN | 132 kV | 2021-04-11 | 0.33333 | 2021-04-11 | 0.5 | N | Interferenza Linea
CP CASOLA VALSENIO - SEZIONE AT 1 | SBA | 132 kV | 2021-04-11 | 0.33333 | 2021-04-11 | 0.70833 | N | Revisione Apparecchiatura AT
L. 530 Mercallo-Cadrezz-Whirpool-Cem.Mer | LIN | 132 kV | 2021-04-11 | 0.33333 | 2021-04-11 | 0.66667 | N | Controlli Tecnici Apparecchiatura AT
LINEA 132KV ESTE S. CROCE - ESTE CP | LIN | 132 kV | 2021-04-11 | 0.33333 | 2021-04-11 | 0.75 | S | Altre di Rinnovo
Linea 530 trc p.28 - Cadrezzate | TRC | 132 kV | 2021-04-11 | 0.33333 | 2021-04-18 | 0.75 | N | Sostituzione FdG
Linea 532 Livorno SCRI - Rosignano2 | LIN | 132 kV | 2021-04-11 | 0.33333 | 2021-04-11 | 0.5 | N | Attivazione Nuovo Stallo
Linea 593 Livorno Est - Livorno Lodolo | LIN | 132 kV | 2021-04-11 | 0.33333 | 2021-04-11 | 0.5 | N | Interferenza Linea
L788 Lonato-cs S.Pietro (cl.ALBRIGHT W.) | LIN | 132 kV | 2021-04-11 | 0.33333 | 2021-04-11 | 0.66667 | N | Sostituzione Apparecchiature AT
Linea 751 Lonato-cp Ghedi-cp Montichiari | LIN | 132 kV | 2021-04-11 | 0.33333 | 2021-04-11 | 0.66667 | N | Sostituzione Apparecchiature AT
Linea 044 Cesena RT - Riccione RT | LIN | 132 kV | 2021-04-11 | 0.33333 | 2021-04-11 | 0.75 | N | Verniciatura Sostegni
LINEA 481 ESTE S.C. - S. BELLINO | LIN | 132 kV | 2021-04-11 | 0.33333 | 2021-04-11 | 0.75 | S | Interferenza Lavori
S/E Este - stl 541 Este CP | STL | 132 kV | 2021-04-11 | 0.33333 | 2021-04-25 | 0.66667 | N | Sostituzione Apparecchiatura AT
LINEA 01 PREMADIO - MILANO RIC.SUD | LIN | 220 kV | 2021-04-11 | 0.33333 | 2021-04-11 | 0.75 | N | Riparazione conduttore
Linea L03 S/E Grosio - S/E Premadio | LIN | 220 kV | 2021-04-11 | 0.33333 | 2021-04-11 | 0.75 | N | Riparazione conduttore
Linea 031 S/E Tavazzano Est -Chiaravalle | LIN | 132 kV | 2021-04-11 | 0.33333 | 2021-04-11 | 0.54167 | N | Altre di sviluppo
Linea 890 SE R. Canala - SE Santerno | LIN | 132 kV | 2021-04-11 | 0.33333 | 2021-04-11 | 0.66667 | N | Interferenza Linea
Linea 895 S/E Verderio - S/E Stazzona | LIN | 132 kV | 2021-04-11 | 0.33333 | 2021-04-11 | 0.75 | S | Rinnovo Linea (piu componenti)
Linea 648 Cisano-Locate | LIN | 132 kV | 2021-04-11 | 0.33333 | 2021-04-11 | 0.75 | S | Rinnovo Linea (piu componenti)
LINEA 132KV ALFONSINE - VOLTANA N.166 | LIN | 132 kV | 2021-04-11 | 0.33333 | 2021-04-21 | 0.66667 | N | Sostituzione Conduttori
L 593 Castelf-Camposam. cd Tomb. e Faber | LIN | 132 kV | 2021-04-11 | 0.33333 | 2021-04-11 | 0.5 | S | Sostituzione FdG
S/E Castelluccia - stl 289 S. Sebastiano | STL | 220 kV | 2021-04-11 | 0.33333 | 2021-04-11 | 0.625 | S | Controlli Tecnici Apparecchiatura AT
S/E Castelluccia - stl 280 Napoli Dir.Le | STL | 220 kV | 2021-04-11 | 0.33333 | 2021-04-11 | 0.625 | S | Controlli Tecnici Apparecchiatura AT
S/E Castelluccia - stl 279 Casoria | STL | 220 kV | 2021-04-11 | 0.33333 | 2021-04-11 | 0.625 | S | Controlli Tecnici Apparecchiatura AT
S/E Castelluccia - Sbarre 220 tronco A1 | SBA | 220 kV | 2021-04-11 | 0.33333 | 2021-04-11 | 0.625 | S | Controlli Tecnici Apparecchiatura AT
S/E Castelluccia - TR 2 220/10/10 KV | TRF | 220 kV | 2021-04-11 | 0.33333 | 2021-04-11 | 0.625 | S | Controlli Tecnici Apparecchiatura AT
S/E Castelluccia - TR 1 220/60/10 KV | STT | 220 kV | 2021-04-11 | 0.33333 | 2021-04-11 | 0.625 | S | Controlli Tecnici Apparecchiatura AT
S/E Mercallo - stl 530 Cadrezzate | STL | 132 kV | 2021-04-11 | 0.33333 | 2021-04-11 | 0.75 | S | Controlli Tecnici Apparecchiatura AT
Linea 169 Capriati CP - Marzanello | LIN | 150 kV | 2021-04-11 | 0.375 | 2021-04-11 | 0.66667 | S | Riparazione morsetteria
Linea 108 Capriati CP - Pozzilli | LIN | 150 kV | 2021-04-11 | 0.375 | 2021-04-11 | 0.70833 | S | Altre di manutenzioni
Linea 150 kV - Pozzilli - Sesto Campano | LIN | 150 kV | 2021-04-11 | 0.375 | 2021-04-11 | 0.70833 | S | Interferenza Linea
Stallo 150 kV VOLTURNO in CP POZZILLI | STL | 150 kV | 2021-04-11 | 0.375 | 2021-04-11 | 0.70833 | S | Altre di manutenzioni
Stallo 150 kV S.CAMPANO in CP POZZILLI | STL | 150 kV | 2021-04-11 | 0.375 | 2021-04-11 | 0.70833 | S | Altre di manutenzioni
Linea 104 Volturno - Pozzilli | LIN | 150 kV | 2021-04-11 | 0.375 | 2021-04-11 | 0.70833 | S | Interferenza Linea
linea 150 kv S.Campano - Cementir | LIN | 150 kV | 2021-04-11 | 0.375 | 2021-04-11 | 0.70833 | S | Interferenza Linea
Sist. sbarre 1 a 150 kV in CP POZZILLI | SBA | 150 kV | 2021-04-11 | 0.375 | 2021-04-11 | 0.70833 | S | Altre di manutenzioni
STALLO 150 KV CAPRIATI IN CP POZZILLI | STL | 150 kV | 2021-04-11 | 0.375 | 2021-04-11 | 0.70833 | S | Altre di manutenzioni
Linea 825 Suviana-SE Calenzano-Vaiano RT | LIN | 132 kV | 2021-04-11 | 0.375 | 2021-04-11 | 0.66667 | N | Altre di sviluppo
Vaiano RT-stl 825 Calenzano - Suviana | STL | 132 kV | 2021-04-11 | 0.375 | 2021-04-11 | 0.66667 | N | Altre di sviluppo
VaianoRT-stl F26 Cà di Landino-RifrediRT | STL | 132 kV | 2021-04-11 | 0.375 | 2021-04-11 | 0.66667 | N | Altre di sviluppo
L037 S/E Novara Est - CP Vigevano Ovest | LIN | 132 kV | 2021-04-11 | 0.5 | 2021-05-09 | 0.33333 | N | Altre di Manutenzione
Stallo 132 kV 037 Novara Est Edis. in CP Vigevano O. | STL | 132 kV | 2021-04-11 | 0.5 | 2021-05-09 | 0.33333 | N | Sostituzione Apparecchiatura AT
Linea 663 Gela - Vittoria cd dir | LIN | 150 kV | 2021-04-12 | 0.20833 | 2021-04-12 | 0.58333 | S | Sostituzione Conduttori
PROVE CESI - Schema 2 | SEZ | 220 kV | 2021-04-12 | 0.25 | 2021-04-12 | 0.91667 | N | Prove CESI
LINEA 150KC CAMPOCOLOGNO - ROBBIA (TORN) | LIN | 150 kV | 2021-04-12 | 0.29167 | 2021-04-12 | 0.70833 | N | Richiesto da Swissgrid
S/E Suvereto - stl 837 Lagoni Rossi | STL | 132 kV | 2021-04-12 | 0.29167 | 2021-04-12 | 0.75 | N | Riparazione Apparecchiatura AT
S/E Larino - Sbarra A 380 KV | SBA | 400 kV | 2021-04-12 | 0.29167 | 2021-04-16 | 0.70833 | N | Interferenza Lavori
LINEA 400kV 195 PRADELLA - LAPUNT | LIN | 400 kV | 2021-04-12 | 0.29167 | 2021-04-15 | 0.75 | S | Richiesto da Swissgrid
S/E Larino - ATR 2 380/150 kV 250 MVA | ATR | 150 kV | 2021-04-12 | 0.29167 | 2021-04-16 | 0.70833 | N | Interferenza Lavori
S/E Larino - ATR 3 380/150 kV 250 MVA | ATR | 150 kV | 2021-04-12 | 0.29167 | 2021-04-16 | 0.70833 | N | Interferenza Lavori
STL 797 VILLA DI SERIO | STL | 70 kV | 2021-04-12 | 0.29167 | 2021-04-12 | 0.75 | N | Interferenza Linea
S/E Larino - stl 359 Rotello 380 | STL | 400 kV | 2021-04-12 | 0.29167 | 2021-04-16 | 0.70833 | N | Interferenza Lavori
S/E LARINO - stl 358 GISSI | STL | 400 kV | 2021-04-12 | 0.29167 | 2021-04-16 | 0.70833 | N | Interferenza Lavori
S/E Larino - stl 353 S/E Termoli | STL | 400 kV | 2021-04-12 | 0.29167 | 2021-04-16 | 0.70833 | N | Interferenza Lavori
S/E Larino - Sbarra B 380 KV | SBA | 400 kV | 2021-04-12 | 0.29167 | 2021-04-16 | 0.70833 | N | Interferenza Lavori
Linea 359 Larino - Rotello 380 | LIN | 400 kV | 2021-04-12 | 0.29167 | 2021-04-16 | 0.70833 | N | Sostituzione Conduttore
Linea 353 Larino - S/E Termoli | LIN | 400 kV | 2021-04-12 | 0.29167 | 2021-04-16 | 0.70833 | N | Interferenza Linea
Linea 358 Gissi - Larino | LIN | 400 kV | 2021-04-12 | 0.29167 | 2021-04-16 | 0.70833 | N | Sostituzione Conduttore
Linea 003 Fiumesanto Ittiri | LIN | 400 kV | 2021-04-12 | 0.3125 | 2021-04-17 | 0.6875 | S | Verniciatura Sostegni
Linea 323 Santa Gilla - Rumianca | LIN | 150 kV | 2021-04-12 | 0.3125 | 2021-04-15 | 0.77083 | N | Sostituzione Isolatori
Linea 849 La Pianta - Albiano | LIN | 132 kV | 2021-04-12 | 0.33333 | 2021-04-14 | 0.6875 | N | Revisione Apparecchiatura AT
Sez. sbarra (1)A1 132 kV in CP ALBIANO | SBA | 132 kV | 2021-04-12 | 0.33333 | 2021-04-14 | 0.6875 | N | Altre di manutenzioni
Stallo 132 kV 849LAPIANTA in CP ALBIANO | STL | 132 kV | 2021-04-12 | 0.33333 | 2021-04-17 | 0.6875 | N | Altre di manutenzioni
Linea 252 Pisticci - Taranto N. | LIN | 150 kV | 2021-04-12 | 0.33333 | 2021-04-12 | 0.5 | S | Interferenza Linea
S/E Taranto N - TR3 150/20 KV | TRF | 150 kV | 2021-04-12 | 0.33333 | 2021-04-12 | 0.5 | S | Interferenza Lavori
Linea 150 kV - STAZ. SORGENTE - S.COSIMO | LIN | 150 kV | 2021-04-12 | 0.33333 | 2021-04-14 | 0.70833 | N | Sostituzione Apparecchiature AT
S/E Sorgente - stl CP S. Cosimo | STL | 150 kV | 2021-04-12 | 0.33333 | 2021-04-14 | 0.70833 | N | Sostituzione Apparecchiature AT
Linea 518 Montecchio - Arzignano Z.I. | LIN | 132 kV | 2021-04-12 | 0.33333 | 2021-04-12 | 0.70833 | S | Interferenza Linea
S/E Pian Camuno - Sbarra B 380 kV | SBA | 400 kV | 2021-04-12 | 0.33333 | 2021-04-21 | 0.70833 | N | Interferenza Lavori
Linea 012 Nocera T.RT-Lamezia T. Samb.RT | LIN | 70 kV | 2021-04-12 | 0.33333 | 2021-04-16 | 0.58333 | N | Interferenza Linea
S/E Marcaria - ATR 2 220/132 kV | ATR | 132 kV | 2021-04-12 | 0.33333 | 2021-04-17 | 0.70833 | N | Riparazione Apparecchiatura AT
Linea 725 Rocca Priora - Rocca Priora RT | LIN | 132 kV | 2021-04-12 | 0.33333 | 2021-04-13 | 0.66667 | S | Interferenza Lavori
SSE Roccapriora RT - Sbarra B 132 kV | SBA | 132 kV | 2021-04-12 | 0.33333 | 2021-04-13 | 0.66667 | S | Interferenza Lavori
SSE Rocca Priora RT-stl 725 Rocca Priora | STL | 132 kV | 2021-04-12 | 0.33333 | 2021-04-13 | 0.66667 | S | Riparazione Apparecchiatura AT
S/E Chiaramonte Gulfi - Parallelo K 220 | STK | 220 kV | 2021-04-12 | 0.33333 | 2021-04-14 | 0.64583 | S | Controlli Tecnici Apparecchiatura AT
Stallo 150 kV - 022:PPLV#PALLAVICINO in CP BORSELLINO | STL | 150 kV | 2021-04-12 | 0.33333 | 2021-04-13 | 0.72917 | S | Altre di manutenzioni
S/E Valmontone - Sbarra B1 150 KV | SBA | 150 kV | 2021-04-12 | 0.33333 | 2021-04-18 | 0.66667 | N | Interferenza Lavori
S/E Valmontone - ATR 1 380/150 | ATR | 400 kV | 2021-04-12 | 0.33333 | 2021-04-18 | 0.66667 | N | Sostituzione Apparecchiature AT
S/E Lonato - stl 788 San Pietro | STL | 132 kV | 2021-04-12 | 0.33333 | 2021-04-16 | 0.70833 | N | Sostituzione Protezioni
Linea 150 kV - CEFALU' - S. STEFANO | LIN | 150 kV | 2021-04-12 | 0.33333 | 2021-04-12 | 0.70833 | S | Altre di Manutenzione
Linea 150 kV - S. STEFANO - S. AGATA | LIN | 150 kV | 2021-04-12 | 0.33333 | 2021-04-12 | 0.70833 | S | Altre di Manutenzione
Linea 150 kV - S. STEFANO - S. STEFANO F.S. | LIN | 150 kV | 2021-04-12 | 0.33333 | 2021-04-12 | 0.70833 | S | Interferenza Linea
Stallo 150 kV - 529:PSAG#S.AGATAMILIT in CP S.STEFANO | STL | 150 kV | 2021-04-12 | 0.33333 | 2021-04-12 | 0.70833 | N | Sostituzione Apparecchiatura AT
Stallo 150 kV - 456:PSSF#FS S.STEFANO in CP S.STEFANO | STL | 150 kV | 2021-04-12 | 0.33333 | 2021-04-12 | 0.70833 | N | Sostituzione Apparecchiatura AT
Linea 150 kV - SCIACCA - S. CARLO E DERIV. CALTABE | LIN | 150 kV | 2021-04-12 | 0.33333 | 2021-04-17 | 0.70833 | N | Rinnovo Linea (piu componenti)
S/E Gorlago - ATR 3 380/132 kV | ATR | 132 kV | 2021-04-12 | 0.33333 | 2021-04-13 | 0.70833 | N | Controlli Tecnici Apparecchiatura AT
Linea 456 Crevola Toce - Domodossola | LIN | 132 kV | 2021-04-12 | 0.33333 | 2021-04-14 | 0.75 | S | Altre di Manutenzione
STALLO 132 KV 456 CREVOLA IN CP DOMODOSSOLA | STL | 132 kV | 2021-04-12 | 0.33333 | 2021-04-14 | 0.75 | S | Sostituzione Apparecchiature AT
S/E Travagliato - stl 365 Chiari | STL | 400 kV | 2021-04-12 | 0.33333 | 2021-04-13 | 0.70833 | N | Controlli Protezioni
LINEA 713 S/E TRAVAGLIATO - TORBOLE CP | LIN | 132 kV | 2021-04-12 | 0.33333 | 2021-04-12 | 0.70833 | S | Controlli Tecnici Apparecchiatura AT
S/E TRAVAGLIATO - STL 713 TORBOLE | STL | 132 kV | 2021-04-12 | 0.33333 | 2021-04-16 | 0.70833 | S | Controlli Tecnici Apparecchiatura AT
Linea 661 Canelli - Bistagno | LIN | 132 kV | 2021-04-12 | 0.33333 | 2021-05-07 | 0.66667 | N | Potenziamento linea
S/E Brescia Ric. Ziziola - Sb. A 132 kV | SBA | 132 kV | 2021-04-12 | 0.33333 | 2021-04-16 | 0.70833 | N | Interferenza Lavori
CP SANTARCANGELO - SBARRA AT RO LATO 778 | SBA | 132 kV | 2021-04-12 | 0.33333 | 2021-04-18 | 0.75 | S | Interferenza Lavori
S/E Piossasco - stl 587 Airasca | STL | 132 kV | 2021-04-12 | 0.33333 | 2021-04-13 | 0.66667 | S | Controlli Protezioni
S/E Casanova - stl 642 Savigliano | STL | 132 kV | 2021-04-12 | 0.33333 | 2021-04-16 | 0.66667 | S | Controlli Tecnici Apparecchiatura AT
Linea 290 Borgo Valsugana - Lavis | LIN | 220 kV | 2021-04-12 | 0.33333 | 2021-04-16 | 0.72917 | N | Controlli Tecnici Apparecchiatura AT
S/E Parma V.-ATR 303 380/132kV 250MVA | ATR | 132 kV | 2021-04-12 | 0.33333 | 2021-04-12 | 0.5 | N | Controlli di legge
S/E Chiari - stl 365 Travagliato | STL | 400 kV | 2021-04-12 | 0.33333 | 2021-04-13 | 0.66667 | N | Controlli Tecnici Apparecchiatura AT
S/E Chiari - stl 365 Travagliato | STL | 400 kV | 2021-04-12 | 0.33333 | 2021-04-16 | 0.70833 | N | Sostituzione Apparecchiature AT
Linea 365 Chiari - Travagliato | LIN | 400 kV | 2021-04-12 | 0.33333 | 2021-04-16 | 0.70833 | N | Sostituzione Apparecchiature AT
S/E Bonorva - Sbarra A 150kV | SBA | 150 kV | 2021-04-12 | 0.33333 | 2021-04-13 | 0.66667 | S | Interferenza Lavori
S/E Bonorva - stl 670 Eolico Bonorva CE | STL | 150 kV | 2021-04-12 | 0.33333 | 2021-04-15 | 0.66667 | S | Lavaggio/siliconatura
S/E Lavis - stl 290 Borgo Valsugana | STL | 220 kV | 2021-04-12 | 0.33333 | 2021-04-16 | 0.72917 | N | Controlli Tecnici Apparecchiatura AT
S/E Napoli Levante-stl 226 Castelluccia2 | STL | 220 kV | 2021-04-12 | 0.33333 | 2021-04-13 | 0.625 | S | Controlli Protezioni
Linea 993 Sud Ovest - IC Mirafiori | LIN | 132 kV | 2021-04-12 | 0.33333 | 2021-04-23 | 0.70833 | N | Sostituzione SPCC
Linea 651 Portotorres 1 - Enichem 1 | LIN | 150 kV | 2021-04-12 | 0.33333 | 2021-04-30 | 0.66667 | N | Interferenza Linea
Linea 098 Codro CR - Codro Sincrono 2 | LIN | 400 kV | 2021-04-12 | 0.33333 | 2021-05-16 | 0.66667 | N | Controlli Tecnici Apparecchiatura AT
S/E Codro - Sincrono2 Trasf 2 380/20 kV | STT | 400 kV | 2021-04-12 | 0.33333 | 2021-04-13 | 0.66667 | S | Controlli Tecnici Apparecchiatura AT
S/E Sud Ovest - stl 993 Fiat Mirafiori | STL | 132 kV | 2021-04-12 | 0.33333 | 2021-04-23 | 0.70833 | N | Sostituzione SPCC
Lin.209 trc S/E Quart - Chatillon | TRC | 220 kV | 2021-04-12 | 0.33333 | 2021-04-30 | 0.70833 | N | Sostituzione Sostegni
S/E Ospiate - ATR 4 380/132 kV | ATR | 132 kV | 2021-04-12 | 0.33333 | 2021-04-16 | 0.66667 | N | Revisione Apparecchiatura AT
DRONERO C. Stl DRONERO CP 132 kV | STL | 132 kV | 2021-04-12 | 0.33333 | 2021-04-16 | 0.66667 | N | Altre di Manutenzione
DRONERO C. TRG1 4/9 | TRF | 132 kV | 2021-04-12 | 0.33333 | 2021-04-16 | 0.66667 | N | Altre di Manutenzione
Linea 902 Palagiano - Gioia d.C. cd FS Grottalup. | LIN | 150 kV | 2021-04-12 | 0.33333 | 2021-04-14 | 0.64583 | S | Riparazione morsetteria
S/E Rizziconi - Sbarra A2 150 KV | SBA | 150 kV | 2021-04-12 | 0.33333 | 2021-04-12 | 0.66667 | S | Controlli Tecnici Apparecchiatura AT
S/E Rizziconi - Parallelo K2 150 kV | STK | 150 kV | 2021-04-12 | 0.33333 | 2021-04-15 | 0.66667 | S | Controlli Tecnici Apparecchiatura AT
S/E Ceprano - stl CP Ceccano | STL | 150 kV | 2021-04-12 | 0.33333 | 2021-04-14 | 0.66667 | N | Controlli Tecnici Apparecchiatura AT
Linea 520 Pisa Porta a Mare - Guasticce | LIN | 132 kV | 2021-04-12 | 0.33333 | 2021-04-20 | 0.70833 | N | Sostituzione Sostegni
SE Cardano - stl V15 Chiusa | STL | 132 kV | 2021-04-12 | 0.33333 | 2021-04-13 | 0.66667 | N | Controlli Tecnici Apparecchiatura AT
S/E Cedegolo Sud - ATR1 220/132 kV | ATR | 220 kV | 2021-04-12 | 0.33333 | 2021-04-14 | 0.66667 | N | Revisione Apparecchiatura AT
SSE RoccaPriora RT-stl 760 Falcon RT-API | STL | 132 kV | 2021-04-12 | 0.33333 | 2021-04-13 | 0.66667 | S | Riparazione Apparecchiatura AT
Linea 281 Gorduno - Mese | LIN | 220 kV | 2021-04-12 | 0.33333 | 2021-04-16 | 0.70833 | N | Interferenza Lavori
CP Mercatello - TR verde 60/10 kV | TRF | 70 kV | 2021-04-12 | 0.33333 | 2021-04-12 | 0.75 | S | Altre di manutenzioni
SSE Roccapriora RT - Sbarra A 132 kV | SBA | 132 kV | 2021-04-12 | 0.33333 | 2021-04-13 | 0.66667 | S | Interferenza Lavori
Linea 714 Dronero CP - Dronero Cen. | LIN | 132 kV | 2021-04-12 | 0.33333 | 2021-04-16 | 0.66667 | N | Interferenza Lavori
Linea 026 Nomentano - Villa Borghese | LIN | 150 kV | 2021-04-12 | 0.33333 | 2021-04-13 | 0.66667 | N | Interferenza Linea
ACEA NOMENTA Stl ACEA VILLA BORGHESE | STL | 150 kV | 2021-04-12 | 0.33333 | 2021-04-23 | 0.66667 | N | Altre di sviluppo
S/E Misterbianco - ATR 3 220/150 Adeg. | ATR | 150 kV | 2021-04-12 | 0.33333 | 2021-04-15 | 0.66667 | N | Revisione Apparecchiatura AT
S/E DUGALE - STL 550 S.BONIFACCIO | STL | 132 kV | 2021-04-12 | 0.33333 | 2021-04-16 | 0.66667 | N | Controlli Tecnici Apparecchiatura AT
LINEA 132KV N.824 REGGIO V.G. - CORTE TEGGE | LIN | 132 kV | 2021-04-12 | 0.33333 | 2021-04-14 | 0.70833 | N | Controlli Tecnici Linea
S/E Marginone-ATR302 380/132kV 250MVA | ATR | 132 kV | 2021-04-12 | 0.33333 | 2021-04-16 | 0.66667 | N | Controlli Tecnici Apparecchiatura AT
Linea 048 Ponticino RT - Arezzo Nord RT | LIN | 132 kV | 2021-04-12 | 0.33333 | 2021-04-16 | 0.66667 | N | Altre di Manutenzione
LE PIANE TRG1 4/8/9 | TRF | 132 kV | 2021-04-12 | 0.33333 | 2021-04-16 | 0.70833 | N | Sostituzione Protezione
S/E Scampitella 2 - Sbarra A 150 kV | SBA | 150 kV | 2021-04-12 | 0.33333 | 2021-04-12 | 0.625 | S | Controlli Tecnici Apparecchiatura AT
S/E Scampitella 2 - Stl 965 Scampitella | STL | 150 kV | 2021-04-12 | 0.33333 | 2021-04-12 | 0.625 | S | Controlli Tecnici Apparecchiatura AT
S/E Scampitella 2 - TR1 SANC 150/20 kV | TRF | 150 kV | 2021-04-12 | 0.33333 | 2021-04-12 | 0.625 | S | Controlli Tecnici Apparecchiatura AT
Linea 226 Castelluccia - Napoli Lev. 2 | LIN | 220 kV | 2021-04-12 | 0.33333 | 2021-04-12 | 0.625 | S | Controlli Tecnici Apparecchiatura AT
S/E Scampitella2 - Stl 018 Vallesaccarda | STL | 150 kV | 2021-04-12 | 0.33333 | 2021-04-12 | 0.625 | S | Controlli Tecnici Apparecchiatura AT
S/E Scampitella 2 - TR2 SANC 150/20 kV | TRF | 150 kV | 2021-04-12 | 0.33333 | 2021-04-16 | 0.625 | S | Controlli Tecnici Apparecchiatura AT
S/E Mese - Sbarra A 132 kV | SBA | 132 kV | 2021-04-12 | 0.33333 | 2021-04-12 | 0.70833 | S | Interferenza Lavori
S/E Mese - ATR 6 220/132 kV | ATR | 132 kV | 2021-04-12 | 0.33333 | 2021-04-16 | 0.70833 | N | Controlli Tecnici Apparecchiatura AT
S/E DUGALE - STL 550 S.BONIFACCIO | STL | 132 kV | 2021-04-12 | 0.33333 | 2021-04-13 | 0.66667 | S | Controlli Protezioni
S/E Sandrigo-ATR 301 380/132kV 250 MVA | ATR | 132 kV | 2021-04-12 | 0.33333 | 2021-04-16 | 0.66667 | N | Sostituzione Protezioni
S/E Castelnuovo - stl 065 Pontecurone | STL | 132 kV | 2021-04-12 | 0.33333 | 2021-04-13 | 0.70833 | N | Sostituzione Protezione
ISO_ST_513 | STL | 132 kV | 2021-04-12 | 0.33333 | 2021-04-16 | 0.70833 | N | Altre di Manutenzione
Sez. sbarra (1)VE 132 kV in CP VOLPIANO | SBA | 132 kV | 2021-04-12 | 0.33333 | 2021-04-14 | 0.66667 | N | Interferenza Lavori
SIG_ST_504 | STL | 132 kV | 2021-04-12 | 0.33333 | 2021-04-14 | 0.70833 | S | Altre di Manutenzione
S/E Castelnuovo - stl 065 Pontecurone | STL | 132 kV | 2021-04-12 | 0.33333 | 2021-04-16 | 0.70833 | N | Controlli Tecnici Apparecchiatura AT
TO CENTRO - Semisbarra A1 220 KV lato 986 | SBA | 220 kV | 2021-04-12 | 0.33333 | 2021-04-18 | 0.75 | N | Altre di manutenzioni
S/E Lanuvio - stl 519 S. Palomba | STL | 150 kV | 2021-04-12 | 0.33333 | 2021-04-14 | 0.66667 | S | Controlli su Condizione (MBI)
S/E Galatina - Sbarra B 380 KV | SBA | 400 kV | 2021-04-12 | 0.33333 | 2021-04-20 | 0.66667 | N | Interferenza Lavori
S/E GALATINA - STL 345 ERCHIE | STL | 400 kV | 2021-04-12 | 0.33333 | 2021-04-20 | 0.66667 | N | Sostituzione Apparecchiature AT
S/E Entracque - stl 392 Magliano A. 2 | STL | 400 kV | 2021-04-12 | 0.33333 | 2021-04-23 | 0.66667 | N | Sostituzione Protezioni
S/E Magliano A. - stl 392 Entracque 2 | STL | 400 kV | 2021-04-12 | 0.33333 | 2021-04-23 | 0.66667 | N | Sostituzione Protezioni
Linea 323 Santa Gilla - Rumianca | LIN | 150 kV | 2021-04-12 | 0.33333 | 2021-04-13 | 0.6875 | S | Interferenza Linea
TO CENTRO - Stl 986 Arbarello 220 kV | STL | 220 kV | 2021-04-12 | 0.33333 | 2021-04-18 | 0.75 | N | Altre di manutenzioni
S/E Rumianca - stl 323 Santa Gilla | STL | 150 kV | 2021-04-12 | 0.33333 | 2021-04-15 | 0.6875 | S | Controlli Tecnici Apparecchiatura AT
S/E Rumianca - Sbarra A 150 kV | SBA | 150 kV | 2021-04-12 | 0.33333 | 2021-04-13 | 0.6875 | S | Interferenza Lavori
L407 C.le Boffetto - Sondrio - cd Venina | LIN | 132 kV | 2021-04-12 | 0.33333 | 2021-04-14 | 0.70833 | N | Controlli di legge
BOFFETTO Stl SON-KVN 132 kV | STL | 132 kV | 2021-04-12 | 0.33333 | 2021-04-14 | 0.70833 | N | Controlli Tecnici Linea
Linea 683 Scorzè - Villabona | LIN | 132 kV | 2021-04-12 | 0.33611 | 2021-04-16 | 0.6875 | N | Altre di manutenzioni
Linea 459 Guidonia - Palestrina | LIN | 150 kV | 2021-04-12 | 0.35417 | 2021-04-17 | 0.70833 | N | Interferenza Linea
Stallo 150 kV 376COG in CP TEMPIO | STL | 150 kV | 2021-04-12 | 0.35417 | 2021-04-16 | 0.77083 | S | Sostituzione Protezione
interporto stl 150 kv porto | STL | 150 kV | 2021-04-12 | 0.35417 | 2021-04-14 | 0.70833 | N | Altre di manutenzioni
CP Guidonia Semisbarra Centrale | SBA | 150 kV | 2021-04-12 | 0.35417 | 2021-04-12 | 0.70833 | S | Sostituzione Apparecchiatura AT
L.030 Peschiera d/G - Verona S.Lucia | LIN | 132 kV | 2021-04-12 | 0.35417 | 2021-04-23 | 0.64583 | N | Interferenza Linea
S/E Adria - Parallelo K 380 kV | STK | 400 kV | 2021-04-12 | 0.35417 | 2021-04-16 | 0.6875 | N | Controlli Tecnici Apparecchiatura AT
150 KV PALESTRINA IN CP GUIDONIA | STL | 150 kV | 2021-04-12 | 0.35417 | 2021-04-18 | 0.70833 | N | Sostituzione Apparecchiatura AT
Linea 427 Porto - Interporto | LIN | 150 kV | 2021-04-12 | 0.35417 | 2021-04-14 | 0.70833 | N | Altre di manutenzioni
S/E Este - Sbarra A 132 kV | SBA | 132 kV | 2021-04-12 | 0.35417 | 2021-04-16 | 0.66667 | N | Interferenza Lavori
Linea 581 S. Benedetto Paese-CP Villorba | LIN | 132 kV | 2021-04-12 | 0.375 | 2021-04-13 | 0.375 | N | Interferenza Linea
S/E Sermide - Sbarra B 380 kV | SBA | 400 kV | 2021-04-12 | 0.375 | 2021-04-30 | 0.66667 | N | Sostituzione Apparecchiature AT
S/E Andria - ATR 1 380/150KV | ATR | 150 kV | 2021-04-12 | 0.375 | 2021-04-17 | 0.66667 | N | Sostituzione Apparecchiature AT
c.le Cogolo_STL611 TAIO | STL | 132 kV | 2021-04-12 | 0.375 | 2021-04-15 | 0.70833 | S | Altre di Manutenzione
Linea 150 kV - CALVIZZANO-GIUGLIANO | LIN | 150 kV | 2021-04-12 | 0.375 | 2021-04-13 | 0.625 | N | Interferenza Linea
Linea 150 kV - SM FMA-SOLOFRA | LIN | 150 kV | 2021-04-12 | 0.375 | 2021-04-13 | 0.625 | S | Altre di Manutenzione
S/E Andria - Sbarra B 380 KV | SBA | 400 kV | 2021-04-12 | 0.375 | 2021-04-17 | 0.66667 | N | Sostituzione Apparecchiature AT
Sez. sbarra (1)RO 132 kV in CP BELVEDERE | SBA | 132 kV | 2021-04-12 | 0.375 | 2021-04-15 | 0.54167 | N | Sostituzione Apparecchiature AT
SE Piacenza RT - stl 011G SE Cadeo | STL | 132 kV | 2021-04-12 | 0.375 | 2021-04-12 | 0.625 | N | Altre di rinnovo
Linea 011 Piacenza RT - Cadeo RT | LIN | 132 kV | 2021-04-12 | 0.375 | 2021-04-12 | 0.625 | N | Interferenza Lavori
CP MELFI FIAT - STL CONGIUNTORE 1 | STK | 150 kV | 2021-04-12 | 0.375 | 2021-04-12 | 0.6875 | S | Altre di Manutenzione
Montelungo - sbarre 60 kV | SBA | 70 kV | 2021-04-12 | 0.375 | 2021-04-22 | 0.72917 | N | Altre di Manutenzione
Montelungo - TR3 150/60 kV | TRF | 150 kV | 2021-04-12 | 0.375 | 2021-04-22 | 0.72917 | N | Altre di Manutenzione
CP Astroni - stl Fuorigrotta Rossa 60 kV | STL | 70 kV | 2021-04-12 | 0.375 | 2021-04-12 | 0.66667 | S | Altre di manutenzioni
CP SOLOFRA - stl FMA | STL | 150 kV | 2021-04-12 | 0.375 | 2021-04-13 | 0.625 | S | Altre di manutenzioni
S/E Sermide - stl Sermide Gr.3 | STL | 400 kV | 2021-04-12 | 0.375 | 2021-04-30 | 0.66667 | N | Sostituzione Apparecchiature AT
Linea 042 Cp Gaggiano - Cp Vernate | LIN | 132 kV | 2021-04-12 | 0.375 | 2021-04-16 | 0.625 | S | Altre di manutenzioni
Stallo 132 kV 042GAGGIAN in CP VERNATE | STL | 132 kV | 2021-04-12 | 0.375 | 2021-04-16 | 0.625 | S | Controlli di legge
S/E Presenzano - Sbarra B 380 KV | SBA | 400 kV | 2021-04-12 | 0.375 | 2021-04-16 | 0.70833 | N | Sostituzione Apparecchiatura AT
S/E Parma Vigheffio - Sbarra A 380 kV | SBA | 400 kV | 2021-04-12 | 0.375 | 2021-04-13 | 0.5 | N | Controlli Tecnici Apparecchiatura AT
S/E Acciaiolo - Sbarra B 380kV | SBA | 400 kV | 2021-04-12 | 0.41667 | 2021-04-23 | 0.66667 | N | Interferenza Lavori
S/E Acciaiolo-ATR301 380/132kV 250MVA | ATR | 132 kV | 2021-04-12 | 0.41667 | 2021-04-23 | 0.625 | N | Sostituzione Apparecchiatura AT
Linea 205 Taranto Nord - Villa Castelli | LIN | 150 kV | 2021-04-12 | 0.5 | 2021-04-12 | 0.66667 | S | Interferenza Linea
S/E Parma V.-ATR 300 380/132kV 250MVA | ATR | 400 kV | 2021-04-12 | 0.54167 | 2021-04-16 | 0.70833 | N | Controlli Tecnici Apparecchiatura AT
Tronco - All. Dirillo - Cp Vittoria | TRC | 150 kV | 2021-04-12 | 0.58333 | 2021-04-23 | 0.20833 | N | Rinnovo Linea (piu componenti)
Stallo 132 kV 581:VVLL#VILLORBA in CP CONS. AT PAESE (S. BENEDETTO) | STL | 132 kV | 2021-04-12 | 0.66667 | 2021-04-13 | 0.33333 | N | Interferenza Lavori
PROVE CESI - Schema 2 | SEZ | 220 kV | 2021-04-13 | 0.25 | 2021-04-13 | 0.91667 | N | Prove CESI
COGHINAS TR G1 3/8 | TRF | 150 kV | 2021-04-13 | 0.33333 | 2021-04-13 | 0.70833 | N | Altre di Manutenzione
C.LE SILLANO 2 - TR2 4/9 | TRF | 132 kV | 2021-04-13 | 0.33333 | 2021-04-16 | 0.70833 | N | Altre di Manutenzione
S/E Mucone 2 - stl 227 Terranova | STL | 150 kV | 2021-04-13 | 0.33333 | 2021-04-13 | 0.66667 | S | Controlli Protezioni
S/E Travagliato - Sbarra A 132 kV | SBA | 132 kV | 2021-04-13 | 0.33333 | 2021-04-13 | 0.70833 | N | Controlli Tecnici Apparecchiatura AT
S/E Mese - Sbarra B 132 kV | SBA | 132 kV | 2021-04-13 | 0.33333 | 2021-04-13 | 0.70833 | S | Interferenza Lavori
S/E Castelnuovo - Sbarra A 132 kV | SBA | 132 kV | 2021-04-13 | 0.33333 | 2021-04-13 | 0.70833 | N | Interferenza Lavori
S/E Marginone - Sbarra "A" 380 kV | SBA | 400 kV | 2021-04-13 | 0.33333 | 2021-04-14 | 0.66667 | N | Controlli Tecnici Apparecchiatura AT
S/E Larderello - stl 039 Montecatini | STL | 132 kV | 2021-04-13 | 0.33333 | 2021-05-02 | 0.66667 | N | Sostituzione Protezione
L039 Montecati V.CecinaRFI-SE Larderello | LIN | 132 kV | 2021-04-13 | 0.33333 | 2021-05-02 | 0.66667 | N | Sostituzione Conduttori
S/E Casanova - Sbarra A1 132 kV | SBA | 132 kV | 2021-04-13 | 0.33333 | 2021-04-13 | 0.66667 | N | Interferenza Lavori
S/E Casanova - Sbarra B1 132 kV | SBA | 132 kV | 2021-04-13 | 0.33333 | 2021-04-13 | 0.66667 | N | Interferenza Lavori
Stallo 132 kV 681SVITTOR in CP ALBA | STL | 132 kV | 2021-04-13 | 0.33333 | 2021-04-14 | 0.66667 | N | Sostituzione Apparecchiature AT
Lin 220 Colà-Tavazzano EST | LIN | 220 kV | 2021-04-13 | 0.33333 | 2021-04-15 | 0.70833 | N | Interferenza Linea
S/E Camporosso - Semisbarra A2 132 kV | SBA | 132 kV | 2021-04-13 | 0.33333 | 2021-04-13 | 0.66667 | N | Controlli Tecnici Apparecchiatura AT
S/E Rizziconi - Sbarra B2 150 KV | SBA | 150 kV | 2021-04-13 | 0.33333 | 2021-04-13 | 0.66667 | S | Controlli Tecnici Apparecchiatura AT
S/E Suvereto-ATR302 380/132kV 250MVA | ATR | 132 kV | 2021-04-13 | 0.33333 | 2021-04-13 | 0.66667 | N | Riparazione Apparecchiatura AT
S/E Chiaramonte Gulfi - Sbarra A 220 kV | SBA | 220 kV | 2021-04-13 | 0.33333 | 2021-04-13 | 0.64583 | S | Controlli Tecnici Apparecchiatura AT
S/E Savona - ATR 4 220/132 kV | ATR | 132 kV | 2021-04-13 | 0.33333 | 2021-04-13 | 0.66667 | N | Controlli Tecnici Apparecchiatura AT
S/E Arezzo C - Parallelo K 132 kV | STK | 132 kV | 2021-04-13 | 0.33333 | 2021-04-13 | 0.66667 | S | Controlli Protezioni
S/E Cremona - Parallelo K1 A-B 132 kV | STK | 132 kV | 2021-04-13 | 0.33333 | 2021-04-15 | 0.66667 | N | Controlli Tecnici Apparecchiatura AT
S/E Francavilla - stl 955 C.le Alcantara | STL | 150 kV | 2021-04-13 | 0.33333 | 2021-04-13 | 0.66667 | S | Controlli Protezioni
Linea 305 Foggia - San Severo | LIN | 400 kV | 2021-04-13 | 0.33333 | 2021-04-13 | 0.66667 | S | Riparazione FdG
Stallo 150 kV - 581:PSCE#S. CECILIA in CP S. COSIMO | STL | 150 kV | 2021-04-13 | 0.33333 | 2021-04-13 | 0.75 | S | Altre di manutenzioni
S/E Roma Est - Sbarra A1 150 KV | SBA | 150 kV | 2021-04-13 | 0.33333 | 2021-04-13 | 0.66667 | N | Controlli Tecnici Apparecchiatura AT
Stallo 150 kV - 701:PCOF#FS CONTESSE in CP S. COSIMO | STL | 150 kV | 2021-04-13 | 0.33333 | 2021-04-13 | 0.75 | S | Altre di manutenzioni
Linea 492 Aprilia 150kV - Santa Rita | LIN | 150 kV | 2021-04-13 | 0.33333 | 2021-04-13 | 0.66667 | N | Altre di Manutenzione
Linea 452 Forenza M.- Pal. S. Gervasio | LIN | 150 kV | 2021-04-13 | 0.33333 | 2021-04-13 | 0.66667 | S | Interferenza Linea
A.M.MARIO O. - S.SBARRA A1 (STL VALCANNUTA) | SBA | 150 kV | 2021-04-13 | 0.35417 | 2021-04-13 | 0.60417 | N | Interferenza Lavori
Acea M.Mario (ost) stl Val cannuta | STL | 150 kV | 2021-04-13 | 0.35417 | 2021-04-13 | 0.60417 | N | Revisione Apparecchiatura AT
S/E Ciminna - stl 249 Caracoli 2 | STL | 220 kV | 2021-04-13 | 0.35417 | 2021-04-16 | 0.625 | S | Controlli Tecnici Apparecchiatura AT
CP VOLTANA - STALLO AT ALFONSINE 166 | STL | 132 kV | 2021-04-13 | 0.35417 | 2021-04-13 | 0.66667 | N | Revisione Apparecchiatura AT
S/E AGORDO - STL 905 AGORDO C.LE | STL | 132 kV | 2021-04-13 | 0.35417 | 2021-04-15 | 0.66667 | S | Controlli Protezioni
L.905 AGORDO-AGORDO C.LE (SEMIS.2) | LIN | 132 kV | 2021-04-13 | 0.35417 | 2021-04-15 | 0.66667 | S | Interferenza Linea
STALLO 150 KV GUIDONIA IN CP PALESTRINA | STL | 150 kV | 2021-04-13 | 0.35417 | 2021-04-14 | 0.64583 | N | Altre di manutenzioni
Linea 132 kV - TOLMEZZO-CHIUSAFORTE | LIN | 132 kV | 2021-04-13 | 0.35417 | 2021-04-14 | 0.66667 | S | Altre di Manutenzione
Linea 136 Castellarano - Casalgrande | LIN | 132 kV | 2021-04-13 | 0.35417 | 2021-04-14 | 0.66667 | S | Interferenza Linea
Linea 105 Rio Pusteria - Vandoies | LIN | 132 kV | 2021-04-13 | 0.35417 | 2021-04-13 | 0.66667 | N | Taglio Piante
CP CASALGRANDE - STALLO AT CAS 136 | STL | 132 kV | 2021-04-13 | 0.35417 | 2021-04-14 | 0.66667 | S | Controlli di legge
Linea 488 Vercelli - Robbio der rfi Vercelli | LIN | 132 kV | 2021-04-13 | 0.35417 | 2021-04-14 | 0.66667 | N | Altre di Rinnovo
S/E Adria - Sbarra A 380 kV | SBA | 400 kV | 2021-04-13 | 0.35486 | 2021-04-13 | 0.6875 | S | Controlli Tecnici Apparecchiatura AT
Stallo 150 kV APRILIA in CP S.RITA | STL | 150 kV | 2021-04-13 | 0.375 | 2021-04-13 | 0.54167 | S | Altre di manutenzioni
CP Astroni - stl Fuorigrotta Verde 60 kV | STL | 70 kV | 2021-04-13 | 0.375 | 2021-04-13 | 0.66667 | S | Altre di manutenzioni
Stallo 132 kV 070 CRE.MAS in CP CUNARDO | STL | 132 kV | 2021-04-13 | 0.375 | 2021-04-13 | 0.66667 | N | Controlli Tecnici Apparecchiatura AT
S/E Montestrutto - TR1 132/15 kV -P | STT | 132 kV | 2021-04-13 | 0.375 | 2021-04-15 | 0.625 | N | Controlli Tecnici Apparecchiatura AT
S/E Montestrutto - Sbarra A 130 kV | SBA | 132 kV | 2021-04-13 | 0.375 | 2021-04-14 | 0.54167 | N | Controlli Tecnici Apparecchiatura AT
Stallo 150 kV 356SEL in CP QUARTUCCIU | STL | 150 kV | 2021-04-13 | 0.39583 | 2021-04-13 | 0.6875 | S | Altre di manutenzioni
Sez. sbarra (1)VE 150 kV in CP QUARTUCCIU | SBA | 150 kV | 2021-04-13 | 0.39583 | 2021-04-13 | 0.6875 | S | Altre di manutenzioni
S/E Feo - Sbarre 150 kV | SBA | 150 kV | 2021-04-13 | 0.41667 | 2021-04-13 | 0.66667 | S | Controlli Tecnici Apparecchiatura AT
CP Vico del Gargano - stl Ischitella 150 kV | STL | 150 kV | 2021-04-13 | 0.4375 | 2021-04-13 | 0.45833 | N | Altre di manutenzioni
LINEA EF2 FERRERA E. - PIEVE A. | LIN | 400 kV | 2021-04-13 | 0.5 | 2021-04-13 | 0.66667 | N | Altre di Manutenzione
S/E Parma Vigheffio - Sbarra B 380 kV | SBA | 400 kV | 2021-04-13 | 0.54167 | 2021-04-14 | 0.70833 | N | Controlli Tecnici Apparecchiatura AT
Linea 66 kV Trasta RT - Sampierdarena GE 022 | LIN | 70 kV | 2021-04-13 | 0.54167 | 2021-04-16 | 0.375 | N | Interferenza Linea
Linea 581 S. Benedetto Paese-CP Villorba | LIN | 132 kV | 2021-04-13 | 0.66667 | 2021-04-14 | 0.33403 | N | Sostituzione FdG
Stallo 132 kV 581:VVLL#VILLORBA in CP CONS. AT PAESE (S. BENEDETTO) | STL | 132 kV | 2021-04-13 | 0.66667 | 2021-04-14 | 0.33333 | N | Interferenza Lavori
PROVE CESI - Schema 2 | SEZ | 220 kV | 2021-04-14 | 0.25 | 2021-04-14 | 0.91667 | N | Prove CESI
Linea 400 kV LA COCHE-ALBERTVILLE 043 | LIN | 400 kV | 2021-04-14 | 0.3125 | 2021-04-14 | 0.70833 | N | Richiesto da RTE
S/E San Fiorano - Sbarra B 380 kV | SBA | 400 kV | 2021-04-14 | 0.33333 | 2021-04-15 | 0.70833 | N | Interferenza Lavori
S/E Fiumesanto - stl 003 Ittiri | STL | 400 kV | 2021-04-14 | 0.33333 | 2021-04-15 | 0.66667 | S | Controlli Protezioni
S/E Castelnuovo - Sbarra B 132 kV | SBA | 132 kV | 2021-04-14 | 0.33333 | 2021-04-14 | 0.70833 | N | Controlli Tecnici Apparecchiatura AT
S/E Travagliato - Sbarra B 132 kV | SBA | 132 kV | 2021-04-14 | 0.33333 | 2021-04-14 | 0.70833 | N | Controlli Tecnici Apparecchiatura AT
Linea F80 P.S.Giorgio RT-S.Benedetto RT | LIN | 132 kV | 2021-04-14 | 0.33333 | 2021-04-26 | 0.66667 | N | Verniciatura Sostegni
S.VIOLA FS STL 132KV MARTIGNONE N.712 | STL | 132 kV | 2021-04-14 | 0.33333 | 2021-04-14 | 0.70833 | N | Altre di Manutenzione
S.VIOLA FS SBARRA A 132 kV | SBA | 132 kV | 2021-04-14 | 0.33333 | 2021-04-14 | 0.70833 | N | Altre di Manutenzione
S/E Chiaramonte Gulfi - Sbarra B 220 kV | SBA | 220 kV | 2021-04-14 | 0.33333 | 2021-04-14 | 0.64583 | S | Controlli Tecnici Apparecchiatura AT
S/E Casuzze - stl 639 CP Monreale | STL | 150 kV | 2021-04-14 | 0.33333 | 2021-04-14 | 0.64583 | S | Controlli Protezioni
S/E Roma Est - Sbarra B1 150 KV | SBA | 150 kV | 2021-04-14 | 0.33333 | 2021-04-14 | 0.66667 | N | Interferenza Lavori
Stallo 150 kV TRASF.03-AV1 in CP BORSELLINO | STT | 150 kV | 2021-04-14 | 0.33333 | 2021-04-15 | 0.72917 | S | Altre di manutenzioni
Stallo 150 kV TRASF.03-AV1 in CP BORSELLINO | STT | 150 kV | 2021-04-14 | 0.33333 | 2021-04-15 | 0.72917 | S | Altre di manutenzioni
TN Ponte S.Giorgio- ASM Mzo T.23.620 | TRC | 132 kV | 2021-04-14 | 0.33333 | 2021-04-14 | 0.66667 | N | Taglio Piante
S/E Cremona - Sbarra B 132 kV | SBA | 132 kV | 2021-04-14 | 0.33333 | 2021-04-14 | 0.66667 | S | Controlli Tecnici Apparecchiatura AT
S/E Savona - ATR 3 220/132 kV | ATR | 132 kV | 2021-04-14 | 0.33333 | 2021-04-14 | 0.66667 | N | Controlli Tecnici Apparecchiatura AT
S/E Montecorvino - ATR 4 380/150 | ATR | 150 kV | 2021-04-14 | 0.33333 | 2021-04-16 | 0.5 | N | Altre di manutenzioni
Linea 500 Strettoia - Avenza | LIN | 132 kV | 2021-04-14 | 0.33333 | 2021-04-14 | 0.70833 | N | Taglio Piante
Linea 231 Colli Aminei - Secondigliano | LIN | 220 kV | 2021-04-14 | 0.33333 | 2021-04-14 | 0.625 | S | Interferenza Linea
S/E Bovisio - ATR 2 380/132 kV | ATR | 132 kV | 2021-04-14 | 0.33333 | 2021-04-30 | 0.70833 | N | Sostituzione Apparecchiatura AT
S/E Bovisio - ATR 2 380/132 kV | ATR | 132 kV | 2021-04-14 | 0.33333 | 2021-06-01 | 0.70833 | N | Sostituzione Macchinario AT
S/E Rumianca - Sbarra B 150 kV | SBA | 150 kV | 2021-04-14 | 0.33333 | 2021-04-15 | 0.6875 | S | Interferenza Lavori
S/E Bussoleno RT -Sbarra A1 66kV | SBA | 70 kV | 2021-04-14 | 0.33333 | 2021-04-14 | 0.66667 | N | Altre di sviluppo
S/E Lavis - Sbarra A 220 kV | SBA | 220 kV | 2021-04-14 | 0.33333 | 2021-04-14 | 0.72917 | N | Controlli Tecnici Apparecchiatura AT
S/E Bonorva - Sbarra B 150kV | SBA | 150 kV | 2021-04-14 | 0.33333 | 2021-04-15 | 0.66667 | S | Interferenza Lavori
S/E Codro - Sincrono2 Trasf 2 380/20 kV | STT | 400 kV | 2021-04-14 | 0.33333 | 2021-04-15 | 0.66667 | S | Controlli Tecnici Apparecchiatura AT
S/E Molini di Tures - Sbarra A 132 kV | SBA | 132 kV | 2021-04-14 | 0.35417 | 2021-04-14 | 0.5 | N | Controlli Tecnici Apparecchiatura AT
S/E Dugale - stl 722 Colognola | STL | 132 kV | 2021-04-14 | 0.35417 | 2021-04-15 | 0.64583 | S | Controlli Protezioni
S/E Ciminna - Sbarra A 220 kV | SBA | 220 kV | 2021-04-14 | 0.35417 | 2021-04-14 | 0.625 | S | Controlli Tecnici Apparecchiatura AT
CP Guidonia Semisbarra Centrale | SBA | 150 kV | 2021-04-14 | 0.35417 | 2021-04-14 | 0.70833 | S | Sostituzione Apparecchiatura AT
Stallo 120 kV 661NAR in CP NARNI S.P. | STL | 132 kV | 2021-04-14 | 0.35417 | 2021-04-14 | 0.625 | N | Altre di manutenzioni
SSE BOLGHERI - Sbarra 132 kV | SBA | 132 kV | 2021-04-14 | 0.35417 | 2021-04-15 | 0.60417 | N | Sostituzione Apparecchiatura AT
Stallo 120 kV 662ENA in CP NARNI S.P. | STL | 132 kV | 2021-04-14 | 0.35417 | 2021-04-14 | 0.625 | N | Altre di manutenzioni
S/E Adria - Sbarra B 380 kV | SBA | 400 kV | 2021-04-14 | 0.35625 | 2021-04-14 | 0.6875 | S | Controlli Tecnici Apparecchiatura AT
CP Salerno N. - stl Tusciano Rossa 60 kV | STL | 70 kV | 2021-04-14 | 0.375 | 2021-04-14 | 0.625 | S | Altre di manutenzioni
Linea 030 Astroni - Fuorigrotta B. 60 kV | LIN | 70 kV | 2021-04-14 | 0.375 | 2021-04-15 | 0.625 | S | Interferenza Linea
S/E Musignano - Sbarra A 380 kV | SBA | 400 kV | 2021-04-14 | 0.375 | 2021-04-14 | 0.66667 | S | Prove di riaccensione
CP Astroni - stl Fuorigrotta Bianca 60 kV | STL | 70 kV | 2021-04-14 | 0.375 | 2021-04-14 | 0.66667 | S | Altre di manutenzioni
S. Gaetano stl Campolungo | STL | 132 kV | 2021-04-14 | 0.375 | 2021-04-14 | 0.625 | S | Altre di manutenzioni
S/E Ginestra - stl 171 Montefalcone | STL | 150 kV | 2021-04-14 | 0.41667 | 2021-04-15 | 0.71875 | S | Altre di manutenzioni
S/E Ginestra - Sbarre B 150 KV | SBA | 150 kV | 2021-04-14 | 0.41667 | 2021-04-14 | 0.70833 | S | Altre di manutenzioni
S/E Montecorvino - ATR 4 380/150 | ATR | 150 kV | 2021-04-14 | 0.41667 | 2021-04-14 | 0.66667 | S | Altre di manutenzioni
Stallo 150 kV MANF VETRO in CP VIESTE | STL | 150 kV | 2021-04-14 | 0.4375 | 2021-04-14 | 0.47917 | N | Altre di manutenzioni
S/E Montestrutto - Sbarra B 130 kV | SBA | 132 kV | 2021-04-14 | 0.54167 | 2021-04-15 | 0.625 | N | Controlli Tecnici Apparecchiatura AT
S/E Molini di Tures - Sbarra B 132 kV | SBA | 132 kV | 2021-04-14 | 0.54167 | 2021-04-14 | 0.66667 | N | Controlli Tecnici Apparecchiatura AT
PROVE CESI - Schema 3 | SEZ | 220 kV | 2021-04-14 | 0.91736 | 2021-04-15 | 0.20833 | N | Prove CESI
Linea 757 Fano E.T.-Fano Centinarola CP | LIN | 132 kV | 2021-04-15 | 0.00069444 | 2021-04-15 | 0.16667 | S | Interferenza Linea
Linea 552 Cuma - Lacco Ameno | LIN | 150 kV | 2021-04-15 | 0.20833 | 2021-04-15 | 0.29167 | S | Manutenzione Cavo
PROVE CESI - Schema 2 | SEZ | 220 kV | 2021-04-15 | 0.25 | 2021-04-15 | 0.91667 | N | Prove CESI
S/E Stazzona-Reattore1 132kV-60MVar | RIF | 132 kV | 2021-04-15 | 0.33333 | 2021-04-18 | 0.70833 | N | Controlli Tecnici Apparecchiatura AT
SIG_ST_504 | STL | 132 kV | 2021-04-15 | 0.33333 | 2021-04-15 | 0.70833 | N | Altre di Manutenzione
S/E Marginone - Sbarra "B" 380 kV | SBA | 400 kV | 2021-04-15 | 0.33333 | 2021-04-16 | 0.66667 | N | Controlli Tecnici Apparecchiatura AT
S/E Bussoleno RT -Sbarra B1 66kV | SBA | 70 kV | 2021-04-15 | 0.33333 | 2021-04-21 | 0.66667 | N | Altre di sviluppo
Linea 642 Casanova - Savigliano | LIN | 132 kV | 2021-04-15 | 0.33333 | 2021-04-15 | 0.66667 | N | Interferenza Lavori
Linea 555 Godega - S. Lucia Di Piave | LIN | 132 kV | 2021-04-15 | 0.33333 | 2021-04-17 | 0.70833 | N | Sostituzione FdG
S/E Montestrutto - stl 532 CP Ivrea | STL | 132 kV | 2021-04-15 | 0.33333 | 2021-04-16 | 0.66667 | S | Controlli Tecnici Apparecchiatura AT
S/E Lavis - Sbarra B 220 kV | SBA | 220 kV | 2021-04-15 | 0.33333 | 2021-04-15 | 0.72917 | N | Controlli Tecnici Apparecchiatura AT
Linea 713 Fermignano - Cagli | LIN | 132 kV | 2021-04-15 | 0.33333 | 2021-04-15 | 0.75 | S | Interferenza Linea
Sez. sbarra (1)A1 120 kV in CP CAGLI | SBA | 132 kV | 2021-04-15 | 0.33333 | 2021-04-15 | 0.75 | S | Altre di manutenzioni
Stallo 120 kV GUBBIO in CP CAGLI | STL | 132 kV | 2021-04-15 | 0.33333 | 2021-04-15 | 0.75 | S | Altre di manutenzioni
Stallo 120 kV FERMIGNANO in CP CAGLI | STL | 132 kV | 2021-04-15 | 0.33333 | 2021-04-30 | 0.75 | N | Altre di manutenzioni
Linea 066 Acquaviva delle Fonti - Matera | LIN | 150 kV | 2021-04-15 | 0.33333 | 2021-04-16 | 0.64583 | S | Riparazione morsetteria
Stallo 132 kV 130RIVOLI in CP PARACCA | STL | 132 kV | 2021-04-15 | 0.33333 | 2021-04-16 | 0.66667 | N | Revisione Apparecchiatura AT
S/E Suvereto-ATR301 380/132kV 250MVA | ATR | 132 kV | 2021-04-15 | 0.33333 | 2021-04-16 | 0.75 | N | Controlli Tecnici Apparecchiatura AT
S/E Cremona - Sbarra A 132 kV | SBA | 132 kV | 2021-04-15 | 0.33333 | 2021-04-15 | 0.66667 | S | Controlli Tecnici Apparecchiatura AT
S/E Belviso - stl 894 Stazzona | STL | 132 kV | 2021-04-15 | 0.33333 | 2021-04-16 | 0.70833 | N | Controlli Protezioni
Linea 457 Domodossola - Calice | LIN | 132 kV | 2021-04-15 | 0.33333 | 2021-04-17 | 0.75 | S | Altre di Manutenzione
Stallo 132 kV 457 CALICE in CP DOMODOSSOLA | STL | 132 kV | 2021-04-15 | 0.33333 | 2021-04-17 | 0.75 | S | Sostituzione Apparecchiature AT
Linea 875 CP Dogali - Genova Term. | LIN | 132 kV | 2021-04-15 | 0.33333 | 2021-04-15 | 0.66667 | N | Altre di Manutenzione
Sez. sbarra (1)B1 132 kV in CP ALBIANO | SBA | 132 kV | 2021-04-15 | 0.33333 | 2021-04-17 | 0.6875 | N | Altre di manutenzioni
Linea 452 Forenza M.- Pal. S. Gervasio | LIN | 150 kV | 2021-04-15 | 0.33333 | 2021-04-15 | 0.66667 | S | Interferenza Linea
S/E Ragusa - ATR 1 220/150 KV | ATR | 150 kV | 2021-04-15 | 0.33333 | 2021-04-15 | 0.64583 | S | Altre di manutenzioni
S/E Ragusa - Sbarra B 150 KV | SBA | 150 kV | 2021-04-15 | 0.33333 | 2021-04-15 | 0.64583 | S | Altre di manutenzioni
S/E Sorgente - stl 168 Corriolo 2 | STL | 150 kV | 2021-04-15 | 0.33333 | 2021-04-15 | 0.66667 | S | Sostituzione Apparecchiature AT
S.VIOLA FS SBARRA B 132 kV | SBA | 132 kV | 2021-04-15 | 0.33333 | 2021-04-15 | 0.70833 | N | Altre di Manutenzione
S.VIOLA FS STL 132KV MARTIGNONE N.712 | STL | 132 kV | 2021-04-15 | 0.33333 | 2021-04-15 | 0.70833 | N | Altre di Manutenzione
S/E Augusta - stl 464 Esso 2 | STK | 150 kV | 2021-04-15 | 0.35417 | 2021-04-15 | 0.5 | S | Riparazione Apparecchiatura AT
Linea 464 SE Augusta - Esso | LIN | 150 kV | 2021-04-15 | 0.35417 | 2021-04-15 | 0.5 | S | Riparazione Apparecchiatura AT
Linea CP Budoia - CP Giais | LIN | 132 kV | 2021-04-15 | 0.35417 | 2021-04-15 | 0.66667 | S | Taglio Piante
S/E Molini Tures-stl.916 C.le Molini T. | STL | 132 kV | 2021-04-15 | 0.35417 | 2021-04-16 | 0.66667 | N | Controlli Tecnici Apparecchiatura AT
S/E Ciminna - Sbarra B 220 kV | SBA | 220 kV | 2021-04-15 | 0.35417 | 2021-04-15 | 0.625 | S | Controlli Tecnici Apparecchiatura AT
Linea 136 Castellarano - Casalgrande | LIN | 132 kV | 2021-04-15 | 0.35417 | 2021-04-16 | 0.66667 | S | Interferenza Linea
Linea 422 Interporto - Raffinerie Roma | LIN | 150 kV | 2021-04-15 | 0.35417 | 2021-04-17 | 0.70833 | N | Altre di manutenzioni
Linea 702 Altedo CP - Ferrara Sud CP | LIN | 132 kV | 2021-04-15 | 0.35417 | 2021-04-15 | 0.66667 | N | Interferenza Linea
CP FERRARA SUD - SBARRA AT RO 702 | SBA | 132 kV | 2021-04-15 | 0.35417 | 2021-04-15 | 0.66667 | N | Revisione Apparecchiatura AT
CP FERRARA SUD - STALLO AT ALT 702 | STL | 132 kV | 2021-04-15 | 0.35417 | 2021-04-15 | 0.66667 | N | Revisione Apparecchiatura AT
CP CASTELLARANO - STALLO AT CSG 136 | STL | 132 kV | 2021-04-15 | 0.35417 | 2021-04-16 | 0.66667 | S | Controlli di legge
interporto stl 150 kv raffinerie RM | STL | 150 kV | 2021-04-15 | 0.35417 | 2021-04-17 | 0.70833 | N | Altre di manutenzioni
CP Astroni - stl Patria 2 220 kV | STL | 220 kV | 2021-04-15 | 0.375 | 2021-04-16 | 0.625 | S | Altre di manutenzioni
LINEA 010 C.LE PRATI-CP S.LEONARDO | LIN | 132 kV | 2021-04-15 | 0.375 | 2021-04-15 | 0.66667 | N | Altre di manutenzioni
Linea 009 C.le Marlengo-CP S.Leonardo | LIN | 132 kV | 2021-04-15 | 0.375 | 2021-04-15 | 0.66667 | N | Taglio Piante
Linea 009 C.le Marlengo-CP S.Leonardo | LIN | 132 kV | 2021-04-15 | 0.375 | 2021-04-15 | 0.66667 | N | Altre di manutenzioni
Linea 532 Montestrutto - Ivrea | LIN | 132 kV | 2021-04-15 | 0.375 | 2021-04-15 | 0.625 | N | Altre di Manutenzione
CP SAN LEONARDO - STL 010 PRATI DI VIZZE | STL | 132 kV | 2021-04-15 | 0.375 | 2021-04-26 | 0.70833 | N | Sostituzione Apparecchiature AT
S/E Parma Vigheffio - Sbarra A1 132 kV | SBA | 132 kV | 2021-04-15 | 0.375 | 2021-04-15 | 0.70833 | N | Controlli Tecnici Apparecchiatura AT
S/E Ginestra - Sbarre A 150 KV | SBA | 150 kV | 2021-04-15 | 0.41667 | 2021-04-15 | 0.70833 | S | Altre di Manutenzione
CP S.G.Rotondo - stl Ischitella 150 kV | STL | 150 kV | 2021-04-15 | 0.4375 | 2021-04-15 | 0.45833 | N | Altre di manutenzioni
LINEA 010 C.LE PRATI-CP S.LEONARDO | LIN | 132 kV | 2021-04-15 | 0.66667 | 2021-04-26 | 0.375 | N | Sostituzione Apparecchiatura AT
PROVE CESI - Schema 3 | SEZ | 220 kV | 2021-04-15 | 0.91736 | 2021-04-16 | 0.20833 | N | Prove CESI
Linea 757 Fano E.T.-Fano Centinarola CP | LIN | 132 kV | 2021-04-16 | 0.00069444 | 2021-04-16 | 0.16667 | S | Interferenza Linea
Linea 664 Comiso - Vittoria | LIN | 150 kV | 2021-04-16 | 0.20833 | 2021-04-16 | 0.625 | S | Interferenza Linea
PROVE CESI - Schema 2 | SEZ | 220 kV | 2021-04-16 | 0.25 | 2021-04-16 | 0.91667 | N | Prove CESI
Linea 861 Bressanone - Barbiano | LIN | 132 kV | 2021-04-16 | 0.29167 | 2021-04-19 | 0.75 | N | Sostituzione Conduttore
Linea 065 Castelnuovo - Pontecurone | LIN | 132 kV | 2021-04-16 | 0.33333 | 2021-04-16 | 0.70833 | N | Interferenza Lavori
Linea R15 Amantea RT-Lamezia T. Samb. RT | LIN | 70 kV | 2021-04-16 | 0.33333 | 2021-04-19 | 0.41667 | N | Interferenza Linea
Linea 701 CP San Cosimo - Conte RT | LIN | 150 kV | 2021-04-16 | 0.33333 | 2021-04-16 | 0.66667 | S | Interferenza Linea
Stallo 150 kV - 701:PCOF#FS CONTESSE in CP S. COSIMO | STL | 150 kV | 2021-04-16 | 0.33333 | 2021-04-16 | 0.66667 | S | Altre di manutenzioni
Linea 448 Regoledo - Ut. Val Lesina | LIN | 132 kV | 2021-04-16 | 0.33333 | 2021-04-18 | 0.70833 | N | Interferenza Linea
Stallo 150 kV - 581:PSCE#S. CECILIA in CP S. COSIMO | STL | 150 kV | 2021-04-16 | 0.33333 | 2021-04-16 | 0.66667 | S | Altre di manutenzioni
Linea 150 kV - S. COSIMO - S. CECILIA | LIN | 150 kV | 2021-04-16 | 0.33333 | 2021-04-16 | 0.66667 | S | Interferenza Linea
CP FERRARA SUD - SBARRA AT VE 767 | SBA | 132 kV | 2021-04-16 | 0.35417 | 2021-04-16 | 0.66667 | N | Altre di manutenzioni
Linea 249 Caracoli - Ciminna 2 | LIN | 220 kV | 2021-04-16 | 0.35417 | 2021-04-16 | 0.625 | S | Controlli Tecnici Apparecchiatura AT
L767 Centro Energia F-Fer Sud cd Aranova | LIN | 132 kV | 2021-04-16 | 0.35417 | 2021-04-16 | 0.66667 | N | Interferenza Linea
Linea 871 Centro Energia FE-Ferrara Z.I. | LIN | 132 kV | 2021-04-16 | 0.35417 | 2021-04-16 | 0.66667 | N | Interferenza Linea
CP FERRARA SUD - STALLO AT ENF-ARA 767 | STL | 132 kV | 2021-04-16 | 0.35417 | 2021-04-16 | 0.66667 | N | Altre di manutenzioni
S/E Fratta stl 266 S.Maria Capua Vetere | STL | 220 kV | 2021-04-16 | 0.375 | 2021-04-18 | 0.625 | S | Sostituzione Protezioni
S/E Parma Vigheffio - Sbarra A2 132 kV | SBA | 132 kV | 2021-04-16 | 0.375 | 2021-04-16 | 0.70833 | N | Controlli Tecnici Apparecchiatura AT
CP Manfredonia S. - stl Manfredonia 150 kV | STL | 150 kV | 2021-04-16 | 0.4375 | 2021-04-16 | 0.47917 | N | Altre di manutenzioni
Linea 944 Meduno-Istrago cd Colle | LIN | 132 kV | 2021-04-16 | 0.54167 | 2021-04-16 | 0.70833 | S | Altre di Rinnovo
PROVE CESI - Schema 3 | SEZ | 220 kV | 2021-04-16 | 0.91736 | 2021-04-17 | 0.20833 | N | Prove CESI
L.831 S.Lazzaro SC - Padova ZI | LIN | 132 kV | 2021-04-17 | 0.25 | 2021-04-19 | 0.83333 | N | Interferenza Lavori
Linea 032 Bovisio-Cp Seregno -Seregno RT | LIN | 132 kV | 2021-04-17 | 0.25 | 2021-04-17 | 0.26042 | N | Altre di sviluppo
LINEA 652 PADOVA CP S.LAZZARO-ACC.VENETE | LIN | 132 kV | 2021-04-17 | 0.25 | 2021-04-19 | 0.83333 | N | Interferenza Lavori
Linea 032 Bovisio-Cp Seregno -Seregno RT | LIN | 132 kV | 2021-04-17 | 0.26042 | 2021-04-18 | 0.91667 | N | Altre di sviluppo
Linea 791 Belluno - Sedico | LIN | 132 kV | 2021-04-17 | 0.29167 | 2021-05-02 | 0.70833 | N | Sostituzione FdG
Linea 798 Polpet - Belluno | LIN | 132 kV | 2021-04-17 | 0.29167 | 2021-04-18 | 0.70833 | N | Interferenza Linea
L 167 Lacchiarella-Cp Vernate- Cp Lacch. | LIN | 132 kV | 2021-04-17 | 0.33333 | 2021-04-17 | 0.66667 | S | Sostituzione FdG
S/E CEPRANO - CEPRANO ZI | LIN | 150 kV | 2021-04-17 | 0.33333 | 2021-04-17 | 0.70833 | N | Altre di Manutenzione
Linea 454 Ceccano - Ceprano | LIN | 150 kV | 2021-04-17 | 0.33333 | 2021-04-17 | 0.70833 | N | Altre di Manutenzione
S/E MINCIO - Sbarra A 132 kV | SBA | 132 kV | 2021-04-17 | 0.33333 | 2021-04-18 | 0.70833 | N | Interventi sistemi automazione e controllo
S/E MINCIO - Sbarra B 132 kV | SBA | 132 kV | 2021-04-17 | 0.33333 | 2021-04-18 | 0.70833 | N | Interventi sistemi automazione e controllo
S/E Stazzona - stl 894 Belviso | STL | 132 kV | 2021-04-17 | 0.33333 | 2021-04-18 | 0.70833 | N | Controlli Tecnici Apparecchiatura AT
Linea 044 Cesena RT - Riccione RT | LIN | 132 kV | 2021-04-17 | 0.33333 | 2021-04-17 | 0.54167 | N | Ammazzettamento Linee
Linea 042G CP Riccione - Riccione RT | LIN | 132 kV | 2021-04-17 | 0.33333 | 2021-04-17 | 0.54167 | N | Ammazzettamento Linee
S/E Stazzona - stl 895 Verderio | STL | 132 kV | 2021-04-17 | 0.33333 | 2021-04-18 | 0.70833 | N | Controlli Tecnici Apparecchiatura AT
TO CENTRO - Stl 293 Politecnico 220 kV | STL | 220 kV | 2021-04-17 | 0.33333 | 2021-04-23 | 0.75 | N | Altre di manutenzioni
TO CENTRO - Semisbarra A2 220 kV lato 293 | SBA | 220 kV | 2021-04-17 | 0.33333 | 2021-04-23 | 0.75 | N | Altre di manutenzioni
TO CENTRO - Sbarra A 220 kV | SBA | 220 kV | 2021-04-17 | 0.33333 | 2021-04-18 | 0.75 | N | Altre di manutenzioni
S/E Stazzona - Sbarra A 132kV | SBA | 132 kV | 2021-04-17 | 0.33333 | 2021-04-18 | 0.70833 | N | Controlli Tecnici Apparecchiatura AT
Linea 293 Politecnico - TO Centro | LIN | 220 kV | 2021-04-17 | 0.33333 | 2021-04-23 | 0.75 | N | Altre di manutenzioni
S/E SAN ROCCO - STL 364 MALEO | STL | 400 kV | 2021-04-17 | 0.33333 | 2021-04-17 | 0.70833 | S | Altre di manutenzioni
C.te Mincio - Ric. Sud L51 Nord | LIN | 132 kV | 2021-04-17 | 0.33333 | 2021-04-17 | 0.54167 | N | Interferenza Linea
CP Guidonia Semisbarra Centrale | SBA | 150 kV | 2021-04-17 | 0.35417 | 2021-04-17 | 0.70833 | S | Sostituzione Apparecchiatura AT
Lin 277 S/E Belviso - Ganda | LIN | 220 kV | 2021-04-18 | 0.33333 | 2021-04-18 | 0.75 | S | Ammazzettamento Linee
Linea L05 S/E Verderio - S/E Grosio | LIN | 220 kV | 2021-04-18 | 0.33333 | 2021-04-18 | 0.75 | S | Interferenza Linea
LINEA 226 CESANO M. - TIRANO | LIN | 220 kV | 2021-04-18 | 0.33333 | 2021-04-18 | 0.75 | S | Ammazzettamento Linee
S/E Belviso - TR4 220/132/10 kV - S | STT | 132 kV | 2021-04-18 | 0.33333 | 2021-05-23 | 0.70833 | N | Interferenza Linea
L 799 Talamello-Riccione RT cd Cailungo | LIN | 132 kV | 2021-04-18 | 0.33333 | 2021-04-18 | 0.66667 | N | Ammazzettamento Linee
Riccione RT-stl 799 Talamello-Cailungo | STL | 132 kV | 2021-04-18 | 0.33333 | 2021-05-23 | 0.66667 | N | Altre di rinnovo
CP FERRARA SUD - SEZIONE AT 1 | SBA | 132 kV | 2021-04-18 | 0.33333 | 2021-04-18 | 0.70833 | N | Revisione Apparecchiatura AT
Linea 581 S. Benedetto Paese-CP Villorba | LIN | 132 kV | 2021-04-18 | 0.33333 | 2021-04-18 | 0.66667 | N | Altri investimenti
Linea 752 Nervesa - Treviso Ovest | LIN | 132 kV | 2021-04-18 | 0.33333 | 2021-04-18 | 0.66667 | N | Altri investimenti
CP FAENZA NORD - SEZIONE AT 1 | SBA | 132 kV | 2021-04-18 | 0.33333 | 2021-04-18 | 0.70833 | N | Revisione Apparecchiatura AT
S/E Lonato - stl 788 San Pietro | STL | 132 kV | 2021-04-18 | 0.33333 | 2021-04-30 | 0.70833 | N | Sostituzione Apparecchiature AT
S/E Mincio - stl L36 Ric.Ov. - Ric.Sud. | STL | 132 kV | 2021-04-18 | 0.33333 | 2021-04-18 | 0.70833 | N | Altre di manutenzioni
S/E Mincio - stl L37 Brescia Ric. Sud | STL | 132 kV | 2021-04-18 | 0.33333 | 2021-04-18 | 0.70833 | N | Altre di manutenzioni
S/E Bulciago - ATR 3 380/130 kV | ATR | 132 kV | 2021-04-18 | 0.33333 | 2021-04-18 | 0.70833 | N | Riparazione Apparecchiatura AT
S/E Bulciago - Sbarra A2 132 kV | SBA | 132 kV | 2021-04-18 | 0.33333 | 2021-04-18 | 0.70833 | N | Riparazione Apparecchiatura AT
CP COLUNGA - SEZIONE AT 1 | SBA | 132 kV | 2021-04-18 | 0.33333 | 2021-04-18 | 0.70833 | N | Revisione Apparecchiatura AT
Linea L04 S/E Verderio - S/E Grosio | LIN | 220 kV | 2021-04-18 | 0.33333 | 2021-04-18 | 0.75 | S | Interferenza Linea
Linea 026 S/E Gorlago - CP Madone | LIN | 132 kV | 2021-04-18 | 0.33333 | 2021-04-18 | 0.75 | S | Rinnovo Linea (piu componenti)
L 628 Cp Chignolo-Cs Filago By-Cs Bottan | LIN | 132 kV | 2021-04-18 | 0.33333 | 2021-04-18 | 0.75 | S | Rinnovo Linea (piu componenti)
Linea 367 Chiari - Gorlago | LIN | 400 kV | 2021-04-18 | 0.33333 | 2021-04-30 | 0.66667 | N | Altre di Rinnovo
Linea 367 Chiari - Gorlago | LIN | 400 kV | 2021-04-18 | 0.33333 | 2021-05-02 | 0.66667 | N | Altre di Rinnovo
Linea 367 Chiari - Gorlago | LIN | 400 kV | 2021-04-18 | 0.33333 | 2021-04-22 | 0.70833 | N | Sostituzione Apparecchiature AT
S/E Chiari - stl 367 Gorlago | STL | 400 kV | 2021-04-18 | 0.33333 | 2021-04-22 | 0.70833 | N | Sostituzione Apparecchiature AT
Lin 003 Albanella RT-Omignano Salento RT | LIN | 70 kV | 2021-04-18 | 0.33333 | 2021-04-21 | 0.79167 | S | Interferenza Linea
CP AREZZO A - STALLO AT 422 AREZZO B | STL | 132 kV | 2021-04-18 | 0.35417 | 2021-04-18 | 0.625 | N | Altre di manutenzioni
CP AREZZO A - STALLO AT 428 AREZZO C | STL | 132 kV | 2021-04-18 | 0.35417 | 2021-04-18 | 0.625 | N | Altre di manutenzioni
Tronco Riccione RT - palo 77 | TRC | 132 kV | 2021-04-18 | 0.66667 | 2021-05-23 | 0.66667 | N | Altre di rinnovo
Linea 002 Albanella RT - Battipaglia RT | LIN | 70 kV | 2021-04-18 | 0.75 | 2021-05-10 | 0.41667 | N | Rinnovo Linea (piu componenti)
L. 530 Mercallo-Cadrezz-Whirpool-Cem.Mer | LIN | 132 kV | 2021-04-18 | 0.75 | 2021-04-18 | 0.76042 | S | Interferenza Linea
Linea 032 Bovisio-Cp Seregno -Seregno RT | LIN | 132 kV | 2021-04-18 | 0.91736 | 2021-04-18 | 0.92708 | N | Altre di sviluppo
PROVE CESI - Schema 2 | SEZ | 220 kV | 2021-04-19 | 0.25 | 2021-04-19 | 0.91667 | N | Prove CESI
S/E S.Benedetto Querceto-Sbarra A 220 kV | SBA | 220 kV | 2021-04-19 | 0.29167 | 2021-05-02 | 0.66667 | N | Revisione Apparecchiatura AT
S/E S.Benedetto-ATR201 220/132kV 160MVA | ATR | 132 kV | 2021-04-19 | 0.29167 | 2021-05-02 | 0.66667 | N | Revisione Apparecchiatura AT
LINEA 220KV N.263 CALENZANO - S.BENEDETTO QUERCETO | LIN | 220 kV | 2021-04-19 | 0.29167 | 2021-04-25 | 0.66667 | N | Revisione Apparecchiatura AT
Linea 400 kV MUSIGNANO-LAVORGO 370 | LIN | 400 kV | 2021-04-19 | 0.29167 | 2021-05-28 | 0.70833 | N | Richiesto da Swissgrid
Linea 220 kV 077 Avegno-Gorduno | LIN | 220 kV | 2021-04-19 | 0.29167 | 2021-05-28 | 0.70833 | N | Richiesto da Swissgrid
380 kV Bâtiaz-Chamoson/Romanel | LIN | 400 kV | 2021-04-19 | 0.29167 | 2021-05-21 | 0.70833 | N | Richiesto da Swissgrid
Linea 220 kV Avegno-Magadino | LIN | 220 kV | 2021-04-19 | 0.29167 | 2021-05-08 | 0.70833 | N | Richiesto da Swissgrid
Linea 400 kV METTLEN-LAVORGO 139 | LIN | 400 kV | 2021-04-19 | 0.29167 | 2021-04-30 | 0.70833 | N | Richiesto da Swissgrid
LAVORGO ATR1 1/2 | ATR | 220 kV | 2021-04-19 | 0.29167 | 2021-04-30 | 0.70833 | N | Richiesto da Swissgrid
S/E S.Benedetto-ATR201 220/132kV 160MVA | ATR | 132 kV | 2021-04-19 | 0.29167 | 2021-04-23 | 0.75 | N | Altre di manutenzioni
Linea 377 Tempio - Olbia | LIN | 150 kV | 2021-04-19 | 0.3125 | 2021-04-23 | 0.6875 | S | Altre di Rinnovo
Linea 002 Codrongianos - Ittiri | LIN | 400 kV | 2021-04-19 | 0.3125 | 2021-04-23 | 0.6875 | S | Sostituzione FdG
S/E Pisticci - stl 251 Rotonda | STL | 150 kV | 2021-04-19 | 0.33333 | 2021-04-22 | 0.70833 | S | Altre di rinnovo
S/E Pisticci - stl 252 Taranto Nord | STL | 150 kV | 2021-04-19 | 0.33333 | 2021-04-22 | 0.70833 | S | Altre di rinnovo
S/E Pisticci - ATR1 220/150 kV | ATR | 220 kV | 2021-04-19 | 0.33333 | 2021-04-22 | 0.70833 | S | Altre di sviluppo
Linea 254 Pisticci - Tecnoparco | LIN | 220 kV | 2021-04-19 | 0.33333 | 2021-04-22 | 0.70833 | S | Interferenza Linea
LUDRIGNO Stl GROMO-AVIAS 132 kV | STL | 132 kV | 2021-04-19 | 0.33333 | 2021-04-23 | 0.66667 | N | Controlli Tecnici Linea
GROMO Stl AVIAS-LUDRI 132 kV | STL | 132 kV | 2021-04-19 | 0.33333 | 2021-04-23 | 0.66667 | N | Controlli Tecnici Linea
Linea 690 San Rocco-Fiorenzuola | LIN | 132 kV | 2021-04-19 | 0.33333 | 2021-04-21 | 0.66667 | N | Controlli Tecnici Linea
Linea 510 Cretaz - Verres der IGI | LIN | 132 kV | 2021-04-19 | 0.33333 | 2021-04-19 | 0.66667 | N | Altre di Manutenzione
Linea 520 Covalou - Pont St. Martin CP der VERT | LIN | 132 kV | 2021-04-19 | 0.33333 | 2021-04-19 | 0.66667 | N | Altre di Manutenzione
S/E Venina - stl274 S/E Belviso | STL | 220 kV | 2021-04-19 | 0.33333 | 2021-04-19 | 0.70833 | S | Interferenza Linea
L.065 Barasso - Cittiglio | LIN | 132 kV | 2021-04-19 | 0.33333 | 2021-04-25 | 0.66667 | N | Sostituzione FdG
S/E Venina - stl275 S/E Cassano | STL | 220 kV | 2021-04-19 | 0.33333 | 2021-05-22 | 0.70833 | N | Rinnovo Linea (piu componenti)
Linea 274 S/E Belviso - S/E Venina | LIN | 220 kV | 2021-04-19 | 0.33333 | 2021-04-19 | 0.70833 | S | Interferenza Linea
S/E Venaus - Sbarra A 132 kV | SBA | 132 kV | 2021-04-19 | 0.33333 | 2021-04-23 | 0.66667 | N | Interferenza Lavori
S/E Venaus - stl collegamento TR 9 | STT | 132 kV | 2021-04-19 | 0.33333 | 2021-04-23 | 0.66667 | N | Riparazione Apparecchiatura AT
S/E Taranto N - stl 998 Monteiasi | STL | 150 kV | 2021-04-19 | 0.33333 | 2021-04-28 | 0.75 | N | Sostituzione Apparecchiature AT
S/E S.Martino in XX - stl 352 Forlì Oraz | STL | 400 kV | 2021-04-19 | 0.33333 | 2021-04-19 | 0.5 | N | Altre di sviluppo
S/E Venaus - stl C.le Venaus Gr.2 | STT | 400 kV | 2021-04-19 | 0.33333 | 2021-04-23 | 0.66667 | N | Controlli Tecnici Apparecchiatura AT
Linea 411 Guspini - Porto Vesme | LIN | 70 kV | 2021-04-19 | 0.33333 | 2021-04-23 | 0.70833 | N | Interferenza Linea
Stallo 66 kV 411SGN in CP GUSPINI | STL | 70 kV | 2021-04-19 | 0.33333 | 2021-04-23 | 0.70833 | N | Altre di manutenzioni
Linea 651 Caorso-San Rocco Al Porto | LIN | 132 kV | 2021-04-19 | 0.33333 | 2021-04-21 | 0.66667 | N | Controlli Tecnici Linea
Linea 451 Quarrata - S.Marcello | LIN | 132 kV | 2021-04-19 | 0.33333 | 2021-05-02 | 0.70833 | N | Sostituzione Sostegni
Lin 220 Colà-Tavazzano EST | LIN | 220 kV | 2021-04-19 | 0.33333 | 2021-04-30 | 0.70833 | N | Interferenza Linea
Linea 688 Aviasco - Ludrigno cd Gromo | LIN | 132 kV | 2021-04-19 | 0.33333 | 2021-04-23 | 0.66667 | N | Interferenza Linea
AVIASCO Stl GROMO-LUDRI 132 kV | STL | 132 kV | 2021-04-19 | 0.33333 | 2021-04-23 | 0.66667 | N | Controlli Tecnici Linea
S/E Casanova - stl 647 Poirino | STL | 132 kV | 2021-04-19 | 0.33333 | 2021-04-23 | 0.66667 | N | Controlli Tecnici Apparecchiatura AT
S/E Carnate RT-TR1 132/66 kV | TRF | 132 kV | 2021-04-19 | 0.33333 | 2021-04-30 | 0.70833 | N | Altre di sviluppo
S/E Carnate RT-TR2 132/66 kV | TRF | 132 kV | 2021-04-19 | 0.33333 | 2021-04-30 | 0.70833 | N | Altre di sviluppo
S/E Carnate RT - stl 001 Carnate PS | STL | 70 kV | 2021-04-19 | 0.33333 | 2021-04-30 | 0.70833 | N | Altre di sviluppo
S/E Carnate RT-stl 009 Rogoredo RT cd | STL | 70 kV | 2021-04-19 | 0.33333 | 2021-04-30 | 0.70833 | N | Altre di sviluppo
S/E Carnate RT -Sbarra A 66 kV | SBA | 70 kV | 2021-04-19 | 0.33333 | 2021-04-30 | 0.70833 | N | Altre di sviluppo
S/E San Fiorano - Sbarra A 380 kV | SBA | 400 kV | 2021-04-19 | 0.33333 | 2021-04-20 | 0.70833 | N | Interferenza Lavori
S/E Candia - ATR 2 380/120 kV 250 MVA | ATR | 400 kV | 2021-04-19 | 0.33333 | 2021-04-23 | 0.66667 | N | Revisione Apparecchiatura AT
S/E Candia - ATR 2 380/120 kV 250 MVA | ATR | 400 kV | 2021-04-19 | 0.33333 | 2021-04-23 | 0.66667 | S | Controlli Tecnici Apparecchiatura AT
S/E Candia - ATR 2 380/120 kV 250 MVA | ATR | 400 kV | 2021-04-19 | 0.33333 | 2021-04-23 | 0.66667 | S | Controlli Tecnici Apparecchiatura AT
S/E Avellino Nord - ATR1 380/150 kV | ATR | 400 kV | 2021-04-19 | 0.33333 | 2021-04-20 | 0.625 | S | Controlli Protezioni
Linea 251 Pisticci - Rotonda | LIN | 150 kV | 2021-04-19 | 0.33333 | 2021-04-22 | 0.70833 | S | Altre di sviluppo
Linea 252 Pisticci - Taranto N. | LIN | 150 kV | 2021-04-19 | 0.33333 | 2021-04-22 | 0.70833 | S | Altre di sviluppo
S/E Pisticci - Sbarre A 150 kV | SBA | 150 kV | 2021-04-19 | 0.33333 | 2021-04-22 | 0.70833 | S | Altre di sviluppo
S/E Pisticci - Sbarre B 150 kV | SBA | 150 kV | 2021-04-19 | 0.33333 | 2021-04-22 | 0.70833 | S | Altre di sviluppo
Linea 587 Moena - Predazzo | LIN | 132 kV | 2021-04-19 | 0.33333 | 2021-05-07 | 0.70833 | N | Sostituzione FdG
S/E Pallanzeno - stl 227 Serra(ex Morel) | STL | 220 kV | 2021-04-19 | 0.33333 | 2021-04-23 | 0.70833 | N | Sostituzione Protezioni
S/E Flero-stl 114 CP Ghedi-cs Montirone | STL | 132 kV | 2021-04-19 | 0.33333 | 2021-04-23 | 0.70833 | S | Controlli Tecnici Apparecchiatura AT
Linea 639 IC Burgo - Busca | LIN | 132 kV | 2021-04-19 | 0.33333 | 2021-04-30 | 0.66667 | N | Sostituzione Isolatori
Linea 380 Nave - San Fiorano | LIN | 400 kV | 2021-04-19 | 0.33333 | 2021-04-23 | 0.70833 | N | Controlli Protezioni
S/E Oristano - Sbarra A 220 kV | SBA | 220 kV | 2021-04-19 | 0.33333 | 2021-04-20 | 0.66667 | S | Controlli Tecnici Apparecchiatura AT
S/E Oristano - ATR 1 220/150 kV | ATR | 150 kV | 2021-04-19 | 0.33333 | 2021-04-22 | 0.66667 | S | Controlli Tecnici Apparecchiatura AT
S/E Oristano - Sbarra A 150 kV | SBA | 150 kV | 2021-04-19 | 0.33333 | 2021-04-20 | 0.66667 | S | Controlli Tecnici Apparecchiatura AT
Stallo 132 kV 053 Ponte Vizzà in CP Levanto | STL | 132 kV | 2021-04-19 | 0.33333 | 2021-04-21 | 0.5 | N | Sostituzione Apparecchiature AT
S/E Montalto - ATR 2 380/150 kV | ATR | 150 kV | 2021-04-19 | 0.33333 | 2021-04-23 | 0.66667 | S | Controlli Tecnici Apparecchiatura AT
S/E Villeneuve - Sbarra A 220 kV | SBA | 220 kV | 2021-04-19 | 0.33333 | 2021-04-20 | 0.66667 | N | Controlli Tecnici Apparecchiatura AT
S/E Villeneuve - Parallelo K 220 kV | STK | 220 kV | 2021-04-19 | 0.33333 | 2021-04-23 | 0.66667 | N | Controlli Tecnici Apparecchiatura AT
S/E Paterno' - Sbarra A 380 kV | SBA | 400 kV | 2021-04-19 | 0.33333 | 2021-04-19 | 0.66667 | S | Controlli Tecnici Apparecchiatura AT
S/E Montalto - Sbarra A 380 KV | SBA | 400 kV | 2021-04-19 | 0.33333 | 2021-04-20 | 0.66667 | S | Controlli Tecnici Apparecchiatura AT
S/E Casanova - Sbarra A1 132 kV | SBA | 132 kV | 2021-04-19 | 0.33333 | 2021-04-20 | 0.66667 | N | Controlli Tecnici Apparecchiatura AT
S/E Casanova - ATR 1 380/220 kV | ATR | 220 kV | 2021-04-19 | 0.33333 | 2021-04-21 | 0.66667 | N | Controlli su Condizione (MBI)
S/E Bonorva - Sbarra A 150kV | SBA | 150 kV | 2021-04-19 | 0.33333 | 2021-04-20 | 0.66667 | S | Interferenza Lavori
LINEA 693 BONORVA - CHEREMULE | LIN | 150 kV | 2021-04-19 | 0.33333 | 2021-04-22 | 0.66667 | S | Interferenza Lavori
S/E Bonorva - stl 693 Cheremule | STL | 150 kV | 2021-04-19 | 0.33333 | 2021-04-22 | 0.66667 | S | Lavaggio/siliconatura
S/E Castelluccia - TR 3 220/60/10 KV | TRF | 70 kV | 2021-04-19 | 0.33333 | 2021-04-20 | 0.625 | S | Controlli Protezioni
S/E Rondissone - Parallelo K 380 kV | STK | 400 kV | 2021-04-19 | 0.33333 | 2021-04-23 | 0.66667 | N | Controlli Tecnici Apparecchiatura AT
S/E Selargius - ATR 6 220/150 kV | ATR | 150 kV | 2021-04-19 | 0.33333 | 2021-04-20 | 0.70833 | N | Controlli Tecnici Apparecchiatura AT
Stallo 132 kV FIERA 1 in CP FIERA NUOVA | STL | 132 kV | 2021-04-19 | 0.33333 | 2021-04-26 | 0.29167 | N | Controlli Tecnici Apparecchiatura AT
Linea 400kV 304 Lastva - Podgorica | LIN | 400 kV | 2021-04-19 | 0.33333 | 2021-04-23 | 0.75 | S | Richiesto da CGES
S/E SORGENTE - STL 204 S.FILIPPO D.M. GR.2 | STL | 220 kV | 2021-04-19 | 0.33333 | 2021-04-20 | 0.66667 | S | Controlli Protezioni
S/E Rondissone - Sbarra A 380 kV | SBA | 400 kV | 2021-04-19 | 0.33333 | 2021-04-20 | 0 | N | Controlli Tecnici Apparecchiatura AT
S/ECamporosso - macchina PST 267 | ATR | 220 kV | 2021-04-19 | 0.33333 | 2021-04-23 | 0.66667 | N | Riparazione Apparecchiatura AT
S/E Avenza - stl 256 Colorno | STL | 220 kV | 2021-04-19 | 0.33333 | 2021-04-23 | 0.66667 | N | Sostituzione Apparecchiature AT
L 060 SM. ASJA ALIA - SM. CACCAMO | LIN | 150 kV | 2021-04-19 | 0.33333 | 2021-05-15 | 0.66667 | N | Altre di sviluppo
S.M. Alia Asja - Montemaggiore FS | LIN | 150 kV | 2021-04-19 | 0.33333 | 2021-05-15 | 0.66667 | N | Altre di sviluppo
S/E Paterno' - ATR 1 380/150 KV | ATR | 150 kV | 2021-04-19 | 0.33333 | 2021-04-23 | 0.66667 | S | Controlli Tecnici Apparecchiatura AT
S/E Ittiri - Sbarra A 380 kV | SBA | 400 kV | 2021-04-19 | 0.33333 | 2021-04-20 | 0.66667 | S | Interferenza Lavori
S/E Ittiri - stl 002 Codrongianos | STL | 400 kV | 2021-04-19 | 0.33333 | 2021-04-22 | 0.66667 | S | Controlli Tecnici Apparecchiatura AT
S/E Portotorres 1 - stl 651 Enichem 1 | STL | 150 kV | 2021-04-19 | 0.33333 | 2021-04-22 | 0.66667 | N | Sostituzione Apparecchiature AT
S/E Codrongianos - stl 002 Ittiri | STL | 400 kV | 2021-04-19 | 0.33333 | 2021-04-20 | 0.66667 | S | Controlli Protezioni
Linea 002 Codrongianos - Ittiri | LIN | 400 kV | 2021-04-19 | 0.33333 | 2021-04-22 | 0.66667 | S | Interferenza Lavori
S/E Dugale - ATR 303 380/220kV 400MVA | ATR | 220 kV | 2021-04-19 | 0.33333 | 2021-04-23 | 0.66667 | S | Controlli Protezioni
S/E Dugale - ATR 303 380/220kV 400MVA | ATR | 220 kV | 2021-04-19 | 0.33333 | 2021-04-21 | 0.66667 | N | Revisione Apparecchiatura AT
Linea 132 kV - MONTALE - FIORENZUOLA | LIN | 132 kV | 2021-04-19 | 0.33333 | 2021-04-22 | 0.70833 | N | Controlli Tecnici Linea
S/E Fratta stl 213 Aversa | STL | 220 kV | 2021-04-19 | 0.33333 | 2021-04-23 | 0.625 | S | Controlli Tecnici Apparecchiatura AT
S/E Taranto N - Sbarra A2 150 KV | SBA | 150 kV | 2021-04-19 | 0.33333 | 2021-04-28 | 0.75 | N | Interferenza Lavori
S/E Taranto N - Congiuntore Long. 150 kV | STK | 150 kV | 2021-04-19 | 0.33333 | 2021-04-28 | 0.75 | N | Sostituzione Apparecchiature AT
Linea 029 Foggia - Innanzi | LIN | 150 kV | 2021-04-19 | 0.33333 | 2021-05-02 | 0.66667 | N | Potenziamento linea
S/E Sondrio - Sbarra A 132 kV | SBA | 132 kV | 2021-04-19 | 0.33333 | 2021-04-19 | 0.70833 | S | Interferenza Lavori
S/E Tavazzano - stl 276 S/E Cassano | STL | 220 kV | 2021-04-19 | 0.33333 | 2021-04-23 | 0.70833 | N | Controlli Tecnici Apparecchiatura AT
S/E Sondrio - ATR 5 220/132 kV | ATR | 132 kV | 2021-04-19 | 0.33333 | 2021-04-23 | 0.70833 | N | Controlli Tecnici Apparecchiatura AT
S/E Sondrio - ATR 5 220/132 kV | ATR | 132 kV | 2021-04-19 | 0.33333 | 2021-04-23 | 0.70833 | N | Controlli Tecnici Apparecchiatura AT
Linea 276/2 S/E Cassano-S/E Tavazzano | TRC | 220 kV | 2021-04-19 | 0.33333 | 2021-04-23 | 0.70833 | N | Controlli Tecnici Apparecchiatura AT
S/E Sondrio - ATR 5 220/132 kV | ATR | 132 kV | 2021-04-19 | 0.33333 | 2021-04-23 | 0.70833 | N | Controlli Tecnici Apparecchiatura AT
S/E Sondrio - ATR 5 220/132 kV | ATR | 132 kV | 2021-04-19 | 0.33333 | 2021-04-23 | 0.70833 | N | Interferenza Lavori
Linea 275/1 S/E Cassano CS - S/E Venina | TRC | 220 kV | 2021-04-19 | 0.33333 | 2021-05-22 | 0.70833 | N | Altre di Rinnovo
Linea 275/1 S/E Cassano CS - S/E Venina | TRC | 220 kV | 2021-04-19 | 0.33333 | 2021-05-22 | 0.70833 | N | Rinnovo Linea (piu componenti)
S/E Bulciago - Parallelo2 K132 kV A2-B2 | STK | 132 kV | 2021-04-19 | 0.33333 | 2021-04-23 | 0.70833 | N | Sostituzione Apparecchiatura AT
S/E Castelnuovo - stl 618 Castelnuovo CP | STL | 132 kV | 2021-04-19 | 0.33333 | 2021-04-23 | 0.70833 | S | Controlli Tecnici Apparecchiatura AT
S/E Valmontone-stl 439 S.Cesareo cd Zag. | STL | 150 kV | 2021-04-19 | 0.33333 | 2021-04-23 | 0.66667 | N | Controlli Tecnici Apparecchiatura AT
SSE Torre Passeri RT - stl F82 Popoli RT | STL | 150 kV | 2021-04-19 | 0.33333 | 2021-04-19 | 0.66667 | S | Controlli Protezioni
PIETRAFITTA STL 132 CAPPUCCINI | STL | 132 kV | 2021-04-19 | 0.33333 | 2021-04-25 | 0.66667 | S | Controlli Tecnici Apparecchiatura AT
Linea 380 Nave - San Fiorano | LIN | 400 kV | 2021-04-19 | 0.33333 | 2021-04-23 | 0.70833 | N | Interferenza Linea
S/E San Fiorano - Parallelo K 380 kV | STK | 400 kV | 2021-04-19 | 0.33333 | 2021-04-23 | 0.70833 | N | Altre di rinnovo
S/E San Fiorano - stl 380 Nave | STL | 400 kV | 2021-04-19 | 0.33333 | 2021-04-23 | 0.70833 | N | Altre di rinnovo
QUI_ST_539 | STL | 132 kV | 2021-04-19 | 0.33333 | 2021-04-22 | 0.70833 | N | Altre di Manutenzione
PSM_ST_539 | STL | 132 kV | 2021-04-19 | 0.33333 | 2021-04-22 | 0.70833 | N | Altre di Manutenzione
LIN 132KV L966 LA CASELLA-TAG.2 | LIN | 132 kV | 2021-04-19 | 0.33333 | 2021-04-25 | 0.70833 | N | Sostituzione FdG
Lin 132KV L965 LA CASELLA-TAG.1 | LIN | 132 kV | 2021-04-19 | 0.33333 | 2021-04-25 | 0.70833 | N | Interferenza Linea
L696 cp Bagnolo-cs Frassino c.d. varie | LIN | 132 kV | 2021-04-19 | 0.33333 | 2021-05-02 | 0.70833 | N | Verniciatura Sostegni
S/E San Fiorano - Sbarra A 380 kV | SBA | 400 kV | 2021-04-19 | 0.33333 | 2021-04-20 | 0.70833 | N | Interferenza Lavori
S/E Roma Est - Parallelo K 380 KV | STK | 400 kV | 2021-04-19 | 0.33333 | 2021-04-23 | 0.66667 | N | Controlli Tecnici Apparecchiatura AT
S/E La Spezia - Sbarra A 380 kV | SBA | 400 kV | 2021-04-19 | 0.33333 | 2021-04-23 | 0.66667 | N | Sostituzione Apparecchiature AT
S/E Pallanzeno - stl 227 Serra(ex Morel) | STL | 220 kV | 2021-04-19 | 0.33333 | 2021-04-23 | 0.70833 | N | Controlli Tecnici Apparecchiatura AT
S/E San Fiorano - stl 380 Nave | STL | 400 kV | 2021-04-19 | 0.33333 | 2021-04-23 | 0.70833 | N | Altre di rinnovo
S/E Gorlago - stl 367 Chiari | STL | 400 kV | 2021-04-19 | 0.33333 | 2021-04-20 | 0.66667 | N | Controlli Tecnici Apparecchiatura AT
ENTRACQUE TRG4 1/7/7 | TRF | 400 kV | 2021-04-19 | 0.33333 | 2021-04-23 | 0.70833 | N | Altre di Manutenzione
Linea 380 Nave - San Fiorano | LIN | 400 kV | 2021-04-19 | 0.33333 | 2021-04-23 | 0.70833 | N | Interferenza Linea
Linea 943 Locri - S.Ilario | LIN | 150 kV | 2021-04-19 | 0.35417 | 2021-04-19 | 0.64583 | S | Interferenza Linea
Linea 570 Scorzè - Camposampiero CP | LIN | 132 kV | 2021-04-19 | 0.35417 | 2021-04-23 | 0.6875 | N | Interferenza Lavori
Linea 567 Scorzè - San Benedetto Paese | LIN | 132 kV | 2021-04-19 | 0.35417 | 2021-05-08 | 0.625 | N | Sostituzione Apparecchiature AT
S/E Este - Sbarra B 132 kV | SBA | 132 kV | 2021-04-19 | 0.35417 | 2021-04-19 | 0.66667 | S | Controlli Tecnici Apparecchiatura AT
CINECITTA' - TORPIGNATTARA | LIN | 150 kV | 2021-04-19 | 0.35417 | 2021-04-23 | 0.60417 | S | Controlli Cavo
Linea 607 Avio - Rivoli CP | LIN | 132 kV | 2021-04-19 | 0.35417 | 2021-04-21 | 0.64583 | N | Controlli di legge
S/E Molini di Tures- stl 657 Lappago | STL | 132 kV | 2021-04-19 | 0.35417 | 2021-04-21 | 0.66667 | N | Controlli Tecnici Apparecchiatura AT
Stallo 150 kV ROMA NORD in CP GUIDONIA | STL | 150 kV | 2021-04-19 | 0.35417 | 2021-04-25 | 0.70833 | N | Sostituzione Apparecchiatura AT
Linea 457 Roma N. - Guidonia cd Acea E C | LIN | 150 kV | 2021-04-19 | 0.35417 | 2021-04-19 | 0.70833 | S | Interferenza Linea
CP Guidonia Semisbarra Verde | SBA | 150 kV | 2021-04-19 | 0.35417 | 2021-04-19 | 0.70833 | S | Sostituzione Apparecchiatura AT
LINEA 657 LAPPAGO - MOLINI DI TURES | LIN | 132 kV | 2021-04-19 | 0.35417 | 2021-04-21 | 0.66667 | N | Controlli Tecnici Apparecchiatura AT
S/E Avio - stl 607 Rivoli | STL | 132 kV | 2021-04-19 | 0.35417 | 2021-04-21 | 0.64583 | N | Controlli di legge
Linea 006 Cerignola RT - Foggia RT | LIN | 150 kV | 2021-04-19 | 0.35417 | 2021-04-21 | 0.64583 | S | Sostituzione morsetteria
S/E Venaus - stl 580 Susa Aem | STL | 132 kV | 2021-04-19 | 0.375 | 2021-04-19 | 0.45833 | N | Interferenza Lavori
S/E Venaus - stl 503 IC Salbertrand RFI | STL | 132 kV | 2021-04-19 | 0.375 | 2021-04-19 | 0.45833 | N | Interferenza Lavori
S/E Carpi Fossoli-Condensatori 2 132 kV | RIF | 132 kV | 2021-04-19 | 0.375 | 2021-04-23 | 0.70833 | N | Controlli Tecnici Apparecchiatura AT
Stallo 132 kV 416 NIBIONNO in CP CARUGO | STL | 132 kV | 2021-04-19 | 0.375 | 2021-04-22 | 0.625 | S | Controlli di legge
Linea 416 Nibionno CP - Carugo CP | LIN | 132 kV | 2021-04-19 | 0.375 | 2021-04-22 | 0.625 | S | Altre di manutenzioni
Linea 652 Foggia - Foggia Citta' 1 150 kV | LIN | 150 kV | 2021-04-19 | 0.375 | 2021-04-19 | 0.625 | S | Controlli Tecnici Linea
Stallo 120 kV ROSARA in CP S.GAETANO | STL | 132 kV | 2021-04-19 | 0.375 | 2021-04-19 | 0.625 | S | Altre di manutenzioni
S/E S.BENEDETTO QUERCETO - STALLO 263 CALENZANO | STL | 220 kV | 2021-04-19 | 0.375 | 2021-04-25 | 0.66667 | N | Revisione Apparecchiatura AT
Linea 554 Cp Melegnano-Cp Pieve Emanuele | LIN | 132 kV | 2021-04-19 | 0.375 | 2021-04-23 | 0.625 | S | Verifica Impianto di Terra Sostegni - Controlli
Stallo 132 kV 554P.EM. in CP MELEGNANO | STL | 132 kV | 2021-04-19 | 0.375 | 2021-04-23 | 0.625 | S | Controlli di legge
S/E Flero - Sbarra A2 132 kV | SBA | 132 kV | 2021-04-19 | 0.375 | 2021-04-19 | 0.5 | N | Controlli Tecnici Apparecchiatura AT
COGOLO Stl OSSANA 132 kV | STL | 132 kV | 2021-04-19 | 0.375 | 2021-04-22 | 0.70833 | S | Altre di Manutenzione
S/E Padriciano - Sbarra A 130 kV | SBA | 132 kV | 2021-04-19 | 0.41667 | 2021-05-07 | 0.70833 | N | Interferenza Lavori
S/E Padriciano - stl AC1 ACEGA Carso 1 | STL | 132 kV | 2021-04-19 | 0.41667 | 2021-05-07 | 0.70833 | N | Sostituzione Apparecchiature AT
Linea 001 Agropoli RT - Battipaglia RT | LIN | 70 kV | 2021-04-19 | 0.41667 | 2021-04-19 | 0.79167 | N | Interferenza Linea
SE Follonica RT - stl 576 Suvereto | STL | 132 kV | 2021-04-19 | 0.41667 | 2021-04-19 | 0.45833 | N | Altre di manutenzioni
Linea 067 Camerelle - Valle | LIN | 150 kV | 2021-04-19 | 0.41667 | 2021-04-19 | 0.66667 | S | Altre di manutenzioni
S/E Valle - stl 067 Camerelle | STL | 150 kV | 2021-04-19 | 0.41667 | 2021-04-19 | 0.66667 | S | Altre di manutenzioni
S/E Flero - Sbarra B2 132 kV | SBA | 132 kV | 2021-04-19 | 0.5 | 2021-04-19 | 0.70833 | N | Controlli Tecnici Apparecchiatura AT
S/E S. Martino In XX - stl 335 Fano | STL | 400 kV | 2021-04-19 | 0.54167 | 2021-04-19 | 0.70833 | N | Altre di sviluppo
CP SANTARCANGELO - STALLO AT RMN 185 | STL | 132 kV | 2021-04-19 | 0.72917 | 2021-04-25 | 0.75 | N | Sostituzione Apparecchiatura AT
CP SANTARCANGELO - SBARRA AT VE LATO 185-860 | SBA | 132 kV | 2021-04-19 | 0.72917 | 2021-05-02 | 0.75 | S | Altre di Manutenzione
Linea 185 S.Arcangelo - Rimini Nord | LIN | 132 kV | 2021-04-19 | 0.72917 | 2021-04-25 | 0.75 | N | Interferenza Linea
Stallo 132 kV SL2:VSL2#EX - 189C - ACEGAS-APS (UTENTE) in CP PADOVA S.LAZZARO | STL | 132 kV | 2021-04-19 | 0.75 | 2021-04-19 | 0.83333 | N | Interferenza Lavori
Sez. sbarra (3)A1 132 kV in CP PADOVA S.LAZZARO | SBA | 132 kV | 2021-04-19 | 0.75 | 2021-04-19 | 0.83333 | S | Interferenza Lavori
Linea 011 Nocera Tirinese RT - Paola RT | LIN | 70 kV | 2021-04-19 | 0.79167 | 2021-05-28 | 0.54167 | N | Sostituzione Conduttore
LINEA 498 PD S.LAZZARO-PD VIA TRIESTE | LIN | 132 kV | 2021-04-19 | 0.83333 | 2021-04-22 | 0.83333 | N | Interferenza Lavori
Stallo 132 kV 498:VPDT#PD V.TS in CP PADOVA S.LAZZARO | STL | 132 kV | 2021-04-19 | 0.83333 | 2021-04-22 | 0.83333 | N | Revisione Apparecchiatura AT
Linea 757 Fano E.T.-Fano Centinarola CP | LIN | 132 kV | 2021-04-20 | 0.00069444 | 2021-04-20 | 0.16667 | S | Interferenza Linea
PROVE CESI - Schema 2 | SEZ | 220 kV | 2021-04-20 | 0.25 | 2021-04-20 | 0.91667 | N | Prove CESI
LINEA 132KV N.684 PARMA VIGHEFFIO-BOTTEGHINO | LIN | 132 kV | 2021-04-20 | 0.29167 | 2021-04-21 | 0.70833 | N | Interferenza Linea
Linea 377 Tempio - Olbia | LIN | 150 kV | 2021-04-20 | 0.3125 | 2021-04-20 | 0.6875 | S | Riparazione conduttore
S/E Conegliano - stl 188 Oderzo | STL | 220 kV | 2021-04-20 | 0.33333 | 2021-04-23 | 0.70833 | S | Controlli Tecnici Apparecchiatura AT
S/E Fratta - Sbarra A 220 KV | SBA | 220 kV | 2021-04-20 | 0.33333 | 2021-04-20 | 0.625 | S | Controlli Tecnici Apparecchiatura AT
S/E Rossano - Sbarra A 150 KV | SBA | 150 kV | 2021-04-20 | 0.33333 | 2021-04-20 | 0.64583 | S | Interferenza Lavori
S/E Sondrio - Sbarra B 132 kV | SBA | 132 kV | 2021-04-20 | 0.33333 | 2021-04-20 | 0.70833 | S | Interferenza Lavori
S/E Castelnuovo - Sbarra A 132 kV | SBA | 132 kV | 2021-04-20 | 0.33333 | 2021-04-20 | 0.70833 | N | Interferenza Lavori
S/E Pallanzeno - Sbarra A 220 kV | SBA | 220 kV | 2021-04-20 | 0.33333 | 2021-04-20 | 0.70833 | N | Interferenza Lavori
S/E Villavalle - Sbarra A 120 KV | SBA | 132 kV | 2021-04-20 | 0.33333 | 2021-04-21 | 0.66667 | S | Controlli Tecnici Apparecchiatura AT
S/E Villavalle - Parallelo K 120 KV | STK | 132 kV | 2021-04-20 | 0.33333 | 2021-04-23 | 0.66667 | S | Controlli Protezioni
Linea 504 Aosta Ovest - Rhins der Signayes | LIN | 132 kV | 2021-04-20 | 0.33333 | 2021-04-20 | 0.5 | N | Altre di Manutenzione
Linea 507 Signayes - Ponte Pietra | LIN | 132 kV | 2021-04-20 | 0.33333 | 2021-04-23 | 0.70833 | N | Altre di Manutenzione
Linea Popoli - Bussi Sm. -Der. Ausimont | LIN | 150 kV | 2021-04-20 | 0.33333 | 2021-04-22 | 0.6875 | N | Interferenza Linea
S/E Paterno' - Sbarra B 380 kV | SBA | 400 kV | 2021-04-20 | 0.33333 | 2021-04-20 | 0.66667 | S | Controlli Tecnici Apparecchiatura AT
S/E Bolzano - ATR 201 230/135 kV 160 MVA | ATR | 132 kV | 2021-04-20 | 0.33333 | 2021-04-20 | 0.72917 | N | Controlli Tecnici Apparecchiatura AT
S/E Codrongianos– STL Arrivo Sincrono n. 2 | STL | 400 kV | 2021-04-20 | 0.33333 | 2021-04-21 | 0.66667 | S | Controlli Tecnici Apparecchiatura AT
Stallo 132 kV 553 Rondissone in AV Lancia | STL | 132 kV | 2021-04-20 | 0.33333 | 2021-04-21 | 0.66667 | N | Revisione Apparecchiatura AT
SSE Carcare RT - stl 023 Spigno RFI | STL | 70 kV | 2021-04-20 | 0.33333 | 2021-04-20 | 0.625 | N | Altre di manutenzioni
S/E Innanzi - stl 029 Foggia | STL | 150 kV | 2021-04-20 | 0.33333 | 2021-04-23 | 0.66667 | S | Controlli Tecnici Apparecchiatura AT
S/E Bari Ovest - Sbarra B2 150 KV | SBA | 150 kV | 2021-04-20 | 0.33333 | 2021-04-21 | 0.5 | S | Altre di manutenzioni
S/E Bari Ovest - ATR 1 380/150 KV | ATR | 150 kV | 2021-04-20 | 0.33333 | 2021-04-22 | 0.66667 | S | Altre di manutenzioni
S/E Bari Ovest - Parallelo K2 150 KV | STK | 150 kV | 2021-04-20 | 0.33333 | 2021-04-23 | 0.66667 | S | Altre di manutenzioni
LINEA 132KV N.563 CAFAGGIO - S/E LAGO | LIN | 132 kV | 2021-04-20 | 0.33333 | 2021-04-20 | 0.70833 | N | Verifica Impianto di Terra Sostegni - Controlli
LINEA 132KV N.571 S/E LAGO - CORNIA 2 | LIN | 132 kV | 2021-04-20 | 0.33333 | 2021-04-20 | 0.70833 | N | Verifica Impianto di Terra Sostegni - Controlli
S/E Pian d.Speranza Stl. 321 kV P.Caiano | STL | 400 kV | 2021-04-20 | 0.33333 | 2021-04-22 | 0.66667 | S | Altre di sviluppo
S/E Rossano - stl 124 Rossano CP | STL | 150 kV | 2021-04-20 | 0.33333 | 2021-04-23 | 0.64583 | S | Controlli Tecnici Apparecchiatura AT
Linea 212 Capriati -S.Maria C.V. 220 kV | LIN | 220 kV | 2021-04-20 | 0.33333 | 2021-04-20 | 0.75 | S | Interferenza Linea
S/E Conegliano - Sbarra A 220 kV | SBA | 220 kV | 2021-04-20 | 0.33333 | 2021-04-20 | 0.70833 | N | Controlli Tecnici Apparecchiatura AT
S/E Candia - Sbarra A1 120 kV | SBA | 132 kV | 2021-04-20 | 0.33333 | 2021-04-20 | 0.66667 | S | Controlli Tecnici Apparecchiatura AT
linea castro pretorio - f.antenne | LIN | 150 kV | 2021-04-20 | 0.35417 | 2021-04-20 | 0.58333 | N | Interferenza Lavori
S/E Este - Sbarra A 132 kV | SBA | 132 kV | 2021-04-20 | 0.35417 | 2021-04-20 | 0.66667 | S | Controlli Tecnici Apparecchiatura AT
S/E AGORDO - STL 903 AGORDO CP | STL | 132 kV | 2021-04-20 | 0.35417 | 2021-04-21 | 0.66667 | S | Controlli Protezioni
Linea 132 kV - FORLI' ORAZIANA - FAENZA CASELLO | LIN | 132 kV | 2021-04-20 | 0.35417 | 2021-04-20 | 0.66667 | N | Interferenza Linea
A F. ANTENNE STL CASTRO PRETORIO | STL | 150 kV | 2021-04-20 | 0.35417 | 2021-04-20 | 0.58333 | N | Controlli Tecnici Apparecchiatura AT
CP FA CASELLO - STALLO AT FOR 708 | STL | 132 kV | 2021-04-20 | 0.35417 | 2021-04-20 | 0.66667 | N | Revisione Apparecchiatura AT
LINEA 132KV N.723 - COLUNGA - S.DONATO | LIN | 132 kV | 2021-04-20 | 0.35417 | 2021-04-22 | 0.66667 | S | Altre di Manutenzione
CP S.DONATO - STALLO AT COL 723 | STL | 132 kV | 2021-04-20 | 0.35417 | 2021-04-22 | 0.66667 | S | Altre di manutenzioni
S/E S.Maria C.V. - ATR 2 380/150 KV | ATR | 150 kV | 2021-04-20 | 0.375 | 2021-04-21 | 0.70833 | N | Sostituzione Apparecchiature AT
Linea 578 Codroipo - Stradalta | LIN | 132 kV | 2021-04-20 | 0.375 | 2021-04-20 | 0.70833 | S | Taglio Piante
CP Marzanello - stl Capriati 150 kV | STL | 150 kV | 2021-04-20 | 0.375 | 2021-04-20 | 0.70833 | S | Altre di manutenzioni
S/E Buia - stl 196 Udine N.E. | STL | 220 kV | 2021-04-20 | 0.375 | 2021-04-21 | 0.70833 | S | Controlli Protezioni
CP BOLZANO - STL 521 Sinigo RFI | STL | 70 kV | 2021-04-20 | 0.375 | 2021-04-22 | 0.70833 | N | Altre di Rinnovo
Lin 787 Desenzano CP - Calvagese CP | LIN | 132 kV | 2021-04-20 | 0.375 | 2021-04-23 | 0.625 | S | Controlli di legge
S/E Carpi Fossoli - Sbarra "A" 132 kV | SBA | 132 kV | 2021-04-20 | 0.375 | 2021-04-20 | 0.70833 | N | Controlli Tecnici Apparecchiatura AT
Linea 169 Capriati CP - Marzanello | LIN | 150 kV | 2021-04-20 | 0.375 | 2021-04-20 | 0.70833 | S | Altre di Manutenzione
STALLO 132 KV 787 IN CP DESENZANO | STL | 132 kV | 2021-04-20 | 0.375 | 2021-04-23 | 0.625 | S | Verifica Impianto di Terra Sostegni - Controlli
Linea 504 trc Signayes - nodo Rhins | TRC | 132 kV | 2021-04-20 | 0.5 | 2021-04-23 | 0.54167 | N | Altre di Manutenzione
S/E Fratta - Sbarra B 220 KV | SBA | 220 kV | 2021-04-21 | 0.33333 | 2021-04-21 | 0.625 | S | Controlli Tecnici Apparecchiatura AT
S/E Rossano - Sbarra B 150 KV | SBA | 150 kV | 2021-04-21 | 0.33333 | 2021-04-21 | 0.64583 | S | Interferenza Lavori
S/E Sondrio - Sbarra A 220 kV | SBA | 220 kV | 2021-04-21 | 0.33333 | 2021-04-22 | 0.5 | S | Interferenza Lavori
S/E Pallanzeno - Sbarra B 220 kV | SBA | 220 kV | 2021-04-21 | 0.33333 | 2021-04-21 | 0.70833 | N | Interferenza Lavori
S/E San Fiorano - Sbarra B 380 kV | SBA | 400 kV | 2021-04-21 | 0.33333 | 2021-04-22 | 0.70833 | N | Interferenza Lavori
S/E Brindisi Sud - Sbarra B 380 KV | SBA | 400 kV | 2021-04-21 | 0.33333 | 2021-04-30 | 0.66667 | N | Sostituzione Apparecchiature AT
S/E Castelnuovo - Sbarra B 132 kV | SBA | 132 kV | 2021-04-21 | 0.33333 | 2021-04-21 | 0.70833 | N | Interferenza Lavori
S/E Brindisi Sud - stl 324 Galatina | STL | 400 kV | 2021-04-21 | 0.33333 | 2021-04-30 | 0.66667 | N | Sostituzione Apparecchiature AT
S/E Chiari - stl 367 Gorlago | STL | 400 kV | 2021-04-21 | 0.33333 | 2021-04-22 | 0.66667 | N | Controlli Tecnici Apparecchiatura AT
S/E Oristano - Sbarra B 150 kV | SBA | 150 kV | 2021-04-21 | 0.33333 | 2021-04-22 | 0.66667 | S | Controlli Tecnici Apparecchiatura AT
S/E Oristano - Sbarra B 220 kV | SBA | 220 kV | 2021-04-21 | 0.33333 | 2021-04-22 | 0.66667 | S | Controlli Tecnici Apparecchiatura AT
S/E Paterno' - Sbarra A 150 kV | SBA | 150 kV | 2021-04-21 | 0.33333 | 2021-04-21 | 0.66667 | S | Controlli Tecnici Apparecchiatura AT
S/E Ittiri - Sbarra B 380 kV | SBA | 400 kV | 2021-04-21 | 0.33333 | 2021-04-22 | 0.66667 | S | Interferenza Lavori
S/E Conegliano - Sbarra B 220 kV | SBA | 220 kV | 2021-04-21 | 0.33333 | 2021-04-21 | 0.70833 | N | Controlli Tecnici Apparecchiatura AT
S/E San Fiorano - Sbarra B 380 kV | SBA | 400 kV | 2021-04-21 | 0.33333 | 2021-04-22 | 0.70833 | N | Interferenza Lavori
S/E Candia - Sbarra A 380 kV | SBA | 400 kV | 2021-04-21 | 0.33333 | 2021-04-21 | 0.66667 | S | Controlli Tecnici Apparecchiatura AT
sagittario anversa fs | LIN | 70 kV | 2021-04-21 | 0.33333 | 2021-04-21 | 0.66667 | S | Riparazione conduttore
CP RIMINI NORD - STALLO AT SAG 185 | STL | 132 kV | 2021-04-21 | 0.33333 | 2021-04-21 | 0.75 | N | Revisione Apparecchiatura AT
Linea 914 La Casella-C.le La Casella Gr4 | LIN | 400 kV | 2021-04-21 | 0.33333 | 2021-04-28 | 0.58333 | N | Interferenza Linea
S/E Candia - Sbarra B1 120 kV | SBA | 132 kV | 2021-04-21 | 0.33333 | 2021-04-21 | 0.66667 | S | Controlli Tecnici Apparecchiatura AT
CP RIMINI NORD - SBARRA AT RO LATO 185 | SBA | 132 kV | 2021-04-21 | 0.33333 | 2021-04-21 | 0.75 | N | Interferenza Lavori
S/E Poggio a Caiano - Sbarra B 380kV | SBA | 400 kV | 2021-04-21 | 0.33333 | 2021-04-22 | 0.66667 | N | Altre di manutenzioni
Linea 977 Loseto - Mola | LIN | 150 kV | 2021-04-21 | 0.33333 | 2021-04-21 | 0.64583 | S | Riparazione morsetteria
S/E Villeneuve - Sbarra B 220 kV | SBA | 220 kV | 2021-04-21 | 0.33333 | 2021-04-22 | 0.66667 | N | Controlli Tecnici Apparecchiatura AT
S/E Montalto - Sbarra B 380 KV | SBA | 400 kV | 2021-04-21 | 0.33333 | 2021-04-22 | 0.66667 | S | Sostituzione Apparecchiatura AT
S/E Montalto - Sbarra B 380 KV | SBA | 400 kV | 2021-04-21 | 0.33333 | 2021-04-22 | 0.66667 | S | Controlli Tecnici Apparecchiatura AT
S/E Casanova - Sbarra B1 132 kV | SBA | 132 kV | 2021-04-21 | 0.33333 | 2021-04-22 | 0.66667 | N | Controlli Tecnici Apparecchiatura AT
S/E Foggia - Parallelo KN2 150 KV | STK | 150 kV | 2021-04-21 | 0.33333 | 2021-04-23 | 0.66667 | S | Controlli Tecnici Apparecchiatura AT
S/E Bonorva - Sbarra B 150kV | SBA | 150 kV | 2021-04-21 | 0.33333 | 2021-04-22 | 0.66667 | S | Interferenza Lavori
Tronco Maso Pill-Bolzano ATR 201 | TRC | 220 kV | 2021-04-21 | 0.33333 | 2021-04-23 | 0.70833 | N | Controlli di legge
S/E Patria - Parallelo K 150 kV | STK | 150 kV | 2021-04-21 | 0.33333 | 2021-04-22 | 0.625 | S | Controlli Protezioni
S/E Rondissone - Sbarra B 380 kV | SBA | 400 kV | 2021-04-21 | 0.33333 | 2021-04-22 | 0.66667 | N | Controlli Tecnici Apparecchiatura AT
S/E Glorenza- ATR 201 220/132 kV 160 MVA | ATR | 220 kV | 2021-04-21 | 0.33333 | 2021-04-22 | 0.70903 | N | Controlli Tecnici Apparecchiatura AT
S/E Innanzi - Sbarra A 150 KV | SBA | 150 kV | 2021-04-21 | 0.33333 | 2021-04-21 | 0.66667 | S | Controlli Tecnici Apparecchiatura AT
CP LIVORNO LODOLO - SBARRA AT VE LATO 534 E 593 | SBA | 132 kV | 2021-04-21 | 0.35417 | 2021-04-30 | 0.66667 | N | Sostituzione Apparecchiatura AT
CP Guidonia Semisbarra Verde | SBA | 150 kV | 2021-04-21 | 0.35417 | 2021-04-21 | 0.70833 | S | Sostituzione Apparecchiatura AT
Linea 132 kV - FAENZA CASELLO - FAENZA | LIN | 132 kV | 2021-04-21 | 0.35417 | 2021-04-21 | 0.66667 | N | Interferenza Linea
CP FA CASELLO - STALLO AT FNZ 886 | STL | 132 kV | 2021-04-21 | 0.35417 | 2021-04-21 | 0.66667 | N | Revisione Apparecchiatura AT
Linea 360 Andria - Barletta 150 kV | LIN | 150 kV | 2021-04-21 | 0.35417 | 2021-04-21 | 0.60417 | S | Sostituzione Isolatori
Linea 457 Roma N. - Guidonia cd Acea E C | LIN | 150 kV | 2021-04-21 | 0.35417 | 2021-04-21 | 0.70833 | S | Interferenza Linea
Linea 731 Codroipo - Zoppola | LIN | 132 kV | 2021-04-21 | 0.375 | 2021-04-22 | 0.70833 | S | Taglio Piante
S/E Carpi Fossoli - Sbarra "B" 132 kV | SBA | 132 kV | 2021-04-21 | 0.375 | 2021-04-21 | 0.70833 | N | Controlli Tecnici Apparecchiatura AT
S/E S.Maria C.V. - Sbarra B 380 KV | SBA | 400 kV | 2021-04-21 | 0.375 | 2021-04-21 | 0.70833 | S | Riparazione Apparecchiatura AT
S/E Bari Ovest - Sbarra A2 150 KV | SBA | 150 kV | 2021-04-21 | 0.5 | 2021-04-22 | 0.66667 | S | Altre di manutenzioni
Stallo 132 kV 051 Rebocco in CP Levanto | STL | 132 kV | 2021-04-21 | 0.54167 | 2021-04-23 | 0.66667 | N | Sostituzione Apparecchiature AT
PROVE CESI - Schema 3 | SEZ | 220 kV | 2021-04-21 | 0.91736 | 2021-04-22 | 0.20833 | N | Prove CESI
Linea 132 kV - S.ILARIO - S.POLO | LIN | 132 kV | 2021-04-22 | 0.29167 | 2021-04-22 | 0.70833 | N | Taglio Piante
Linea 213 Aversa - Fratta | LIN | 220 kV | 2021-04-22 | 0.33333 | 2021-04-22 | 0.625 | S | Controlli Tecnici Apparecchiatura AT
S/E Tavazzano - Sbarra A 220 kV | SBA | 220 kV | 2021-04-22 | 0.33333 | 2021-04-22 | 0.70833 | N | Controlli Tecnici Apparecchiatura AT
L439 Valmontone-S.Cesareo cd Zagarolo FS | LIN | 150 kV | 2021-04-22 | 0.33333 | 2021-04-22 | 0.66667 | N | Interferenza Linea
S/E Villavalle - Sbarra B 120 KV | SBA | 132 kV | 2021-04-22 | 0.33333 | 2021-04-23 | 0.66667 | S | Controlli Tecnici Apparecchiatura AT
Linea 324 Brindisi Sud - Galatina | LIN | 400 kV | 2021-04-22 | 0.33333 | 2021-04-26 | 0.66667 | S | Lavaggio Isolatori
Linea 618 Castelnuovo - Castelnuovo CP | LIN | 132 kV | 2021-04-22 | 0.33333 | 2021-04-22 | 0.70833 | N | Interferenza Lavori
S/E Paterno' - Sbarra B 150 kV | SBA | 150 kV | 2021-04-22 | 0.33333 | 2021-04-22 | 0.66667 | S | Controlli Tecnici Apparecchiatura AT
Linea 325 Jesolo - Cavallino | LIN | 132 kV | 2021-04-22 | 0.33333 | 2021-04-24 | 0.70833 | N | Interferenza Linea
S/E Maleo - ATR1 380/132 kV | ATR | 132 kV | 2021-04-22 | 0.33333 | 2021-04-23 | 0.70833 | N | Controlli su Condizione (MBI)
Linea CONEGLIANO - ODERZO | LIN | 220 kV | 2021-04-22 | 0.33333 | 2021-04-22 | 0.70833 | N | Altre di Manutenzione
S/E Candia - Sbarra B 380 kV | SBA | 400 kV | 2021-04-22 | 0.33333 | 2021-04-22 | 0.66667 | S | Controlli Tecnici Apparecchiatura AT
Stallo 132 kV 528:VSNG#SANDRIGO in CP SCHIO Z.I. | STL | 132 kV | 2021-04-22 | 0.33333 | 2021-04-22 | 0.66667 | S | Altre di manutenzioni
Linea 124 Rossano - Rossano CP | LIN | 150 kV | 2021-04-22 | 0.33333 | 2021-04-22 | 0.64583 | S | Interferenza Linea
Linea 274 S/E Belviso - S/E Venina | LIN | 220 kV | 2021-04-22 | 0.33333 | 2021-04-24 | 0.70833 | N | Interferenza Linea
S/E Venina - stl274 S/E Belviso | STL | 220 kV | 2021-04-22 | 0.33333 | 2021-04-24 | 0.70833 | N | Interferenza Linea
Linea 318 Foggia - Palo del Colle | LIN | 400 kV | 2021-04-22 | 0.33333 | 2021-04-23 | 0.79167 | S | Potenziamento linea
S/E Bari Ovest - stl 143 Bari Porto | STL | 150 kV | 2021-04-22 | 0.33333 | 2021-04-23 | 0.66667 | S | Altre di manutenzioni
Linea 895 S/E Verderio - S/E Stazzona | LIN | 132 kV | 2021-04-22 | 0.33333 | 2021-04-25 | 0.70833 | N | Interferenza Linea
S/E Innanzi - Sbarra B 150 KV | SBA | 150 kV | 2021-04-22 | 0.33333 | 2021-04-22 | 0.66667 | S | Sostituzione Apparecchiatura AT
Linea 909 Foggia - Fonterosa | LIN | 150 kV | 2021-04-22 | 0.33333 | 2021-04-23 | 0.79167 | S | Potenziamento linea
Linea F04 Foggia RT - S. Severo RT | LIN | 150 kV | 2021-04-22 | 0.33333 | 2021-04-23 | 0.79167 | S | Potenziamento linea
Linea 861 Popoli - San Pio | LIN | 150 kV | 2021-04-22 | 0.33333 | 2021-04-23 | 0.6875 | S | Interferenza Linea
S/E Foggia - Sbarra A2 150 KV | SBA | 150 kV | 2021-04-22 | 0.33333 | 2021-04-22 | 0.66667 | S | Controlli Tecnici Apparecchiatura AT
Stallo 132 kV 558 Volpiano in AV Lancia | STL | 132 kV | 2021-04-22 | 0.33333 | 2021-04-23 | 0.66667 | N | Revisione Apparecchiatura AT
S/E Morigallo -stl 874 Dogali/Canevari | STL | 132 kV | 2021-04-22 | 0.33333 | 2021-04-22 | 0.66667 | N | Sostituzione Apparecchiature AT
CASSIA - SEMISBARRA ROSSA | SBA | 150 kV | 2021-04-22 | 0.33333 | 2021-04-22 | 0.58333 | N | Interferenza Lavori
LINEA 132 KV N.516 DIECIMO-LUCCA RONCO | LIN | 132 kV | 2021-04-22 | 0.33333 | 2021-04-22 | 0.70833 | N | Taglio Piante
S/E AGORDO - STL 904 AGORDO CP | STL | 132 kV | 2021-04-22 | 0.35417 | 2021-04-23 | 0.66667 | S | Controlli Protezioni
CASSIA Stl OTTAVIA | STL | 150 kV | 2021-04-22 | 0.35417 | 2021-04-23 | 0.58333 | S | Controlli Tecnici Apparecchiatura AT
Linea 068 S/E Orsara - CP Troia | LIN | 150 kV | 2021-04-22 | 0.35417 | 2021-04-23 | 0.64583 | S | Sostituzione Isolatori
S/E Buia - stl 195 Somplago | STL | 220 kV | 2021-04-22 | 0.375 | 2021-04-23 | 0.70833 | S | Controlli Protezioni
S/E S.Maria C.V. - ATR 3 380/150 KV | ATR | 150 kV | 2021-04-22 | 0.375 | 2021-04-22 | 0.70833 | S | Riparazione Apparecchiatura AT
S/E Sondrio - Sbarra B 220 kV | SBA | 220 kV | 2021-04-22 | 0.5 | 2021-04-23 | 0.70833 | S | Interferenza Lavori
S/E Venaus - stl 580 Susa Aem | STL | 132 kV | 2021-04-22 | 0.58333 | 2021-04-22 | 0.66667 | N | Interferenza Lavori
S/E Venaus - stl 503 IC Salbertrand RFI | STL | 132 kV | 2021-04-22 | 0.58333 | 2021-04-22 | 0.66667 | N | Interferenza Lavori
Sez. sbarra (3)A1 132 kV in CP PADOVA S.LAZZARO | SBA | 132 kV | 2021-04-22 | 0.75 | 2021-04-22 | 0.83333 | S | Interferenza Lavori
Stallo 132 kV SL2:VSL2#EX - 189C - ACEGAS-APS (UTENTE) in CP PADOVA S.LAZZARO | STL | 132 kV | 2021-04-22 | 0.75 | 2021-04-22 | 0.83333 | S | Interferenza Lavori
Stallo 132 kV 831:VPZI#PADOVA ZI in CP PADOVA S.LAZZARO | STL | 132 kV | 2021-04-22 | 0.75 | 2021-04-22 | 0.83333 | S | Interferenza Lavori
Stallo 132 kV 652:VAVN#ACC.VENETE 132 in CP PADOVA S.LAZZARO | STL | 132 kV | 2021-04-22 | 0.75 | 2021-04-22 | 0.83333 | S | Interferenza Lavori
PROVE CESI - Schema 3 | SEZ | 220 kV | 2021-04-22 | 0.91736 | 2021-04-23 | 0.20833 | N | Prove CESI
Linea 757 Fano E.T.-Fano Centinarola CP | LIN | 132 kV | 2021-04-23 | 0.00069444 | 2021-04-23 | 0.16667 | S | Interferenza Linea
Linea 663 Gela - Vittoria cd dir | LIN | 150 kV | 2021-04-23 | 0.20833 | 2021-04-23 | 0.58333 | S | Rinnovo Linea (piu componenti)
Vitinia-Tordivalle | LIN | 150 kV | 2021-04-23 | 0.3125 | 2021-04-30 | 0.66667 | N | Sostituzione FdG
L114 S/E Flero-CP Ghedi-cs Monti.-CD var | LIN | 132 kV | 2021-04-23 | 0.33333 | 2021-04-23 | 0.70833 | N | Controlli Tecnici Apparecchiatura AT
S/E Flero-stl 114 CP Ghedi-cs Montirone | STL | 132 kV | 2021-04-23 | 0.33333 | 2021-04-23 | 0.70833 | S | Controlli Protezioni
Linea 243 Montecorvino - Salerno Nord 1 | LIN | 220 kV | 2021-04-23 | 0.33333 | 2021-04-27 | 0.66667 | N | Sostituzione FdG
Linea 647 Casanova - Poirino | LIN | 132 kV | 2021-04-23 | 0.33333 | 2021-04-23 | 0.66667 | N | Controlli Tecnici Apparecchiatura AT
S/E Foggia - Sbarra B2 150 KV | SBA | 150 kV | 2021-04-23 | 0.33333 | 2021-04-23 | 0.66667 | S | Controlli Tecnici Apparecchiatura AT
Linea 713 Fermignano - Cagli | LIN | 132 kV | 2021-04-23 | 0.33333 | 2021-04-23 | 0.75 | S | Interferenza Linea
Sez. sbarra (1)A1 120 kV in CP CAGLI | SBA | 132 kV | 2021-04-23 | 0.33333 | 2021-04-23 | 0.75 | S | Altre di manutenzioni
Stallo 120 kV GUBBIO in CP CAGLI | STL | 132 kV | 2021-04-23 | 0.33333 | 2021-04-23 | 0.75 | S | Altre di manutenzioni
Stallo 132 kV 558LANCIA in CP VOLPIANO | STL | 132 kV | 2021-04-23 | 0.33333 | 2021-04-30 | 0.66667 | N | Sostituzione Apparecchiature AT
Linea 227 Pallanzeno - Serra (ex Morel) | LIN | 220 kV | 2021-04-23 | 0.33333 | 2021-04-23 | 0.70833 | N | Interferenza Lavori
QUI_ST_539 | STL | 132 kV | 2021-04-23 | 0.33333 | 2021-04-23 | 0.70833 | N | Altre di Manutenzione
Linea 132 kV - MUSILE-JESOLO | LIN | 132 kV | 2021-04-23 | 0.33333 | 2021-04-23 | 0.70833 | N | Interferenza Linea
S/E Tavazzano - Sbarra B 220 kV | SBA | 220 kV | 2021-04-23 | 0.33333 | 2021-04-23 | 0.70833 | N | Controlli Tecnici Apparecchiatura AT
S/E Ravenna Canala - stl 316 Forli | STL | 400 kV | 2021-04-23 | 0.33333 | 2021-04-23 | 0.5 | N | Altre di sviluppo
Linea 132 kV - ADRIA SUD-CA' TRON c.d. ADRIA | LIN | 132 kV | 2021-04-23 | 0.33333 | 2021-04-23 | 0.625 | S | Interferenza Linea
Linea 021 Alanno - Bolognano | LIN | 150 kV | 2021-04-23 | 0.33333 | 2021-04-24 | 0.72917 | N | Altri investimenti
Linea 420 Cislago - Novedrate | LIN | 132 kV | 2021-04-23 | 0.33333 | 2021-04-23 | 0.66667 | S | Sostituzione Isolatori
Linea 029 Foggia - Innanzi | LIN | 150 kV | 2021-04-23 | 0.33333 | 2021-04-23 | 0.66667 | S | Controlli Tecnici Apparecchiatura AT
CASSIA - OTTAVIA | LIN | 150 kV | 2021-04-23 | 0.33333 | 2021-04-23 | 0.58333 | N | Interferenza Lavori
L023 Feroleto CP-Lamezia T. Samb.RT (L1) | LIN | 70 kV | 2021-04-23 | 0.33333 | 2021-04-23 | 0.39583 | S | Interferenza Linea
Stallo 132 kV 775 in CP ASOLA | STL | 132 kV | 2021-04-23 | 0.35417 | 2021-04-23 | 0.64583 | N | Controlli Tecnici Apparecchiatura AT
Linea 238 Salerno -Tusciano Bianca cd Merc.e Sal.Ind. | LIN | 70 kV | 2021-04-23 | 0.375 | 2021-04-26 | 0.66667 | N | Interferenza Linea
Linea 253 Salerno - Tusciano Rossa cd Merc.e Sal.Ind. | LIN | 70 kV | 2021-04-23 | 0.375 | 2021-04-26 | 0.66667 | N | Interferenza Linea
L024 Feroleto CP-Lamezia T. Samb.RT (L2) | LIN | 70 kV | 2021-04-23 | 0.39583 | 2021-04-23 | 0.45833 | S | Interferenza Linea
S/E RAVENNA CANALA - STL 353 FORLI' | STL | 400 kV | 2021-04-23 | 0.54167 | 2021-04-23 | 0.70833 | N | Altre di sviluppo
Linea 504 Aosta Ovest - Rhins der Signayes | LIN | 132 kV | 2021-04-23 | 0.54167 | 2021-04-23 | 0.70833 | N | Altre di Manutenzione
Tronco - Cp Gela - All. Dirillo | TRC | 150 kV | 2021-04-23 | 0.58333 | 2021-05-14 | 0.20833 | N | Rinnovo Linea (piu componenti)
PROVE CESI - Schema 3 | SEZ | 220 kV | 2021-04-23 | 0.91736 | 2021-04-24 | 0.20833 | N | Prove CESI
L. 741 LIZZANA-RIVOLI CP CD MASO CORONA | LIN | 132 kV | 2021-04-24 | 0.33333 | 2021-04-24 | 0.66667 | N | Sostituzione Conduttori
TRONCO VACIL - S.POLO NK T303 | TRC | 132 kV | 2021-04-24 | 0.33333 | 2021-05-09 | 0.70833 | N | Altri investimenti
LINEA 132 KV - CORDIGNANO-VACIL C.D. S.POLO | LIN | 132 kV | 2021-04-24 | 0.33333 | 2021-04-24 | 0.5 | N | Altri investimenti
Linea 764 Nave-Concesio | LIN | 132 kV | 2021-04-24 | 0.33333 | 2021-05-20 | 0.70833 | N | Sostituzione Conduttori
L 142 S/E Chiari-Cs Cividate-Cp Cortenuo | LIN | 132 kV | 2021-04-24 | 0.33333 | 2021-04-30 | 0.70833 | N | Variante Linea
Linea 637 Arson - Sedico | LIN | 132 kV | 2021-04-24 | 0.33333 | 2021-04-25 | 0.70833 | N | Interferenza Linea
Linea 650 S/E Ciserano - Cp Dalmine | LIN | 132 kV | 2021-04-24 | 0.33333 | 2021-04-25 | 0.70833 | N | Interferenza Linea
Linea 433 CP Novedrate - CS Salice | LIN | 132 kV | 2021-04-24 | 0.33333 | 2021-04-24 | 0.66667 | S | Sostituzione Isolatori
Stallo 132 kV 650 in CP DALMINE | STL | 132 kV | 2021-04-24 | 0.33333 | 2021-04-25 | 0.70833 | N | Controlli Tecnici Apparecchiatura AT
BELSITO - M.MARIO | LIN | 150 kV | 2021-04-24 | 0.35417 | 2021-05-09 | 0.6875 | N | Altre di Rinnovo
CP Guidonia Semisbarra Verde | SBA | 150 kV | 2021-04-24 | 0.35417 | 2021-04-24 | 0.70833 | S | Sostituzione Apparecchiatura AT
CP CAPOCOLLE - SBARRA AT RO LATO 745 | SBA | 132 kV | 2021-04-24 | 0.35417 | 2021-04-24 | 0.66667 | N | Altre di manutenzioni
Sez. sbarra (1)VE 132 kV in CP VOLPIANO | SBA | 132 kV | 2021-04-24 | 0.35417 | 2021-04-27 | 0.66667 | N | Interferenza Lavori
CP CAPOCOLLE - STALLO AT FOR 745 | STL | 132 kV | 2021-04-24 | 0.35417 | 2021-04-24 | 0.66667 | N | Revisione Apparecchiatura AT
Linea 745 Forlì Oraziana - Capocolle | LIN | 132 kV | 2021-04-24 | 0.35417 | 2021-04-24 | 0.66667 | N | Interferenza Linea
Linea 457 Roma N. - Guidonia cd Acea E C | LIN | 150 kV | 2021-04-24 | 0.35417 | 2021-04-24 | 0.70833 | S | Interferenza Linea
TRONCO RIVOLI CP - ALLACC. P.51(GOL-VO) | TRC | 132 kV | 2021-04-24 | 0.66667 | 2021-05-01 | 0.66667 | N | Sostituzione Conduttori
Linea 270 Gragnano - Montecorvino | LIN | 220 kV | 2021-04-25 | 0.25 | 2021-04-25 | 0.72917 | S | Interferenza Linea
Stallo 132 kV 414 in CP DALMINE | STL | 132 kV | 2021-04-25 | 0.33333 | 2021-04-25 | 0.70833 | N | Controlli Tecnici Apparecchiatura AT
LINEA 481 ESTE S.C. - S. BELLINO | LIN | 132 kV | 2021-04-25 | 0.35417 | 2021-04-25 | 0.66667 | S | Interferenza Lavori
LINEA 132KV ESTE S. CROCE - ESTE CP | LIN | 132 kV | 2021-04-25 | 0.35417 | 2021-04-25 | 0.66667 | S | Altre di Rinnovo
Linea 450 Ardenno-Zogno c.d. varie | LIN | 132 kV | 2021-04-25 | 0.54167 | 2021-04-25 | 0.70833 | S | Sostituzione Conduttori
Stallo 132 kV 843 S.Colombano in CP Sestri Levante | STL | 132 kV | 2021-04-26 | 0.29167 | 2021-04-27 | 0.79167 | N | Altre di manutenzioni
S/E Premadio - stl L01 Milano Ric. Sud | STL | 220 kV | 2021-04-26 | 0.29167 | 2021-04-27 | 0.70833 | N | Controlli Tecnici Apparecchiatura AT
S/E Premadio - stl L01 Milano Ric. Sud | STL | 220 kV | 2021-04-26 | 0.29167 | 2021-04-26 | 0.70833 | S | Interferenza Lavori
S/E Premadio - Semisbarra A2 220kV | SBA | 220 kV | 2021-04-26 | 0.29167 | 2021-04-26 | 0.70833 | S | Controlli Tecnici Apparecchiatura AT
S/E Premadio - Semisbarra A2 220kV | SBA | 220 kV | 2021-04-26 | 0.29167 | 2021-04-26 | 0.70833 | S | Controlli Tecnici Apparecchiatura AT
S/E Premadio - Semisbarra A3 220kV | SBA | 220 kV | 2021-04-26 | 0.29167 | 2021-04-26 | 0.70833 | S | Interferenza Lavori
LINEA CORNIER - MONTAGNY | LIN | 400 kV | 2021-04-26 | 0.3125 | 2021-05-07 | 0.70833 | N | Richiesto da RTE
Linea 109 Oristano - Codrongianos | LIN | 220 kV | 2021-04-26 | 0.3125 | 2021-04-30 | 0.6875 | S | Altre di Rinnovo
S/E Santa Valburga - Sbarra A 220 kV | SBA | 220 kV | 2021-04-26 | 0.33333 | 2021-04-26 | 0.5 | N | Riparazione Apparecchiatura AT
S/E SANTA VALBURGA - STL 242 CP S.VALBURGA | STL | 220 kV | 2021-04-26 | 0.33333 | 2021-04-29 | 0.5 | N | Riparazione Apparecchiatura AT
S/E Lonato - ATR 2 380/132 kV | ATR | 132 kV | 2021-04-26 | 0.33333 | 2021-04-26 | 0.70833 | N | Altre di rinnovo
Linea F76 Fossato di Vico RT-Genga RT L2 | LIN | 132 kV | 2021-04-26 | 0.33333 | 2021-07-02 | 0.58333 | N | Sostituzione Conduttore
SSE Genga RT-stl F76 Fossato Vico RT(L2) | STL | 132 kV | 2021-04-26 | 0.33333 | 2021-07-02 | 0.58333 | N | Interferenza Lavori
SSE Fossato Vico RT-stl F76 Genga RT(L2) | STL | 132 kV | 2021-04-26 | 0.33333 | 2021-07-02 | 0.58333 | N | Interferenza Lavori
popoli stl s.giacomo der.prv | STL | 220 kV | 2021-04-26 | 0.33333 | 2021-04-30 | 0.66667 | S | Controlli Tecnici Apparecchiatura AT
Linea 035 S.Colombano - Lavagna | LIN | 132 kV | 2021-04-26 | 0.33333 | 2021-04-27 | 0.66667 | S | Interferenza Lavori
SSE Arma di Taggia RT - stl F16 IC Arma | STL | 132 kV | 2021-04-26 | 0.33333 | 2021-04-28 | 0.66667 | N | Sostituzione Apparecchiature AT
Linea 375 Parma - San Rocco | LIN | 400 kV | 2021-04-26 | 0.33333 | 2021-04-26 | 0.70833 | S | Riparazione morsetteria
S/E Belcastro - Sbarra A 150 KV | SBA | 150 kV | 2021-04-26 | 0.33333 | 2021-06-16 | 0.625 | N | Rinnovo stazione
S/E Leynì -stl 577 Venaria / Borgaro | STL | 132 kV | 2021-04-26 | 0.33333 | 2021-04-30 | 0.66667 | S | Controlli Tecnici Apparecchiatura AT
Stallo 150 kV 384SEL in CP CAGLIARI 4 | STL | 150 kV | 2021-04-26 | 0.33333 | 2021-04-28 | 0.77083 | N | Sostituzione Apparecchiatura AT
Sez. sbarra (3)RO 150 kV in CP CAGLIARI 4 | SBA | 150 kV | 2021-04-26 | 0.33333 | 2021-04-30 | 0.77083 | N | Sostituzione Apparecchiatura AT
S/E La Spezia - Sbarra B 380 kV | SBA | 400 kV | 2021-04-26 | 0.33333 | 2021-04-30 | 0.66667 | N | Sostituzione Apparecchiature AT
Lin G07 ps Cicagna - S.Colombano RT | LIN | 70 kV | 2021-04-26 | 0.33333 | 2021-04-30 | 0.5 | N | Sostituzione Apparecchiature AT
S/E Montestrutto-stl 518 Verres / Hone 1 | STL | 132 kV | 2021-04-26 | 0.33333 | 2021-04-30 | 0.66667 | S | Controlli Tecnici Apparecchiatura AT
S/E Scorze' - stl 570 Camposampiero CP | STL | 132 kV | 2021-04-26 | 0.33333 | 2021-05-07 | 0.66667 | N | Interferenza Lavori
S/E Roma Ovest - ATR 3 380/150 | ATR | 150 kV | 2021-04-26 | 0.33333 | 2021-06-11 | 0.70833 | N | Sostituzione Macchinario AT
Linea 322 Mercallo - Turbigo | LIN | 400 kV | 2021-04-26 | 0.33333 | 2021-04-30 | 0.66667 | N | Interferenza Lavori
S/E Turbigo - stl 322 Mercallo | STL | 400 kV | 2021-04-26 | 0.33333 | 2021-04-30 | 0.66667 | N | Controlli Tecnici Apparecchiatura AT
S/E Flero - ATR 1 380/132 kV | ATR | 132 kV | 2021-04-26 | 0.33333 | 2021-04-30 | 0.70833 | N | Controlli Protezioni
S/E Campochiesa - Parallelo K 132 kV | STK | 132 kV | 2021-04-26 | 0.33333 | 2021-04-30 | 0.66667 | N | Sostituzione Protezione
S/E Casanova - Parallelo K1 132 kV | STK | 132 kV | 2021-04-26 | 0.33333 | 2021-04-30 | 0.66667 | N | Sostituzione Protezioni
S/E Casanova - Parallelo K1 132 kV | STK | 132 kV | 2021-04-26 | 0.33333 | 2021-04-30 | 0.66667 | N | Controlli Tecnici Apparecchiatura AT
S/E Verderio ad.- ATR 2 380/220 kV | ATR | 220 kV | 2021-04-26 | 0.33333 | 2021-05-30 | 0.70833 | N | Sostituzione Apparecchiatura AT
S/E Mercallo - stl 322 Turbigo | STL | 400 kV | 2021-04-26 | 0.33333 | 2021-04-26 | 0.66667 | S | Controlli Protezioni
S/E Santa Massenza - stl 261 Gargnano | STL | 220 kV | 2021-04-26 | 0.33333 | 2021-04-28 | 0.66667 | S | Controlli Protezioni
S/E Portotorres 1 - stl 651 Enichem 1 | STL | 150 kV | 2021-04-26 | 0.33333 | 2021-04-27 | 0.66667 | S | Lavaggio/siliconatura
Linea 651 Portotorres 1 - Enichem 1 | LIN | 150 kV | 2021-04-26 | 0.33333 | 2021-04-27 | 0.66667 | S | Interferenza Lavori
S/E Campochiesa - ATR 1 220/132 kV | ATR | 132 kV | 2021-04-26 | 0.33333 | 2021-05-14 | 0.66667 | N | Sostituzione Macchinario AT
S/E Leynì - TR 4 132/15 kV | TRF | 132 kV | 2021-04-26 | 0.33333 | 2021-04-27 | 0.66667 | N | Riparazione Apparecchiatura AT
S/E Cremona-stl 182 Pontevico CS Robecco | STL | 132 kV | 2021-04-26 | 0.33333 | 2021-04-29 | 0.66667 | N | Sostituzione Protezioni
S/E Castelnuovo - stl 485 Mede | STL | 132 kV | 2021-04-26 | 0.33333 | 2021-04-30 | 0.70833 | N | Sostituzione Apparecchiature AT
CP PONTEVECCHIO - SBARRA AT RO LATO 127 | SBA | 132 kV | 2021-04-26 | 0.33333 | 2021-04-30 | 0.75 | N | Revisione Apparecchiatura AT
CP PONTEVECCHIO - STALLO AT RAS 127 | STL | 132 kV | 2021-04-26 | 0.33333 | 2021-04-30 | 0.75 | N | Revisione Apparecchiatura AT
L.G13 ps Cicagna - S.Margherita L. RFI | LIN | 70 kV | 2021-04-26 | 0.33333 | 2021-04-30 | 0.5 | N | Sostituzione Apparecchiature AT
S/E SOVERZENE - STL 218 VELLAI | STL | 220 kV | 2021-04-26 | 0.33333 | 2021-04-27 | 0.66667 | S | Controlli Protezioni
L703 Avigliano-Potenza cd Picerno-Carpan | LIN | 150 kV | 2021-04-26 | 0.33333 | 2021-05-07 | 0.66667 | N | Rinnovo Linea (piu componenti)
Linea 027 Campobasso - Matese 2° S. | LIN | 150 kV | 2021-04-26 | 0.33333 | 2021-04-30 | 0.66667 | N | Sostituzione Conduttore
L. 664 Pelos-Ponte Malon cd Campolongo | LIN | 132 kV | 2021-04-26 | 0.33333 | 2021-04-30 | 0.70833 | N | Altri investimenti
CP S.ta Valburga - T.242 primario TR Rosso | LIN | 220 kV | 2021-04-26 | 0.33333 | 2021-04-29 | 0.5 | N | Interferenza Linea
Linea 238 Salerno -Tusciano Bianca cd Merc.e Sal.Ind. | LIN | 70 kV | 2021-04-26 | 0.33333 | 2021-05-10 | 0.66667 | N | Rinnovo Linea (piu componenti)
S/E Matera - stl Ginosa | STL | 150 kV | 2021-04-26 | 0.33333 | 2021-04-30 | 0.64583 | N | Sostituzione Apparecchiature AT
L689 S/E Mineo -Caltagirone 2 | LIN | 150 kV | 2021-04-26 | 0.33333 | 2021-05-03 | 0.70833 | N | Sostituzione Sostegni
Linea 209 Sorgente - Caracoli | LIN | 220 kV | 2021-04-26 | 0.33333 | 2021-05-07 | 0.66667 | N | Altre di rinnovo
Linea 210 Corriolo - Caracoli 2 | LIN | 220 kV | 2021-04-26 | 0.33333 | 2021-05-07 | 0.66667 | S | Interferenza Lavori
Linea 346 Olbia 2 - Olbia | LIN | 150 kV | 2021-04-26 | 0.33333 | 2021-04-30 | 0.70833 | S | Altre di Rinnovo
S/E Fiumesanto - Sbarra A 380 kV | SBA | 400 kV | 2021-04-26 | 0.33333 | 2021-04-26 | 0.70833 | S | Interferenza Lavori
S/E Ittiri - Sbarra A 380 kV | SBA | 400 kV | 2021-04-26 | 0.33333 | 2021-04-27 | 0.66667 | S | Controlli Tecnici Apparecchiatura AT
FLUMENDOSA 2 Stl ISILI 150 kV | STL | 150 kV | 2021-04-26 | 0.33333 | 2021-04-27 | 0.70833 | N | Altre di Manutenzione
S/E Fiumesanto - Stallo 380 kV ATR 1 | STT | 400 kV | 2021-04-26 | 0.33333 | 2021-04-27 | 0.70833 | S | Controlli Tecnici Apparecchiatura AT
S/E Ittiri - Parallelo K 380 kV | STK | 400 kV | 2021-04-26 | 0.33333 | 2021-04-29 | 0.66667 | S | Controlli Tecnici Apparecchiatura AT
S/E Sandrigo-ATR 303 380/132kV 250MVA | ATR | 132 kV | 2021-04-26 | 0.33333 | 2021-04-28 | 0.66667 | S | Controlli Protezioni
S/E Dugale - stl 674 Lonigo Gialla | STL | 132 kV | 2021-04-26 | 0.33333 | 2021-04-30 | 0.66667 | N | Controlli Tecnici Apparecchiatura AT
S/E Sandrigo-ATR 303 380/132kV 250MVA | ATR | 132 kV | 2021-04-26 | 0.33333 | 2021-05-14 | 0.66667 | N | Sostituzione Apparecchiature AT
Linea 023 Crevalcore RT-CP S.Agostino RT | LIN | 132 kV | 2021-04-26 | 0.33333 | 2021-05-28 | 0.66667 | N | Verniciatura Sostegni
Linea 027 Larderello - Paganico CP | LIN | 132 kV | 2021-04-26 | 0.33333 | 2021-05-21 | 0.66667 | N | Sostituzione Conduttori
Linea 625 Ginosa M. - Matera 150 kV | LIN | 150 kV | 2021-04-26 | 0.33333 | 2021-04-30 | 0.64583 | N | Interferenza Lavori
S/E Montecorvino - ATR 5 380/150 | ATR | 150 kV | 2021-04-26 | 0.33333 | 2021-04-30 | 0.625 | S | Controlli Tecnici Apparecchiatura AT
Linea 141 S/E Chiari - Cs Cividate | LIN | 132 kV | 2021-04-26 | 0.33333 | 2021-04-30 | 0.70833 | N | Variante Linea
S/E Sesto S.G. -stl 904 Brugherio -Lenna | STL | 132 kV | 2021-04-26 | 0.33333 | 2021-04-30 | 0.70833 | N | Controlli Tecnici Apparecchiatura AT
LINEA CHIEVO C.LE - VERONA SUD (AGSM) | LIN | 132 kV | 2021-04-26 | 0.33333 | 2021-04-30 | 0.66667 | N | Attivazione Linea
S/E Trino - stl 274 Rondissone | STL | 220 kV | 2021-04-26 | 0.33333 | 2021-04-30 | 0.70833 | N | Controlli Tecnici Apparecchiatura AT
S/E Pallanzeno - ATR 2 220/132 kV | ATR | 132 kV | 2021-04-26 | 0.33333 | 2021-05-07 | 0.70833 | N | Controlli Tecnici Apparecchiatura AT
S/E Novara Sud - Parallelo K 132 kV | STK | 132 kV | 2021-04-26 | 0.33333 | 2021-04-30 | 0.70833 | N | Controlli Tecnici Apparecchiatura AT
S/E Pietrafitta - stl 650 Marsciano | STL | 132 kV | 2021-04-26 | 0.33333 | 2021-04-29 | 0.66667 | S | Controlli Tecnici Apparecchiatura AT
S/E Rise Sesto S.G. - Sbarra B 132kV | SBA | 132 kV | 2021-04-26 | 0.33333 | 2021-04-26 | 0.70833 | N | Controlli Tecnici Apparecchiatura AT
Linea 575 Ostiglia - Torricella | LIN | 132 kV | 2021-04-26 | 0.33333 | 2021-04-29 | 0.70833 | N | Sostituzione FdG
S/E Flero - ATR 1 380/132 kV | ATR | 132 kV | 2021-04-26 | 0.33333 | 2021-04-30 | 0.70833 | N | Controlli Tecnici Apparecchiatura AT
S/E Flero - Sbarra A 380 kV | SBA | 400 kV | 2021-04-26 | 0.33333 | 2021-04-27 | 0.5 | N | Controlli Tecnici Apparecchiatura AT
S/E San Fiorano - Sbarra A 380 kV | SBA | 400 kV | 2021-04-26 | 0.33333 | 2021-04-27 | 0.70833 | N | Interferenza Lavori
S/E Fano - stl 350 Forlì | STL | 400 kV | 2021-04-26 | 0.33333 | 2021-04-30 | 0.66667 | S | Controlli Tecnici Apparecchiatura AT
Linea 379 Edolo - San Fiorano | LIN | 400 kV | 2021-04-26 | 0.33333 | 2021-04-30 | 0.70833 | N | Interferenza Linea
S/E San Fiorano - stl 379 Edolo | STL | 400 kV | 2021-04-26 | 0.33333 | 2021-04-30 | 0.70833 | N | Altre di rinnovo
COV_ST_521 | STL | 132 kV | 2021-04-26 | 0.33333 | 2021-04-27 | 0.70833 | N | Altre di Manutenzione
Linea 843 San Colombano - Sestri L. | LIN | 132 kV | 2021-04-26 | 0.33333 | 2021-04-29 | 0.66667 | N | Sostituzione Apparecchiatura AT
LINEA 305 VILLASOR - SERRAMANNA | LIN | 150 kV | 2021-04-26 | 0.33333 | 2021-04-27 | 0.66667 | S | Controlli Tecnici Apparecchiatura AT
S/E Villasor 1 - Sbarra A 150 kV | SBA | 150 kV | 2021-04-26 | 0.33333 | 2021-04-27 | 0.66667 | S | Interferenza Lavori
S/E VILLASOR 1 - STL 305 SERRAMANNA | STL | 150 kV | 2021-04-26 | 0.33333 | 2021-04-29 | 0.66667 | S | Controlli Tecnici Apparecchiatura AT
S/E Flero - ATR 1 380/132 kV | ATR | 132 kV | 2021-04-26 | 0.33333 | 2021-04-30 | 0.70833 | N | Controlli Protezioni
Lin M10 Rogoredo RT-Voghera RT\2 | LIN | 70 kV | 2021-04-26 | 0.33333 | 2021-05-19 | 0.66667 | N | Rinnovo Linea (piu componenti)
Stallo 132 kV 086 SIRLITE in CP OLGIATE OL. | STL | 132 kV | 2021-04-26 | 0.33333 | 2021-05-10 | 0.66667 | N | Sostituzione Apparecchiatura AT
S/E Marginone - stl 034 Marginone CP | STL | 132 kV | 2021-04-26 | 0.33333 | 2021-04-30 | 0.66667 | N | Sostituzione Apparecchiature AT
S/E Ferrara F -ATR301 380/132kV 250MVA | ATR | 132 kV | 2021-04-26 | 0.35417 | 2021-04-30 | 0.66667 | N | Controlli Tecnici Apparecchiatura AT
Linea 132 kV - SODO - RIFREDI F.S. | LIN | 132 kV | 2021-04-26 | 0.35417 | 2021-04-29 | 0.625 | N | Altre di sviluppo
S/E Ferrara F -ATR301 380/132kV 250MVA | ATR | 132 kV | 2021-04-26 | 0.35417 | 2021-04-30 | 0.66667 | N | Sostituzione Protezioni
S/E Ferrara Focomorto - Sbarra B 132 kV | SBA | 132 kV | 2021-04-26 | 0.35417 | 2021-04-28 | 0.66667 | N | Controlli Tecnici Apparecchiatura AT
CP FONTEVIVO - STALLO AT PRM 682 | STL | 132 kV | 2021-04-26 | 0.35417 | 2021-04-28 | 0.66667 | S | Revisione Apparecchiatura AT
S/E Andria - ATR 2 380/150 KV | ATR | 150 kV | 2021-04-26 | 0.35417 | 2021-04-28 | 0.66667 | S | Controlli Protezioni
S/E Scorzè - Sbarra A 130 kV | SBA | 132 kV | 2021-04-26 | 0.35417 | 2021-05-02 | 0.6875 | N | Interferenza Lavori
Linea 605 Andria - Andria CP 2 | LIN | 150 kV | 2021-04-26 | 0.35417 | 2021-04-30 | 0.64583 | S | Sostituzione morsetteria
Acerra Sm. - stl Maddaloni 220 kV | STL | 220 kV | 2021-04-26 | 0.375 | 2021-04-27 | 0.625 | S | Altre di manutenzioni
Linea 027 Campobasso - Matese 2° S. | LIN | 150 kV | 2021-04-26 | 0.375 | 2021-04-29 | 0.5 | N | Riparazione morsetteria
Sez. sbarra (1)VE 132 kV in CP BELVEDERE | SBA | 132 kV | 2021-04-26 | 0.375 | 2021-04-29 | 0.54167 | N | Sostituzione Apparecchiature AT
L 616 Pian Camuno - cp Sarezzo | LIN | 132 kV | 2021-04-26 | 0.375 | 2021-04-30 | 0.625 | N | Interferenza Linea
Linea 145 SCRI Bari Termica-Bari Circum. | LIN | 150 kV | 2021-04-26 | 0.375 | 2021-04-26 | 0.66667 | S | Controlli di legge
S/E Rumianca - ATR 1 380/150 kV | ATR | 150 kV | 2021-04-26 | 0.375 | 2021-04-26 | 0.54167 | S | Altre di manutenzioni
LINEA 010 C.LE PRATI-CP S.LEONARDO | LIN | 132 kV | 2021-04-26 | 0.375 | 2021-04-26 | 0.70833 | N | Altre di manutenzioni
Linea 228 Acerra - Maddaloni | LIN | 220 kV | 2021-04-26 | 0.375 | 2021-04-27 | 0.625 | S | Altre di Manutenzione
Stallo 132 kV 616 in CP SAREZZO | STL | 132 kV | 2021-04-26 | 0.375 | 2021-04-30 | 0.625 | N | Verifica Impianto di Terra Sostegni - Controlli
Linea 234 CP Sesto S.G. - CS Torretta | LIN | 220 kV | 2021-04-26 | 0.375 | 2021-04-29 | 0.625 | N | Verifica Impianto di Terra Sostegni - Controlli
Stallo 220 kV 234 in CP SESTO TORRET | STL | 220 kV | 2021-04-26 | 0.375 | 2021-04-29 | 0.625 | N | Controlli di legge
Linea 295 Ospiate - Torretta | LIN | 220 kV | 2021-04-26 | 0.375 | 2021-04-29 | 0.625 | N | Altre di manutenzioni
Linea 295 Ospiate - Torretta | LIN | 220 kV | 2021-04-26 | 0.375 | 2021-04-29 | 0.625 | N | Verifica Impianto di Terra Sostegni - Controlli
Linea 218 V.Valle - Montefiascone. | LIN | 150 kV | 2021-04-26 | 0.41667 | 2021-05-21 | 0.70833 | N | Sostituzione FdG
Linea 460 Ricevitrice Zen - Cp Abano | LIN | 132 kV | 2021-04-26 | 0.41667 | 2021-05-01 | 0.33333 | N | Altre di Rinnovo
Linea 012 Nocera T.RT-Lamezia T. Samb.RT | LIN | 70 kV | 2021-04-26 | 0.45833 | 2021-04-26 | 0.52083 | S | Interferenza Linea
L016 Eccellente RT - Lamezia T. Samb. RT | LIN | 70 kV | 2021-04-26 | 0.52083 | 2021-04-26 | 0.58333 | S | Interferenza Linea
PROVE CESI - Schema 3 | SEZ | 220 kV | 2021-04-26 | 0.91667 | 2021-04-27 | 0.20833 | N | Prove CESI
Linea 757 Fano E.T.-Fano Centinarola CP | LIN | 132 kV | 2021-04-27 | 0.00069444 | 2021-04-27 | 0.16667 | S | Interferenza Linea
Stallo 132 kV 6642:VCPA#PMACE-CPLCP in CP PELOS | STL | 132 kV | 2021-04-27 | 0.25 | 2021-04-27 | 0.33333 | S | Prove di riaccensione
Sist. sbarre 3 a 132 kV in CP PELOS | SBA | 132 kV | 2021-04-27 | 0.25 | 2021-04-27 | 0.33333 | S | Prove di riaccensione
Stallo 132 kV 557:VCAL#CALALZO in CP PELOS | STL | 132 kV | 2021-04-27 | 0.25 | 2021-04-27 | 0.33333 | S | Prove di riaccensione
Stallo 132 kV 6701:VGDA#POLST-GNACE in CP PELOS | STL | 132 kV | 2021-04-27 | 0.25 | 2021-04-27 | 0.33333 | S | Prove di riaccensione
S/E Premadio-stl 225 Tirano cd Glorenza | STL | 220 kV | 2021-04-27 | 0.29167 | 2021-04-27 | 0.70833 | S | Interferenza Lavori
S/E Premadio - Semisbarra A2 220kV | SBA | 220 kV | 2021-04-27 | 0.29167 | 2021-04-27 | 0.70833 | N | Interferenza Lavori
Linea 400 kV PRADELLA-WESTTIROL 427 | LIN | 400 kV | 2021-04-27 | 0.29167 | 2021-05-28 | 0.70833 | N | Richiesto da Swissgrid
S/E Premadio - Semisbarra A3 220kV | SBA | 220 kV | 2021-04-27 | 0.29167 | 2021-04-27 | 0.70833 | S | Controlli Tecnici Apparecchiatura AT
S/E Premadio - Semisbarra A4 220kV | SBA | 220 kV | 2021-04-27 | 0.29167 | 2021-04-27 | 0.70833 | S | Controlli Tecnici Apparecchiatura AT
S/E Rubiera-ATR 301 380/132kV 250MVA | ATR | 132 kV | 2021-04-27 | 0.33333 | 2021-04-27 | 0.41667 | N | Controlli di legge
S/E Montestrutto - Sbarra A 130 kV | SBA | 132 kV | 2021-04-27 | 0.33333 | 2021-04-27 | 0.66667 | N | Controlli Tecnici Apparecchiatura AT
S/E Manfredonia 380 - stl D90 CONTE | STL | 150 kV | 2021-04-27 | 0.33333 | 2021-04-30 | 0.66667 | S | Controlli Tecnici Apparecchiatura AT
S/E Leynì - Sbarra A 132 kV | SBA | 132 kV | 2021-04-27 | 0.33333 | 2021-04-27 | 0.66667 | N | Controlli Tecnici Apparecchiatura AT
S/E Marginone - stl 034 Marginone CP | STL | 132 kV | 2021-04-27 | 0.33333 | 2021-04-29 | 0.66667 | N | Sostituzione Protezioni
S/E Fano - Sbarra A 380 kV | SBA | 400 kV | 2021-04-27 | 0.33333 | 2021-04-27 | 0.66667 | S | Controlli Tecnici Apparecchiatura AT
S/E Pallanzeno - Sbarra A 132 kV | SBA | 132 kV | 2021-04-27 | 0.33333 | 2021-04-27 | 0.70833 | N | Interferenza Lavori
S/E Trino Nuc. - Sbarra A 220 kV | SBA | 220 kV | 2021-04-27 | 0.33333 | 2021-04-27 | 0.70833 | N | Interferenza Lavori
S/E Rise Sesto S.G. - Sbarra A 132kV | SBA | 132 kV | 2021-04-27 | 0.33333 | 2021-04-27 | 0.70833 | N | Controlli Tecnici Apparecchiatura AT
S/E Fiumesanto - Sbarra B 380 kV | SBA | 400 kV | 2021-04-27 | 0.33333 | 2021-04-27 | 0.70833 | S | Interferenza Lavori
S/E Melfi 380 - Sbarra A 150 KV | SBA | 150 kV | 2021-04-27 | 0.33333 | 2021-04-27 | 0.64583 | S | Interferenza Lavori
S/E Montecorvino - Sbarra B 150 KV | SBA | 150 kV | 2021-04-27 | 0.33333 | 2021-04-27 | 0.625 | S | Controlli Tecnici Apparecchiatura AT
S/E Melfi 380 - stl D77 ISCA RICOTTA | STL | 150 kV | 2021-04-27 | 0.33333 | 2021-04-30 | 0.64583 | S | Controlli Tecnici Apparecchiatura AT
Linea 375 Parma - San Rocco | LIN | 400 kV | 2021-04-27 | 0.33333 | 2021-04-27 | 0.70833 | S | Riparazione morsetteria
S/E Popoli - Sbarre 220 KV | SBA | 220 kV | 2021-04-27 | 0.33333 | 2021-04-27 | 0.625 | S | Interferenza Lavori
S/E Selargius - Sbarra B 220 kV | SBA | 220 kV | 2021-04-27 | 0.33333 | 2021-04-29 | 0.66667 | S | Interferenza Lavori
S/E Selargius - ATR 2 380/220 kV | ATR | 220 kV | 2021-04-27 | 0.33333 | 2021-04-29 | 0.66667 | S | Riparazione Apparecchiatura AT
Linea 074 Cp Barasso - Cp Varese Sud | LIN | 132 kV | 2021-04-27 | 0.33333 | 2021-04-28 | 0.70833 | N | Sostituzione Isolatori
S/E Bisaccia 380 - ATR 2 380/150 KV | ATR | 150 kV | 2021-04-27 | 0.33333 | 2021-04-28 | 0.625 | S | Controlli Protezioni
S/E Patria - stl CP Cuma 2 | STL | 150 kV | 2021-04-27 | 0.33333 | 2021-04-28 | 0.625 | S | Controlli Protezioni
S/E Casanova - Sbarra A1 132 kV | SBA | 132 kV | 2021-04-27 | 0.33333 | 2021-04-27 | 0.66667 | N | Interferenza Lavori
S/E VILLABONA - stl.726 CP MARGHERA | STL | 132 kV | 2021-04-27 | 0.35417 | 2021-04-30 | 0.6875 | N | Sostituzione Apparecchiature AT
S/E Porto T.- ATR301 380/132kV 100MVA | ATR | 132 kV | 2021-04-27 | 0.35417 | 2021-04-27 | 0.6875 | S | Controlli Tecnici Apparecchiatura AT
LIN640 MULES CP-PRATI DI VIZZE CP | LIN | 132 kV | 2021-04-27 | 0.375 | 2021-04-30 | 0.70833 | N | Sostituzione Apparecchiature AT
S/E Lanzada - Sbarra A 220 kV | SBA | 220 kV | 2021-04-27 | 0.375 | 2021-04-27 | 0.5 | S | Prove di riaccensione
L728 Azotati-Villabona cd Malcont.e St.I | LIN | 132 kV | 2021-04-27 | 0.375 | 2021-04-27 | 0.66667 | S | Altre di Manutenzione
CP PRATI DI VIZZE - STL 640 MULES | STL | 132 kV | 2021-04-27 | 0.375 | 2021-04-30 | 0.70833 | N | Sostituzione Apparecchiature AT
Linea 145 SCRI Bari Termica-Bari Circum. | LIN | 150 kV | 2021-04-27 | 0.375 | 2021-04-27 | 0.66667 | S | Controlli di legge
S/E Rubiera-ATR 302 380/132kV 250MVA | ATR | 132 kV | 2021-04-27 | 0.45833 | 2021-04-27 | 0.54167 | N | Controlli di legge
S/E Flero - Sbarra B 380 kV | SBA | 400 kV | 2021-04-27 | 0.54167 | 2021-04-28 | 0.70833 | N | Controlli Tecnici Apparecchiatura AT
S/E Rubiera-ATR 303 380/132KV 250MVA | ATR | 132 kV | 2021-04-27 | 0.625 | 2021-04-27 | 0.70833 | N | Controlli di legge
PROVE CESI - Schema 3 | SEZ | 220 kV | 2021-04-27 | 0.91667 | 2021-04-28 | 0.20833 | N | Prove CESI
S/E Premadio - Semisbarra A1 220kV | SBA | 220 kV | 2021-04-28 | 0.29167 | 2021-04-28 | 0.70833 | S | Controlli Tecnici Apparecchiatura AT
Stallo 132 kV 843 S.Colombano in CP Sestri Levante | STL | 132 kV | 2021-04-28 | 0.29167 | 2021-04-30 | 0.79167 | N | Altre di manutenzioni
Sez. sbarra (1)B1 132 kV in CP SESTRI LEVANTE | SBA | 132 kV | 2021-04-28 | 0.29167 | 2021-04-29 | 0.5 | N | Altre di manutenzioni
S/E Premadio - stl L03 S/E Grosio | STL | 220 kV | 2021-04-28 | 0.29167 | 2021-04-28 | 0.70833 | S | Interferenza Lavori
S/E Premadio - stl L03 S/E Grosio | STL | 220 kV | 2021-04-28 | 0.29167 | 2021-04-28 | 0.70833 | N | Controlli Tecnici Apparecchiatura AT
S/E Premadio - Semisbarra A1 220kV | SBA | 220 kV | 2021-04-28 | 0.29167 | 2021-04-28 | 0.70833 | N | Interferenza Lavori
S/E Montecorvino - Sbarra A 150 KV | SBA | 150 kV | 2021-04-28 | 0.33333 | 2021-04-28 | 0.625 | S | Controlli Tecnici Apparecchiatura AT
S/E San Fiorano - Sbarra B 380 kV | SBA | 400 kV | 2021-04-28 | 0.33333 | 2021-04-29 | 0.70833 | N | Interferenza Lavori
S/E Melfi 380 - Sbarra B 150 KV | SBA | 150 kV | 2021-04-28 | 0.33333 | 2021-04-28 | 0.64583 | S | Interferenza Lavori
S/E Fiumesanto - Sbarra A 380 kV | SBA | 400 kV | 2021-04-28 | 0.33333 | 2021-04-28 | 0.70833 | S | Interferenza Lavori
S/E Ittiri - Sbarra B 380 kV | SBA | 400 kV | 2021-04-28 | 0.33333 | 2021-04-29 | 0.66667 | S | Controlli Tecnici Apparecchiatura AT
S/E Fiumesanto - stl 003 Ittiri | STL | 400 kV | 2021-04-28 | 0.33333 | 2021-04-29 | 0.70833 | S | Altre di rinnovo
Linea 904 Lenna-Brugherio-Sesto S.G. | LIN | 132 kV | 2021-04-28 | 0.33333 | 2021-04-28 | 0.70833 | N | Controlli Tecnici Apparecchiatura AT
S/E Pallanzeno - Sbarra B 132 kV | SBA | 132 kV | 2021-04-28 | 0.33333 | 2021-04-28 | 0.70833 | N | Interferenza Lavori
COV_ST_521 | STL | 132 kV | 2021-04-28 | 0.33333 | 2021-04-28 | 0.70833 | N | Altre di Manutenzione
Linea 593 Livorno Est - Livorno Lodolo | LIN | 132 kV | 2021-04-28 | 0.33333 | 2021-04-28 | 0.70833 | N | Altre di Manutenzione
Linea 532 Livorno SCRI - Rosignano2 | LIN | 132 kV | 2021-04-28 | 0.33333 | 2021-04-28 | 0.70833 | N | Interferenza Linea
S/E Roma Sud - ATR 1 380/220 | ATR | 220 kV | 2021-04-28 | 0.33333 | 2021-04-30 | 0.66667 | N | Altre di manutenzioni
STALLO 66 KV 471ARI IN CP PERDASDEFOGU | STL | 70 kV | 2021-04-28 | 0.33333 | 2021-04-30 | 0.72917 | N | Sostituzione Apparecchiatura AT
S/E Villasor 1 - Sbarra B 150 kV | SBA | 150 kV | 2021-04-28 | 0.33333 | 2021-04-29 | 0.66667 | S | Interferenza Lavori
S/E Fano - Sbarra B 380 kV | SBA | 400 kV | 2021-04-28 | 0.33333 | 2021-04-28 | 0.66667 | S | Controlli Tecnici Apparecchiatura AT
S/E Brugherio - stl 238 Lambrate | STL | 220 kV | 2021-04-28 | 0.33333 | 2021-05-14 | 0.70833 | N | Controlli Tecnici Apparecchiatura AT
Linea 238 Brugherio - Lambrate | LIN | 220 kV | 2021-04-28 | 0.33333 | 2021-05-14 | 0.70833 | N | Controlli Tecnici Apparecchiatura AT
Linea 238 Brugherio - Lambrate | LIN | 220 kV | 2021-04-28 | 0.33333 | 2021-05-14 | 0.75 | N | Sostituzione Conduttore
S/E Leynì - Sbarra B 132 kV | SBA | 132 kV | 2021-04-28 | 0.33333 | 2021-04-28 | 0.66667 | N | Controlli Tecnici Apparecchiatura AT
S/E Manfredonia 380 - Sbarra A1 150 KV | SBA | 150 kV | 2021-04-28 | 0.33333 | 2021-04-28 | 0.66667 | S | Controlli Tecnici Apparecchiatura AT
Linea 518 Montestrutto-Verres CP der Hone 1,2,VERT | LIN | 132 kV | 2021-04-28 | 0.33333 | 2021-04-30 | 0.70833 | N | Altre di Manutenzione
S/E Montestrutto - Sbarra B 130 kV | SBA | 132 kV | 2021-04-28 | 0.33333 | 2021-04-28 | 0.66667 | N | Controlli Tecnici Apparecchiatura AT
S/E Casanova - Sbarra B1 132 kV | SBA | 132 kV | 2021-04-28 | 0.33333 | 2021-04-28 | 0.66667 | N | Interferenza Lavori
S/E Cagliari Sud - Sbarra A 380 kV | SBA | 400 kV | 2021-04-28 | 0.33333 | 2021-04-30 | 0.75 | S | Altre di manutenzioni
Linea 577 Venaria - Leynì cd Borgaro Aem | LIN | 132 kV | 2021-04-28 | 0.33333 | 2021-04-29 | 0.66667 | N | Sostituzione Isolatori
S/E Soverzene - Parallelo K 220 kV | STK | 220 kV | 2021-04-28 | 0.33333 | 2021-04-29 | 0.66667 | S | Controlli Protezioni
Linea 70 kV - Uvini - Perdasdefogu | LIN | 70 kV | 2021-04-28 | 0.33333 | 2021-04-30 | 0.72917 | N | Interferenza Linea
Linea 70 kV - Perdasdefogu - Aritzo | LIN | 70 kV | 2021-04-28 | 0.33333 | 2021-04-30 | 0.72917 | N | Interferenza Linea
STALLO 66 KV 476UVI IN CP PERDASDEFOGU | STL | 70 kV | 2021-04-28 | 0.33333 | 2021-04-30 | 0.72917 | N | Sostituzione Apparecchiatura AT
CP Napoli Centro - stl Astroni 220 kV | STL | 220 kV | 2021-04-28 | 0.375 | 2021-04-30 | 0.625 | S | Altre di manutenzioni
S/E Palo del Colle - Parallelo K 380 KV | STK | 400 kV | 2021-04-28 | 0.375 | 2021-04-30 | 0.66667 | S | Controlli Tecnici Apparecchiatura AT
Stallo 120 kV MONSAMPOLO in CP PORTO ASCOLI | STL | 132 kV | 2021-04-28 | 0.375 | 2021-04-28 | 0.625 | S | Altre di manutenzioni
CP FONTEVIVO - STALLO AT PRM 682 | STL | 132 kV | 2021-04-28 | 0.375 | 2021-04-28 | 0.70833 | N | Revisione Apparecchiatura AT
CP FONTEVIVO - SBARRA AT VE LATO 682 | SBA | 132 kV | 2021-04-28 | 0.375 | 2021-04-28 | 0.70833 | N | Interferenza Lavori
S/E Palo del Colle - Sbarra B 380 KV | SBA | 400 kV | 2021-04-28 | 0.375 | 2021-04-28 | 0.66667 | S | Controlli Tecnici Apparecchiatura AT
S/E Parma Vigheffio - stl 682 Fontevivo | STL | 132 kV | 2021-04-28 | 0.375 | 2021-04-28 | 0.70833 | N | Controlli Protezioni
Linea 682 Parma Vigheffio - Fontevivo | LIN | 132 kV | 2021-04-28 | 0.375 | 2021-04-28 | 0.70833 | N | Interferenza Linea
Stallo 150 kV 384SEL in CP CAGLIARI 4 | STL | 150 kV | 2021-04-28 | 0.77083 | 2021-04-30 | 0.77083 | N | Sostituzione Apparecchiatura AT
L.F68 ALLERONA RT-CIVITELLA D'AGLIANO RT | LIN | 132 kV | 2021-04-28 | 0.9375 | 2021-04-29 | 0.20833 | S | Sostituzione FdG
Linea 054 Cagno - Malnate | LIN | 132 kV | 2021-04-29 | 0.29167 | 2021-04-29 | 0.70833 | S | Sostituzione Isolatori
Linea 696 Torrechiara - Ligonchio | LIN | 132 kV | 2021-04-29 | 0.33333 | 2021-05-02 | 0.70833 | N | Interferenza Linea
LINEA 132KV N.899 PARMA VIGHEFFIO - SPIP | LIN | 132 kV | 2021-04-29 | 0.33333 | 2021-05-02 | 0.70833 | N | Interferenza Linea
S/E Fiumesanto - Sbarra B 380 kV | SBA | 400 kV | 2021-04-29 | 0.33333 | 2021-04-29 | 0.70833 | S | Interferenza Lavori
S/E Flero - Sbarra A1 132 kV | SBA | 132 kV | 2021-04-29 | 0.33333 | 2021-04-29 | 0.70833 | N | Controlli Tecnici Apparecchiatura AT
S/E Dugale - stl 645 Chiampo | STL | 132 kV | 2021-04-29 | 0.33333 | 2021-04-30 | 0.66667 | S | Controlli Protezioni
S/E Novara Sud - Sbarra A 132 kV | SBA | 132 kV | 2021-04-29 | 0.33333 | 2021-04-29 | 0.70833 | N | Interferenza Lavori
Linea 350 Forlì - Fano | LIN | 400 kV | 2021-04-29 | 0.33333 | 2021-04-29 | 0.66667 | S | Controlli Tecnici Apparecchiatura AT
S/E Brugherio - Sbarra A 220 kV | SBA | 220 kV | 2021-04-29 | 0.33333 | 2021-04-29 | 0.70833 | N | Controlli Tecnici Apparecchiatura AT
Linea R14 Amantea RT - Cetraro RT | LIN | 70 kV | 2021-04-29 | 0.33333 | 2021-05-28 | 0.625 | N | Rinnovo Linea (piu componenti)
Linea 577 Venaria - Leynì cd Borgaro Aem | LIN | 132 kV | 2021-04-29 | 0.33333 | 2021-04-29 | 0.66667 | N | Controlli Tecnici Apparecchiatura AT
S/E Manfredonia 380 - Sbarra B1 150 KV | SBA | 150 kV | 2021-04-29 | 0.33333 | 2021-04-29 | 0.66667 | S | Controlli Tecnici Apparecchiatura AT
Linea 518 Montestrutto-Verres CP der Hone 1,2,VERT | LIN | 132 kV | 2021-04-29 | 0.33333 | 2021-04-29 | 0.66667 | N | Controlli Tecnici Apparecchiatura AT
S/E Bisaccia 380 - ATR 1 380/150 KV | ATR | 150 kV | 2021-04-29 | 0.33333 | 2021-04-30 | 0.625 | S | Controlli Protezioni
S/E Taranto N -stl 204 Taranto Sm VERDE | STL | 220 kV | 2021-04-29 | 0.33333 | 2021-05-07 | 0.75 | N | Sostituzione Apparecchiature AT
S/E Premadio - Semisbarra A4 220kV | SBA | 220 kV | 2021-04-29 | 0.33333 | 2021-04-30 | 0.70833 | N | Sostituzione Apparecchiature AT
S/E Santa Massenza - Parallelo K 220 kV | STK | 220 kV | 2021-04-29 | 0.33333 | 2021-04-30 | 0.66667 | S | Controlli Protezioni
S/E Santa Valburga - Sbarra A 220 kV | SBA | 220 kV | 2021-04-29 | 0.33333 | 2021-04-29 | 0.5 | N | Riparazione Apparecchiatura AT
LIGONCHIO Stl TORRECHIAR 132 kV | STL | 132 kV | 2021-04-29 | 0.33333 | 2021-04-30 | 0.70833 | N | Controlli Tecnici Linea
S/E Ferrara Focomorto - Sbarra A 132 kV | SBA | 132 kV | 2021-04-29 | 0.35417 | 2021-04-30 | 0.66667 | N | Controlli Tecnici Apparecchiatura AT
S/E Palo del Colle - Sbarra A 380 KV | SBA | 400 kV | 2021-04-29 | 0.375 | 2021-04-30 | 0.66667 | S | Controlli Tecnici Apparecchiatura AT
S/E Udine O - ATR303 380/132kV 250MVA | ATR | 132 kV | 2021-04-29 | 0.375 | 2021-04-29 | 0.70833 | S | Controlli su Condizione (MBI)
L.130 Carpi Fossoli-Carpi Nord -Carpi | LIN | 132 kV | 2021-04-29 | 0.375 | 2021-04-30 | 0.70833 | N | Controlli di legge
SE Carpi-stl.130 Carpi Fossoli-Carpi Nor | STL | 132 kV | 2021-04-29 | 0.375 | 2021-04-30 | 0.70833 | N | Controlli di legge
Sez. sbarra (1)A1 132 kV in CP SESTRI LEVANTE | SBA | 132 kV | 2021-04-29 | 0.54167 | 2021-04-30 | 0.79167 | N | Altre di manutenzioni
L.F68 ALLERONA RT-CIVITELLA D'AGLIANO RT | LIN | 132 kV | 2021-04-29 | 0.9375 | 2021-04-30 | 0.20833 | S | Sostituzione FdG
S/E Fiumesanto - Sbarra A 380 kV | SBA | 400 kV | 2021-04-30 | 0.33333 | 2021-04-30 | 0.70833 | S | Interferenza Lavori
S/E Fiumesanto - stl 001 Codrongianos | STL | 400 kV | 2021-04-30 | 0.33333 | 2021-05-01 | 0.70833 | S | Controlli Tecnici Apparecchiatura AT
S/E Flero - Sbarra B1 132 kV | SBA | 132 kV | 2021-04-30 | 0.33333 | 2021-04-30 | 0.70833 | N | Controlli Tecnici Apparecchiatura AT
S/E Novara Sud - Sbarra B 132 kV | SBA | 132 kV | 2021-04-30 | 0.33333 | 2021-04-30 | 0.70833 | N | Interferenza Lavori
Linea 274 S/E Rondissone-S/E Trino N.220 | LIN | 220 kV | 2021-04-30 | 0.33333 | 2021-04-30 | 0.70833 | N | Interferenza Lavori
S/E Brugherio - Sbarra B 220 kV | SBA | 220 kV | 2021-04-30 | 0.33333 | 2021-04-30 | 0.70833 | N | Controlli Tecnici Apparecchiatura AT
LINEA 220 kV 281 POPOLI - S. GIACOMO CD PROVVIDENZA | LIN | 220 kV | 2021-04-30 | 0.33333 | 2021-04-30 | 0.625 | S | Interferenza Lavori
Linea 259 Malcontenta-St. 4 – St. 5 Alcoa | LIN | 220 kV | 2021-04-30 | 0.375 | 2021-04-30 | 0.66667 | S | Altre di Manutenzione
CP CONTAVALLI - SEZIONE AT 1 | SBA | 132 kV | 2021-05-01 | 0 | 2021-05-01 | 0.125 | N | Altre di Manutenzione
CP BATTIFERRO - STALLO AT TR3 60 | STT | 132 kV | 2021-05-01 | 0.33333 | 2021-05-02 | 0.75 | N | Revisione Apparecchiatura AT
CP BATTIFERRO - STALLO AT CON 116 | STL | 132 kV | 2021-05-01 | 0.33333 | 2021-05-02 | 0.75 | N | Interferenza Lavori
L. 741 LIZZANA-RIVOLI CP CD MASO CORONA | LIN | 132 kV | 2021-05-01 | 0.33333 | 2021-05-01 | 0.66667 | S | Sostituzione Conduttori
Linea 460 Ricevitrice Zen - Cp Abano | LIN | 132 kV | 2021-05-01 | 0.33333 | 2021-05-24 | 0.33333 | N | Manutenzione Cavo
S/E Fiumesanto - Sbarra B 380 kV | SBA | 400 kV | 2021-05-01 | 0.33333 | 2021-05-01 | 0.70833 | S | Interferenza Lavori
Linea 132 kV - BATTIFERRO - CONTAVALLI | LIN | 132 kV | 2021-05-01 | 0.33333 | 2021-05-02 | 0.75 | N | Interferenza Linea
Linea 637 Arson - Sedico | LIN | 132 kV | 2021-05-01 | 0.33333 | 2021-05-02 | 0.70833 | N | Interferenza Linea
LINEA 50KV N.156 BATTIFERRO-RANUZZINO | LIN | 70 kV | 2021-05-01 | 0.33333 | 2021-05-02 | 0.75 | N | Interferenza Linea
S/E Trofarello RT -Sbarra A 132 kV | SBA | 132 kV | 2021-05-02 | 0.33333 | 2021-05-02 | 0.75 | N | Sostituzione Apparecchiature AT
Linea 131 cp Paracca - ic RFI Collegno | LIN | 132 kV | 2021-05-02 | 0.33333 | 2021-05-31 | 0.66667 | N | Rinnovo Linea (piu componenti)
L788 Lonato-cs S.Pietro (cl.ALBRIGHT W.) | LIN | 132 kV | 2021-05-02 | 0.33333 | 2021-05-02 | 0.66667 | N | Sostituzione Apparecchiature AT
Linea 751 Lonato-cp Ghedi-cp Montichiari | LIN | 132 kV | 2021-05-02 | 0.33333 | 2021-05-02 | 0.66667 | N | Sostituzione Apparecchiature AT
Linea 553 S.M.C.V. - Gricign. cd P.Ann. e Acq.S.Prisco | LIN | 150 kV | 2021-05-02 | 0.39583 | 2021-05-02 | 0.6875 | S | Riparazione morsetteria
CP CONTAVALLI - SEZIONE AT 1 | SBA | 132 kV | 2021-05-02 | 0.75 | 2021-05-02 | 0.875 | N | Revisione Apparecchiatura AT
S/E Lonato - ATR 1 380/132 kV | ATR | 132 kV | 2021-05-03 | 0 | 2021-05-05 | 0 | N | Interventi sistemi automazione e controllo
Linea 109 Oristano - Codrongianos | LIN | 220 kV | 2021-05-03 | 0.3125 | 2021-05-08 | 0.6875 | N | Sostituzione Conduttori
Linea 132 kV - TERAMO C. - ISOLA DEL GRAN SASSO | LIN | 132 kV | 2021-05-03 | 0.3125 | 2021-05-30 | 0.75 | N | Altre di Rinnovo
Linea 342 Fiumesanto - Portotorres 1 | LIN | 150 kV | 2021-05-03 | 0.3125 | 2021-06-05 | 0.6875 | N | Altre di sviluppo
Linea 400 kV PRAZ-LA COCHE 032 | LIN | 400 kV | 2021-05-03 | 0.3125 | 2021-05-05 | 0.70833 | N | Richiesto da RTE
L.640 Sanfront-SaluzzoN-SaluzzoCP-Savigl | LIN | 132 kV | 2021-05-03 | 0.33333 | 2021-05-03 | 0.58333 | N | Interferenza Linea
L.640 Sanfront-SaluzzoN-SaluzzoCP-Savigl | LIN | 132 kV | 2021-05-03 | 0.33333 | 2021-05-03 | 0.58333 | N | Altre di sviluppo
S/E Venina-stl 927/1 S/E Belviso-Teglio | STL | 132 kV | 2021-05-03 | 0.33333 | 2021-05-03 | 0.70833 | N | Controlli Protezioni
S/E Taloro - Sbarra A 220 kV | SBA | 220 kV | 2021-05-03 | 0.33333 | 2021-05-04 | 0.66667 | S | Controlli Tecnici Apparecchiatura AT
S/E Taloro - ATR 1 220/150 kV | ATR | 150 kV | 2021-05-03 | 0.33333 | 2021-05-06 | 0.66667 | S | Controlli Tecnici Apparecchiatura AT
S/E Cagliari Sud - ATR 2 380/150 kV | ATR | 150 kV | 2021-05-03 | 0.33333 | 2021-05-07 | 0.66667 | S | Controlli Tecnici Apparecchiatura AT
S/E Casanova - STL 644 Carmagnola | STL | 132 kV | 2021-05-03 | 0.33333 | 2021-05-07 | 0.66667 | S | Controlli Tecnici Apparecchiatura AT
S/E Cagliari Sud - Sbarra A 150 kV | SBA | 150 kV | 2021-05-03 | 0.33333 | 2021-05-04 | 0.66667 | S | Interferenza Lavori
S/E Cagliari Sud - Sbarra A 380 kV | SBA | 400 kV | 2021-05-03 | 0.33333 | 2021-05-04 | 0.66667 | S | Interferenza Lavori
Linea 343 Fiumesanto - Portotorres 1 | LIN | 150 kV | 2021-05-03 | 0.33333 | 2021-05-04 | 0.66667 | S | Interferenza Lavori
S/E Fiumesanto - stl 343 Portotorres 2 | STL | 150 kV | 2021-05-03 | 0.33333 | 2021-05-04 | 0.66667 | S | Lavaggio/siliconatura
Stallo 150 kV 394SIL in CP VILLACIDRO | STL | 150 kV | 2021-05-03 | 0.33333 | 2021-05-03 | 0.54167 | S | Altre di manutenzioni
Sez. sbarra (3)VE 150 kV in CP CAGLIARI 4 | SBA | 150 kV | 2021-05-03 | 0.33333 | 2021-05-07 | 0.77083 | N | Sostituzione Apparecchiatura AT
STALLO 150 KV 336 SRM IN CP VILLACIDRO | STL | 150 kV | 2021-05-03 | 0.33333 | 2021-05-03 | 0.54167 | S | Altre di manutenzioni
Stallo 150 kV 332SGL in CP CAGLIARI 4 | STL | 150 kV | 2021-05-03 | 0.33333 | 2021-05-05 | 0.77083 | N | Sostituzione Apparecchiatura AT
Linea 098 Codro CR - Codro Sincrono 2 | LIN | 400 kV | 2021-05-03 | 0.33333 | 2021-05-05 | 0.66667 | N | Controlli Tecnici Apparecchiatura AT
Linea 216 Grugliasco - Rosone AEM | LIN | 220 kV | 2021-05-03 | 0.33333 | 2021-05-12 | 0.66667 | N | Sostituzione Sostegni
S/E Morigallo - TR 1 132/15 kV | TRF | 132 kV | 2021-05-03 | 0.33333 | 2021-05-14 | 0.66667 | N | Sostituzione Apparecchiatura AT
S/E Codrongianos - Sbarra A 380 kV | SBA | 400 kV | 2021-05-03 | 0.33333 | 2021-05-04 | 0.66667 | S | Interferenza Lavori
S/E Codro - stl 098 Codro Sincrono 2 | STL | 400 kV | 2021-05-03 | 0.33333 | 2021-05-06 | 0.66667 | S | Controlli Tecnici Apparecchiatura AT
Linea 232 Piossasco - Sangone | LIN | 220 kV | 2021-05-03 | 0.33333 | 2021-05-06 | 0.66667 | S | Controlli Tecnici Linea
S/E Castelnuovo - ATR 2 380/132 kV | ATR | 132 kV | 2021-05-03 | 0.33333 | 2021-05-05 | 0.70833 | N | Sostituzione Protezioni
LINEA 675 AICA CP-BRESSANONE | LIN | 132 kV | 2021-05-03 | 0.33333 | 2021-05-20 | 0.70833 | N | Rinnovo Linea (piu componenti)
Linea 749 Vignola - Monteveglio | LIN | 132 kV | 2021-05-03 | 0.33333 | 2021-05-31 | 0.66667 | N | Sostituzione Conduttori
S/E Bolzano - ATR 201 230/135 kV 160 MVA | ATR | 132 kV | 2021-05-03 | 0.33333 | 2021-05-07 | 0.66667 | S | Controlli Protezioni
Bolzano ATR201-stl236 M.Pill cd Ala-Cast | STL | 220 kV | 2021-05-03 | 0.33333 | 2021-05-07 | 0.66667 | S | Controlli Protezioni
S/E Baggio - ATR 2 380/130 kV | ATR | 132 kV | 2021-05-03 | 0.33333 | 2021-05-07 | 0.66667 | N | Interferenza Lavori
S/E Lonato - stl 103 Montichiari | STL | 132 kV | 2021-05-03 | 0.33333 | 2021-05-14 | 0.70833 | N | Controlli Protezioni
S/E Baggio - Sbarra A 132 kV | SBA | 132 kV | 2021-05-03 | 0.33333 | 2021-05-03 | 0.66667 | S | Interferenza Lavori
S/E Baggio - Parallelo K 132 kV | STK | 132 kV | 2021-05-03 | 0.33333 | 2021-05-05 | 0.66667 | N | Controlli Tecnici Apparecchiatura AT
S/E Brindisi P. - ATR 1 380/150 KV | ATR | 150 kV | 2021-05-03 | 0.33333 | 2021-05-03 | 0.66667 | S | Altre di rinnovo
Linea 097 Palagiano - Sural | LIN | 150 kV | 2021-05-03 | 0.33333 | 2021-05-04 | 0.66667 | S | Controlli Tecnici Linea
S/E Baggio - Sbarra A 132 kV | SBA | 132 kV | 2021-05-03 | 0.33333 | 2021-05-03 | 0.66667 | S | Interferenza Lavori
Linea F18 Fondi RT-Sezze RT cd Montor.RT | LIN | 132 kV | 2021-05-03 | 0.33333 | 2021-06-03 | 0.66667 | N | Sostituzione FdG
Linea F18 Fondi RT-Sezze RT cd Montor.RT | LIN | 132 kV | 2021-05-03 | 0.33333 | 2021-06-03 | 0.66667 | N | Sostituzione Conduttori
S/E Gorlago - Sbarra A 380 kV | SBA | 400 kV | 2021-05-03 | 0.33333 | 2021-05-04 | 0.66667 | N | Controlli Tecnici Apparecchiatura AT
S/E Teramo - stl 318 Villanova | STL | 400 kV | 2021-05-03 | 0.33333 | 2021-05-07 | 0.66667 | S | Controlli Tecnici Apparecchiatura AT
S/E Tavazzano - stl 302 Brugherio | STL | 400 kV | 2021-05-03 | 0.33333 | 2021-05-07 | 0.70833 | N | Controlli Tecnici Apparecchiatura AT
S/E Castelnuovo S.- stl 351 Vignole B. | STL | 400 kV | 2021-05-03 | 0.33333 | 2021-05-07 | 0.70833 | N | Controlli Tecnici Apparecchiatura AT
Linea 307 S.Fiorano - Robbia | LIN | 400 kV | 2021-05-03 | 0.33333 | 2021-05-07 | 0.70833 | N | Interferenza Linea
S/E Roma Sud - stl 385 Aprilia | STL | 400 kV | 2021-05-03 | 0.33333 | 2021-05-14 | 0.66667 | N | Sostituzione Apparecchiature AT
Linea 302 Brugherio - Tavazzano | LIN | 400 kV | 2021-05-03 | 0.33333 | 2021-05-14 | 0.70833 | N | Controlli Tecnici Apparecchiatura AT
S/E Montecorvino - Sbarra B 380 KV | SBA | 400 kV | 2021-05-03 | 0.33333 | 2021-05-14 | 0.75 | N | Interferenza Lavori
S/E Castelnuovo - Sbarra A 380 kV | SBA | 400 kV | 2021-05-03 | 0.33333 | 2021-05-03 | 0.70833 | N | Interferenza Lavori
S/E San Fiorano - Sbarra A 380 kV | SBA | 400 kV | 2021-05-03 | 0.33333 | 2021-05-04 | 0.70833 | N | Interferenza Lavori
S/E Patria - Sbarra A 380 KV | SBA | 400 kV | 2021-05-03 | 0.33333 | 2021-05-06 | 0.75 | N | Sostituzione Apparecchiatura AT
Linea 302 Brugherio - Tavazzano | LIN | 400 kV | 2021-05-03 | 0.33333 | 2021-05-07 | 0.70833 | N | Sostituzione Apparecchiature AT
S/E S.Fiorano - stl 307 Robbia | STL | 400 kV | 2021-05-03 | 0.33333 | 2021-05-07 | 0.70833 | N | Altre di rinnovo
S/E Flero - stl 355 Mantova | STL | 400 kV | 2021-05-03 | 0.33333 | 2021-05-07 | 0.70833 | N | Sostituzione Apparecchiature AT
Linea 355 Flero - Mantova | LIN | 400 kV | 2021-05-03 | 0.33333 | 2021-05-08 | 0.70833 | N | Sostituzione Armamenti
S/E Roma Sud - Sbarra B 380 KV | SBA | 400 kV | 2021-05-03 | 0.33333 | 2021-05-14 | 0.66667 | N | Interferenza Lavori
S/E Brugherio - stl 302 Tavazzano | STL | 400 kV | 2021-05-03 | 0.33333 | 2021-05-14 | 0.70833 | N | Controlli Tecnici Apparecchiatura AT
Linea 317 Patria - S. Sofia | LIN | 400 kV | 2021-05-03 | 0.33333 | 2021-05-23 | 0.75 | N | Sostituzione Isolatori
Tronco di Linea BZ 2 CP P.te Resia - palo 62/1 | TRC | 220 kV | 2021-05-03 | 0.33333 | 2021-05-07 | 0.77083 | N | Altre di Manutenzione
Linea BZ 1 CP P.te Resia - S/E Naturno | LIN | 220 kV | 2021-05-03 | 0.33333 | 2021-05-07 | 0.77083 | S | Altre di Manutenzione
S/E Cagno - Sbarra A 132 kV | SBA | 132 kV | 2021-05-03 | 0.33333 | 2021-05-07 | 0.70833 | N | Rinnovo stazione
S/E Cagno - ATR 1 380/132 kV | ATR | 132 kV | 2021-05-03 | 0.33333 | 2021-05-16 | 0.70833 | N | Rinnovo stazione
S/E Villabona - Sbarra B 132 kV | SBA | 132 kV | 2021-05-03 | 0.33333 | 2021-05-12 | 0.6875 | N | Interferenza Lavori
S/E Villabona-Trafo 102 132/20 kV 40MVA | TRF | 132 kV | 2021-05-03 | 0.33333 | 2021-05-12 | 0.6875 | N | Sostituzione Macchinario AT
S/E Stura - stl 285 Rondissone | STL | 220 kV | 2021-05-03 | 0.33333 | 2021-05-08 | 0.66667 | N | Controlli di legge
Linea 285 Stura - Rondissone | LIN | 220 kV | 2021-05-03 | 0.33333 | 2021-05-08 | 0.66667 | N | Controlli di legge
Linea 318 Teramo - Villanova | LIN | 400 kV | 2021-05-03 | 0.33333 | 2021-05-14 | 0.66667 | N | Sostituzione FdG
L 558 Cotilia-Scoppito cd Sigillo-Leones | LIN | 150 kV | 2021-05-03 | 0.33333 | 2021-06-08 | 0.70833 | N | Sostituzione Conduttori
S/E Pietrafitta - Parallelo K 120 KV | STK | 132 kV | 2021-05-03 | 0.33333 | 2021-05-16 | 0.66667 | N | Sostituzione SPCC
S/E Flero - stl 355 Mantova | STL | 400 kV | 2021-05-03 | 0.33333 | 2021-05-07 | 0.70833 | N | Controlli Protezioni
Linea 099 Codro CR - Codro Sincrono 1 | LIN | 400 kV | 2021-05-03 | 0.33333 | 2021-05-05 | 0.66667 | N | Controlli Tecnici Apparecchiatura AT
S/E Flero - stl 355 Mantova | STL | 400 kV | 2021-05-03 | 0.33333 | 2021-05-07 | 0.70833 | N | Controlli Protezioni
Linea 70 kV - Perdasdefogu - Aritzo | LIN | 70 kV | 2021-05-03 | 0.33333 | 2021-06-04 | 0.66667 | N | Verniciatura Sostegni
S/E Roma Nord - stl 210 S. Lucia 2 | STL | 220 kV | 2021-05-03 | 0.33333 | 2021-05-14 | 0.66667 | N | Sostituzione Apparecchiature AT
L.029 Trofarel.RT-S.Dam.RT cd Villan.RT | LIN | 132 kV | 2021-05-03 | 0.33333 | 2021-05-03 | 0.66667 | N | Interferenza Lavori
S/E Turbigo - Sbarra A 380 kV-Sez.2 | SBA | 400 kV | 2021-05-03 | 0.33333 | 2021-05-03 | 0.66667 | N | Controlli Tecnici Apparecchiatura AT
Linea 709 Calatabiano RT - Mascali CP | LIN | 150 kV | 2021-05-03 | 0.33333 | 2021-05-21 | 0.70833 | N | Sostituzione Conduttori
S/E Fiumesanto - Sbarra A 380 kV | SBA | 400 kV | 2021-05-03 | 0.33333 | 2021-05-03 | 0.70833 | S | Interferenza Lavori
Sez. sbarra (1)RO 150 kV in CP SENNORI | SBA | 150 kV | 2021-05-03 | 0.33333 | 2021-05-04 | 0.72917 | N | Sostituzione Apparecchiatura AT
Stallo 150 kV 612PT1 in CP SENNORI | STL | 150 kV | 2021-05-03 | 0.33333 | 2021-05-04 | 0.72917 | N | Sostituzione Apparecchiatura AT
S/E Sandrigo-ATR 303 380/132kV 250MVA | ATR | 132 kV | 2021-05-03 | 0.33333 | 2021-05-07 | 0.66736 | N | Controlli Tecnici Apparecchiatura AT
S/E Casellina - stl 411 Tavarnuzze | STL | 132 kV | 2021-05-03 | 0.33333 | 2021-05-07 | 0.66667 | N | Controlli Tecnici Apparecchiatura AT
SALSOMINORE - TR2_G1 | TRF | 132 kV | 2021-05-03 | 0.33333 | 2021-09-24 | 0.70833 | N | Opere Civili
S/E Forlì - ATR 302 380/132 kV 250MVA | ATR | 400 kV | 2021-05-03 | 0.33333 | 2021-05-05 | 0.66667 | N | Revisione Apparecchiatura AT
Linea 040F Livorno RT - Riparbella RFI | LIN | 132 kV | 2021-05-03 | 0.33333 | 2021-05-07 | 0.58333 | N | Controlli Tecnici Linea
SE Cascina RT- stl F13 SE Viareggio RT | STL | 132 kV | 2021-05-03 | 0.33333 | 2021-05-07 | 0.66667 | N | Controlli Tecnici Apparecchiatura AT
S/E Forlì - ATR 302 380/132 kV 250MVA | ATR | 400 kV | 2021-05-03 | 0.33333 | 2021-05-07 | 0.66667 | N | Controlli Tecnici Apparecchiatura AT
Linea 149 S/E Tursi - CP Pisticci | LIN | 150 kV | 2021-05-03 | 0.33333 | 2021-06-14 | 0.66667 | N | Realizzazione Entra/esci
S/E Scandale - ATR 2 380/150 KV | ATR | 150 kV | 2021-05-03 | 0.33333 | 2021-05-05 | 0.66667 | N | Sostituzione Apparecchiature AT
S/E Montecorvino - ATR 4 380/150 | ATR | 150 kV | 2021-05-03 | 0.33333 | 2021-05-14 | 0.75 | N | Sostituzione Apparecchiature AT
Tronco 252 Suio - sez. Cirio | LIN | 70 kV | 2021-05-03 | 0.33333 | 2021-05-31 | 0.66667 | N | Sostituzione Sostegno
Linea 059 Grottole - Matera C.P. | LIN | 150 kV | 2021-05-03 | 0.33333 | 2021-05-31 | 0.75 | N | Rinnovo Linea (piu componenti)
Linea 428 Grottole - Salandra cd FS | LIN | 150 kV | 2021-05-03 | 0.33333 | 2021-05-31 | 0.75 | N | Rinnovo Linea (piu componenti)
S/E Gorlago - Sbarra A1 132 kV | SBA | 132 kV | 2021-05-03 | 0.33333 | 2021-05-03 | 0.66667 | S | Controlli Tecnici Apparecchiatura AT
S/E Gorlago - ATR 2 380/132 kV | ATR | 132 kV | 2021-05-03 | 0.33333 | 2021-05-07 | 0.66667 | N | Sostituzione Protezioni
S/E Gorlago - ATR 2 380/132 kV | ATR | 132 kV | 2021-05-03 | 0.33333 | 2021-05-07 | 0.66667 | N | Controlli Tecnici Apparecchiatura AT
Linea 927 S/E Venina-S/E Belviso-Teglio | LIN | 132 kV | 2021-05-03 | 0.33333 | 2021-05-07 | 0.66667 | N | Interferenza Lavori
Cp Teglio - stl 927/3 Belviso - Venina | STL | 132 kV | 2021-05-03 | 0.33333 | 2021-05-07 | 0.66667 | N | Controlli Tecnici Apparecchiatura AT
S/E Lonato - stl 103 Montichiari | STL | 132 kV | 2021-05-03 | 0.33333 | 2021-05-14 | 0.70833 | N | Sostituzione Apparecchiature AT
TO Ovest - STL 298 Pellerina 220 KV | STL | 220 kV | 2021-05-03 | 0.33333 | 2021-05-05 | 0.75 | N | Altre di manutenzioni
SEN_ST_526 | STL | 132 kV | 2021-05-03 | 0.33333 | 2021-05-07 | 0.66667 | N | Altre di Manutenzione
S/E La Spezia - Sbarra A 132 kV | SBA | 132 kV | 2021-05-03 | 0.33333 | 2021-05-07 | 0.66667 | N | Sostituzione Apparecchiature AT
Stallo 132 kV 559 Leynì in CP Volpiano | STL | 132 kV | 2021-05-03 | 0.33333 | 2021-05-13 | 0.66667 | N | Sostituzione Apparecchiature AT
S/E Candia - ATR 4 380/120 kV 250 MVA | ATR | 400 kV | 2021-05-03 | 0.33333 | 2021-05-07 | 0.66667 | N | Revisione Apparecchiatura AT
S/E Villavalle - ATR 2 380/120 KV | ATR | 132 kV | 2021-05-03 | 0.33333 | 2021-05-14 | 0.66667 | S | Controlli Protezioni
S/E Scorzè - Sbarra B 130 kV | SBA | 132 kV | 2021-05-03 | 0.35417 | 2021-05-08 | 0.625 | N | Interferenza Lavori
Linea 319 Bari Ovest - Brindisi | LIN | 400 kV | 2021-05-03 | 0.35417 | 2021-05-03 | 0.64583 | S | Controlli Tecnici Linea
Linea 539 Porto Tolle - Cà Tiepolo | LIN | 132 kV | 2021-05-03 | 0.35417 | 2021-05-07 | 0.6875 | N | Altre di manutenzioni
Linea 683 Scorzè - Villabona | LIN | 132 kV | 2021-05-03 | 0.35417 | 2021-05-28 | 0.6875 | N | Verniciatura Sostegni
Linea 087 Vico del Gargano - Vieste | LIN | 150 kV | 2021-05-03 | 0.35417 | 2021-05-04 | 0.625 | S | Taglio Piante
S/E Dolo - stl 349 Fusina C.le Gr. 1-2 | STL | 220 kV | 2021-05-03 | 0.35417 | 2021-05-06 | 0.6875 | N | Revisione Apparecchiatura AT
S/E AGORDO - STL 906 AGORDO C.LE | STL | 132 kV | 2021-05-03 | 0.35417 | 2021-05-04 | 0.66667 | S | Controlli Protezioni
Linea 687 Villabona - Spinea | LIN | 132 kV | 2021-05-03 | 0.35417 | 2021-05-09 | 0.6875 | N | Interferenza Linea
Linea 007 Barletta RT - Cerignola RT | LIN | 150 kV | 2021-05-03 | 0.35417 | 2021-05-04 | 0.64583 | S | Riparazione FdG
Stallo 132 kV 194FERRERO in CP INZAGO | STL | 132 kV | 2021-05-03 | 0.375 | 2021-05-07 | 0.625 | S | Controlli di legge
Linea 194 Cp Inzago - Cs Ferrero | LIN | 132 kV | 2021-05-03 | 0.375 | 2021-05-07 | 0.625 | S | Verifica Impianto di Terra Sostegni - Controlli
Linea 132 kV - PREMESA EDISON-LAION | LIN | 132 kV | 2021-05-03 | 0.375 | 2021-05-07 | 0.70833 | N | Sostituzione Apparecchiature AT
S/E Presenzano - Parallelo K 380 KV | STK | 400 kV | 2021-05-03 | 0.375 | 2021-05-07 | 0.70833 | N | Sostituzione Apparecchiatura AT
S/E Presenzano - Parallelo K 380 KV | STK | 400 kV | 2021-05-03 | 0.375 | 2021-05-07 | 0.70833 | N | Controlli Tecnici Apparecchiatura AT
S/E Presenzano - Sbarra A 380 KV | SBA | 400 kV | 2021-05-03 | 0.375 | 2021-05-07 | 0.70833 | N | Sostituzione Apparecchiatura AT
Linea 279 Casoria - Castelluccia | LIN | 220 kV | 2021-05-03 | 0.375 | 2021-05-05 | 0.625 | S | Interferenza Linea
CP Casoria - stl Castelluccia 220 kV | STL | 220 kV | 2021-05-03 | 0.375 | 2021-05-05 | 0.625 | S | Altre di manutenzioni
Stallo 132 kV 527VALLEMO in CP COSSATO | STL | 132 kV | 2021-05-03 | 0.375 | 2021-05-07 | 0.625 | S | Controlli di legge
Stallo 132 kV 527 COSSATO in CP VALLEMOSSO | STL | 132 kV | 2021-05-03 | 0.375 | 2021-05-07 | 0.625 | S | Controlli di legge
S/E Parma Vigheffio - Parall. K1 132 kV | STK | 132 kV | 2021-05-03 | 0.375 | 2021-05-03 | 0.39583 | N | Interferenza Lavori
S/E Parma Vigheffio - stl 899 Spip | STL | 132 kV | 2021-05-03 | 0.375 | 2021-05-03 | 0.39583 | N | Interferenza Lavori
CP LAION - STL 108 Premesa 132 kV | STL | 132 kV | 2021-05-03 | 0.375 | 2021-05-07 | 0.70833 | N | Sostituzione Apparecchiature AT
SE Parma V. - stl 662 CP Fidenza | STL | 132 kV | 2021-05-03 | 0.375 | 2021-05-08 | 0.66667 | N | Sostituzione Apparecchiature AT
S/E Parma Vigheffio - Sbarra A1 132 kV | SBA | 132 kV | 2021-05-03 | 0.375 | 2021-05-08 | 0.66667 | N | Interferenza Lavori
Linea 721 S/E Caracoli - Campofelice RT | LIN | 150 kV | 2021-05-03 | 0.375 | 2021-05-28 | 0.66667 | N | Sostituzione Conduttori
S/E Rubiera-ATR 301 380/132kV 250MVA | ATR | 132 kV | 2021-05-03 | 0.375 | 2021-05-07 | 0.70833 | N | Controlli Tecnici Apparecchiatura AT
L.030 Peschiera d/G - Verona S.Lucia | LIN | 132 kV | 2021-05-03 | 0.375 | 2021-05-10 | 0.375 | N | Interferenza Linea
CP FIDENZA - STALLO AT PRM 662 | STL | 132 kV | 2021-05-03 | 0.41667 | 2021-05-03 | 0.66667 | N | Revisione Apparecchiatura AT
CP FIDENZA - SBARRA AT VE LATO 662 | SBA | 132 kV | 2021-05-03 | 0.41667 | 2021-05-04 | 0.66667 | S | Interferenza Lavori
S/E Acciaiolo - Sbarra B 380kV | SBA | 400 kV | 2021-05-03 | 0.41667 | 2021-05-12 | 0.5 | N | Interferenza Lavori
Linea 312 Rosignano - Acciaiolo | LIN | 400 kV | 2021-05-03 | 0.41667 | 2021-05-14 | 0.625 | N | Interferenza Lavori
S/E Acciaiolo - stl 312 Rosignano | STL | 400 kV | 2021-05-03 | 0.41667 | 2021-05-14 | 0.625 | N | Controlli Tecnici Apparecchiatura AT
Stallo 150 kV 394SIL in CP VILLACIDRO | STL | 150 kV | 2021-05-03 | 0.54167 | 2021-05-07 | 0.33333 | N | Altre di manutenzioni
LINEA 150KC CAMPOCOLOGNO - ROBBIA (TORN) | LIN | 150 kV | 2021-05-04 | 0.29167 | 2021-05-04 | 0.70833 | N | Richiesto da Swissgrid
Linea 055 Rigutino RT - Montallese RT | LIN | 132 kV | 2021-05-04 | 0.33333 | 2021-06-11 | 0.66667 | N | Sostituzione Conduttori
Linea 316 Castelfranco CP - Castelfranco | LIN | 132 kV | 2021-05-04 | 0.33333 | 2021-05-06 | 0.70833 | N | Controlli di legge
S/E Fiumesanto - Sbarra B 380 kV | SBA | 400 kV | 2021-05-04 | 0.33333 | 2021-05-04 | 0.70833 | S | Interferenza Lavori
S/E Baggio - Sbarra B 132 kV | SBA | 132 kV | 2021-05-04 | 0.33333 | 2021-05-04 | 0.66667 | S | Interferenza Lavori
S/E Brindisi P. - ATR 2 380/150 KV | ATR | 150 kV | 2021-05-04 | 0.33333 | 2021-05-04 | 0.66667 | S | Altre di rinnovo
CP Gallico - stl Reggio Condera 150 kV | STL | 150 kV | 2021-05-04 | 0.33333 | 2021-05-05 | 0.6875 | N | Altre di Manutenzione
S/E Baggio - Sbarra B 132 kV | SBA | 132 kV | 2021-05-04 | 0.33333 | 2021-05-04 | 0.66667 | S | Interferenza Lavori
S/E Rosone - stl 216 Grugliasco | STL | 220 kV | 2021-05-04 | 0.33333 | 2021-05-05 | 0.66667 | N | Controlli Protezioni
Linea 132 kV - LAMPORECCHIO - P. A CAIANO | LIN | 132 kV | 2021-05-04 | 0.33333 | 2021-05-07 | 0.66667 | N | Altre di manutenzioni
Linea 132 kV - TAVOLA - P. A CAIANO | LIN | 132 kV | 2021-05-04 | 0.33333 | 2021-05-04 | 0.66667 | N | Altre di manutenzioni
S/E Foggia - stl D22 Gargano Energy | STL | 150 kV | 2021-05-04 | 0.33333 | 2021-05-07 | 0.66667 | S | Controlli Tecnici Apparecchiatura AT
S/E Casanova - Sbarra A2 132 kV | SBA | 132 kV | 2021-05-04 | 0.33333 | 2021-05-04 | 0.66667 | N | Controlli Tecnici Apparecchiatura AT
S/E Turbigo - Sbarra B 380 kV-Sez.2 | SBA | 400 kV | 2021-05-04 | 0.33333 | 2021-05-04 | 0.66667 | N | Controlli Tecnici Apparecchiatura AT
S.Barbara SF6-ATR301 380/132kV 250MVA | ATR | 132 kV | 2021-05-04 | 0.33333 | 2021-05-05 | 0.66667 | N | Revisione Apparecchiatura AT
S/E Castelnuovo - Sbarra B 380 kV | SBA | 400 kV | 2021-05-04 | 0.33333 | 2021-05-04 | 0.70833 | N | Interferenza Lavori
S/E Teramo - Sbarra A 380 kV | SBA | 400 kV | 2021-05-04 | 0.33333 | 2021-05-04 | 0.66667 | S | Interferenza Lavori
S/E Gorlago - Sbarra B1 132 kV | SBA | 132 kV | 2021-05-04 | 0.33333 | 2021-05-04 | 0.66667 | S | Controlli Tecnici Apparecchiatura AT
S/E Conegliano-Trafo202 220/20kV 40MVA | TRF | 220 kV | 2021-05-04 | 0.33333 | 2021-05-07 | 0.70833 | N | Controlli Tecnici Apparecchiatura AT
LINEA CHIEVO C.LE - VERONA SUD (AGSM) | LIN | 132 kV | 2021-05-04 | 0.33333 | 2021-05-22 | 0.66667 | N | Altre di Rinnovo
Linea 012 Udine RT-Redipuglia RT | LIN | 132 kV | 2021-05-04 | 0.33333 | 2021-05-24 | 0.70833 | N | Altre di sviluppo
Linea 132 kV - CAORLE-BIBIONE | LIN | 132 kV | 2021-05-04 | 0.33333 | 2021-05-24 | 0.70833 | N | Sostituzione FdG
SE Udine RT - stl.012 Redipuglia RT | STL | 132 kV | 2021-05-04 | 0.33333 | 2021-05-24 | 0.70833 | N | Traslazione linee
S/E Pallanzeno - Sbarra A 220 kV | SBA | 220 kV | 2021-05-04 | 0.33333 | 2021-05-04 | 0.70833 | N | Interferenza Lavori
S/E Tavazzano - Sbarra B 380 kV | SBA | 400 kV | 2021-05-04 | 0.33333 | 2021-05-05 | 0.70833 | N | Controlli Tecnici Apparecchiatura AT
S/E Brugherio - Sbarra A 380 kV | SBA | 400 kV | 2021-05-04 | 0.33333 | 2021-05-05 | 0.70833 | N | Controlli Tecnici Apparecchiatura AT
ACEA CECCHIGNOLA - SBARRA | SEZ | 150 kV | 2021-05-04 | 0.35417 | 2021-05-05 | 0.58333 | S | Interferenza Lavori
Linea 653 Melilli - Sortino | LIN | 150 kV | 2021-05-04 | 0.35417 | 2021-05-04 | 0.625 | S | Controlli Tecnici Apparecchiatura AT
Linea 908 S/E Galatina - CP Galatina L1 | LIN | 150 kV | 2021-05-04 | 0.35417 | 2021-05-04 | 0.64583 | S | Controlli Tecnici Linea
LINEA 150 KV A CECCHIGNOLA - A CAPANNELLE | TRC | 150 kV | 2021-05-04 | 0.35417 | 2021-05-05 | 0.58333 | S | Interferenza Lavori
CP CASTELMAGGIORE - STALLO AT QTI 856 | STL | 132 kV | 2021-05-04 | 0.35417 | 2021-05-06 | 0.66667 | S | Revisione Apparecchiatura AT
S/E REDIPUGLIA RT - Sbarra A 132 kV | SBA | 132 kV | 2021-05-04 | 0.35417 | 2021-05-05 | 0.70833 | S | Rinnovo stazione
A.CECCHIGNOLA STL A.CAPANNELLE | STL | 150 kV | 2021-05-04 | 0.35417 | 2021-05-05 | 0.58333 | S | Controlli Tecnici Apparecchiatura AT
S/E Melilli - stl 653 Sortino | STL | 150 kV | 2021-05-04 | 0.35417 | 2021-05-07 | 0.625 | S | Controlli Tecnici Apparecchiatura AT
S/E Andria - stl 071 Andria CP | STL | 150 kV | 2021-05-04 | 0.375 | 2021-05-07 | 0.66667 | S | Controlli Tecnici Apparecchiatura AT
CASSINO Stl SORA-ATINA 150 kV | STL | 150 kV | 2021-05-04 | 0.375 | 2021-05-04 | 0.625 | N | Revisione Apparecchiatura AT
Linea 758 Cp Orzivecchi - Cp Brandico | LIN | 132 kV | 2021-05-04 | 0.375 | 2021-05-07 | 0.625 | S | Interferenza Linea
Stallo 132 kV 758 in CP ORZIVECCHI | STL | 132 kV | 2021-05-04 | 0.375 | 2021-05-07 | 0.625 | S | Controlli di legge
S/E Rubiera - Sbarra A 380 kV | SBA | 400 kV | 2021-05-04 | 0.375 | 2021-05-05 | 0.5 | N | Interferenza Lavori
S/E Andria - Sbarra B 150 KV | SBA | 150 kV | 2021-05-04 | 0.375 | 2021-05-04 | 0.66667 | S | Controlli Tecnici Apparecchiatura AT
Linea 055 Rigutino RT - Montallese RT | LIN | 132 kV | 2021-05-04 | 0.41667 | 2021-06-11 | 0.70833 | N | Sostituzione FdG
Linea 311 Taloro 1 - Nuoro 2 | LIN | 150 kV | 2021-05-05 | 0.3125 | 2021-05-09 | 0.6875 | S | Sostituzione FdG
S/E Fiumesanto - Sbarra A 380 kV | SBA | 400 kV | 2021-05-05 | 0.33333 | 2021-05-05 | 0.70833 | S | Interferenza Lavori
S/E FIUMESANTO STL 010 SA.PE.I.1 | STL | 400 kV | 2021-05-05 | 0.33333 | 2021-05-06 | 0.70833 | S | Altre di rinnovo
Linea 253 Salerno - Tusciano Rossa cd Merc.e Sal.Ind. | LIN | 70 kV | 2021-05-05 | 0.33333 | 2021-05-19 | 0.66667 | N | Rinnovo Linea (piu componenti)
S/E Pallanzeno - Sbarra B 220 kV | SBA | 220 kV | 2021-05-05 | 0.33333 | 2021-05-05 | 0.70833 | N | Interferenza Lavori
TO OVEST SBARRA A 220 kV | SBA | 220 kV | 2021-05-05 | 0.33333 | 2021-05-05 | 0.75 | N | Altre di manutenzioni
TO Ovest - Stl 982 Salvemini 220 kV | STL | 220 kV | 2021-05-05 | 0.33333 | 2021-05-07 | 0.75 | N | Altre di manutenzioni
Linea 707 Fano ET - S.Colomba CP | LIN | 132 kV | 2021-05-05 | 0.33333 | 2021-05-07 | 0.66667 | N | Sostituzione Apparecchiatura AT
S/E Fano ET - stl 707 S.Colomba CP | STL | 132 kV | 2021-05-05 | 0.33333 | 2021-05-07 | 0.66667 | N | Sostituzione Apparecchiatura AT
S/E Taloro - Sbarra B 220 kV | SBA | 220 kV | 2021-05-05 | 0.33333 | 2021-05-06 | 0.66667 | S | Controlli Tecnici Apparecchiatura AT
S/E Gorlago - ATR 2 380/132 kV | ATR | 132 kV | 2021-05-05 | 0.33333 | 2021-05-06 | 0.66667 | N | Controlli Protezioni
S/E Gorlago - Sbarra B 380 kV | SBA | 400 kV | 2021-05-05 | 0.33333 | 2021-05-06 | 0.66667 | N | Controlli Tecnici Apparecchiatura AT
S/E San Fiorano - Sbarra B 380 kV | SBA | 400 kV | 2021-05-05 | 0.33333 | 2021-05-06 | 0.70833 | N | Interferenza Lavori
S/E San Fiorano - Sbarra B 380 kV | SBA | 400 kV | 2021-05-05 | 0.33333 | 2021-05-06 | 0.70833 | N | Interferenza Lavori
S/E Teramo - Sbarra B 380 kV | SBA | 400 kV | 2021-05-05 | 0.33333 | 2021-05-05 | 0.66667 | S | Interferenza Lavori
S/E Cagliari Sud - Sbarra B 150 kV | SBA | 150 kV | 2021-05-05 | 0.33333 | 2021-05-07 | 0.66667 | S | Interferenza Lavori
S/E Casanova - Sbarra B2 132 kV | SBA | 132 kV | 2021-05-05 | 0.33333 | 2021-05-05 | 0.66667 | N | Interferenza Lavori
S/E Cagliari Sud - Sbarra B 380 kV | SBA | 400 kV | 2021-05-05 | 0.33333 | 2021-05-07 | 0.66667 | S | Controlli Tecnici Apparecchiatura AT
S/E Foggia - Sbarra A1 150 KV | SBA | 150 kV | 2021-05-05 | 0.33333 | 2021-05-05 | 0.66667 | S | Controlli Tecnici Apparecchiatura AT
S/E Fiumesanto - stl 342 Portotorres 1 | STL | 150 kV | 2021-05-05 | 0.33333 | 2021-05-06 | 0.66667 | S | Lavaggio/siliconatura
Linea 342 Fiumesanto - Portotorres 1 | LIN | 150 kV | 2021-05-05 | 0.33333 | 2021-05-06 | 0.66667 | S | Interferenza Lavori
S/E Fiumesanto - stl 342 Portotorres 1 | STL | 150 kV | 2021-05-05 | 0.33333 | 2021-05-06 | 0.66667 | S | Controlli Protezioni
S/E Portotorres 1 - stl 342 Fiumesanto | STL | 150 kV | 2021-05-05 | 0.33333 | 2021-05-06 | 0.66667 | S | Controlli Protezioni
S/E Lacchiarella - stl 164 Assago cd var | STL | 132 kV | 2021-05-05 | 0.33333 | 2021-05-05 | 0.66667 | S | Controlli Protezioni
S/E Codrongianos - Sbarra B 380 kV | SBA | 400 kV | 2021-05-05 | 0.33333 | 2021-05-06 | 0.66667 | S | Interferenza Lavori
Linea 052 Lavino RT - S.Viola RT | LIN | 132 kV | 2021-05-05 | 0.33333 | 2021-05-07 | 0.66667 | N | Controlli Tecnici Linea
Linea 678 Ciardone - Giovinazzo | LIN | 150 kV | 2021-05-05 | 0.33333 | 2021-05-05 | 0.64583 | S | Riparazione morsetteria
S/E Taloro 1 - stl 311 Nuoro 2 | STL | 150 kV | 2021-05-05 | 0.33333 | 2021-05-06 | 0.70833 | S | Altre di Rinnovo
S/E Brindisi P. - ATR 3 380/150 KV | ATR | 150 kV | 2021-05-05 | 0.33333 | 2021-05-05 | 0.66667 | S | Altre di rinnovo
S/E Baggio - Sbarra A 380 kV | SBA | 400 kV | 2021-05-05 | 0.33333 | 2021-05-05 | 0.66667 | S | Interferenza Lavori
ROMA S. STL SELVOTTA | STL | 150 kV | 2021-05-05 | 0.33333 | 2021-05-06 | 0.625 | N | Riparazione Apparecchiatura AT
S/E Melilli - Sbarra A2 150 KV | SBA | 150 kV | 2021-05-05 | 0.35417 | 2021-05-05 | 0.625 | S | Controlli Tecnici Apparecchiatura AT
CASSINO Stl ROCCASECCA 150 kV | STL | 150 kV | 2021-05-05 | 0.35417 | 2021-05-05 | 0.625 | N | Controlli di legge
S/E Melilli - stl 653 Sortino | STL | 150 kV | 2021-05-05 | 0.35417 | 2021-05-05 | 0.625 | S | Controlli Protezioni
S/E Lasa - TR 201 220/132-MT kV 70 MVA | TRF | 132 kV | 2021-05-05 | 0.35417 | 2021-05-07 | 0.66667 | S | Controlli Tecnici Apparecchiatura AT
S/E Agordo - Parallelo K 132 kV | STK | 132 kV | 2021-05-05 | 0.35417 | 2021-05-06 | 0.66667 | S | Controlli Protezioni
A.casilina stl Torrenova | STL | 150 kV | 2021-05-05 | 0.35417 | 2021-05-05 | 0.58333 | N | Interferenza Lavori
Linea 910 S/E Galatina - CP Galatina L2 | LIN | 150 kV | 2021-05-05 | 0.35417 | 2021-05-05 | 0.64583 | S | Controlli Tecnici Linea
CASILINA - SEMISBARRA VERDE | SBA | 150 kV | 2021-05-05 | 0.35417 | 2021-05-05 | 0.58333 | N | Interferenza Lavori
S/E Udine NE-Trafo 102 132/20kV 40MVA | TRF | 132 kV | 2021-05-05 | 0.375 | 2021-05-05 | 0.66667 | S | Altre di manutenzioni
S/E Parma Vigheffio - stl 899 Spip | STL | 132 kV | 2021-05-05 | 0.375 | 2021-05-05 | 0.39583 | N | Interferenza Lavori
S/E Parma Vigheffio - Parall. K1 132 kV | STK | 132 kV | 2021-05-05 | 0.375 | 2021-05-05 | 0.39583 | N | Interferenza Lavori
S/E Andria - Sbarra A 150 KV | SBA | 150 kV | 2021-05-05 | 0.375 | 2021-05-06 | 0.66667 | S | Controlli Tecnici Apparecchiatura AT
S/E Rubiera - Sbarra B 380 kV | SBA | 400 kV | 2021-05-05 | 0.54167 | 2021-05-06 | 0.70833 | N | Interferenza Lavori
Stallo 150 kV 332SGL in CP CAGLIARI 4 | STL | 150 kV | 2021-05-05 | 0.77083 | 2021-05-07 | 0.77083 | N | Sostituzione Apparecchiatura AT
S/E Baggio - Sbarra B 380 kV | SBA | 400 kV | 2021-05-06 | 0.33333 | 2021-05-06 | 0.66667 | S | Interferenza Lavori
LINEA 947 BITONTO - GIOVINAZZO | LIN | 150 kV | 2021-05-06 | 0.33333 | 2021-05-07 | 0.64583 | S | Riparazione morsetteria
S/E Scilla - stl 415 Reggio Condera | STL | 150 kV | 2021-05-06 | 0.33333 | 2021-05-07 | 0.66667 | S | Controlli Protezioni
S/E Brugherio - Sbarra B 380 kV | SBA | 400 kV | 2021-05-06 | 0.33333 | 2021-05-07 | 0.70833 | N | Controlli Tecnici Apparecchiatura AT
S/E Tavazzano - Sbarra A 380 kV | SBA | 400 kV | 2021-05-06 | 0.33333 | 2021-05-07 | 0.70833 | N | Controlli Tecnici Apparecchiatura AT
Stallo 150 kV TR ROSSO AT in CP GALLICO | STT | 150 kV | 2021-05-06 | 0.33333 | 2021-05-07 | 0.6875 | N | Altre di Manutenzione
Linea 318 Teramo - Villanova | LIN | 400 kV | 2021-05-06 | 0.33333 | 2021-05-06 | 0.66667 | S | Interferenza Lavori
GRE_ST_526 | STL | 132 kV | 2021-05-06 | 0.33333 | 2021-05-06 | 0.5 | N | Altre di Manutenzione
S/E S.Barbara-Trafo Miniera 132/6kV25MVA | STT | 132 kV | 2021-05-06 | 0.33333 | 2021-05-07 | 0.66667 | N | Revisione Apparecchiatura AT
Linea 644 Casanova - Carmagnola | LIN | 132 kV | 2021-05-06 | 0.33333 | 2021-05-06 | 0.66667 | N | Interferenza Lavori
S/E Foggia - Sbarra B1 150 KV | SBA | 150 kV | 2021-05-06 | 0.33333 | 2021-05-06 | 0.66667 | S | Controlli Tecnici Apparecchiatura AT
S/E Fiumesanto - Sbarra B 380 kV | SBA | 400 kV | 2021-05-06 | 0.33333 | 2021-05-06 | 0.70833 | S | Interferenza Lavori
S/E Lonato - ATR 2 380/132 kV | ATR | 132 kV | 2021-05-06 | 0.33333 | 2021-05-08 | 0.70833 | N | Interventi sistemi automazione e controllo
S/E REDIPUGLIA RT - Sbarra A 132 kV | SBA | 132 kV | 2021-05-06 | 0.35417 | 2021-05-06 | 0.70833 | S | Rinnovo stazione
A.CECCHIGNOLA STL A.LAURENTINA | STL | 150 kV | 2021-05-06 | 0.35417 | 2021-05-07 | 0.58333 | S | Controlli Tecnici Apparecchiatura AT
S/E Arco - Sbarra A 130 kV sez.1° (aria) | SBA | 132 kV | 2021-05-06 | 0.35417 | 2021-05-06 | 0.64583 | S | Riparazione Apparecchiatura AT
S/E ARCO ARIA - STL. 604 ARCO SF6 | STL | 132 kV | 2021-05-06 | 0.35417 | 2021-05-06 | 0.64583 | S | Riparazione Apparecchiatura AT
Linea 629 CP Ovodda - CP Bono | LIN | 150 kV | 2021-05-06 | 0.35417 | 2021-05-07 | 0.66667 | S | Interferenza Linea
Linea 611 S/E Taloro - Ovodda CP | LIN | 150 kV | 2021-05-06 | 0.35417 | 2021-05-07 | 0.66667 | S | Interferenza Linea
CANTERNO Stl 150 kV C. MASSIMO | STL | 150 kV | 2021-05-06 | 0.35417 | 2021-05-06 | 0.625 | N | Controlli di legge
LINEA 150 KV A CECCHIGNOLA - A LAURENTINA | TRC | 150 kV | 2021-05-06 | 0.35417 | 2021-05-07 | 0.58333 | S | Interferenza Lavori
Linea 627 Lizzano - Manduria 150 kV | LIN | 150 kV | 2021-05-06 | 0.35417 | 2021-05-06 | 0.625 | S | Controlli Tecnici Linea
S/E Melilli - Sbarra B2 150 KV | SBA | 150 kV | 2021-05-06 | 0.35417 | 2021-05-06 | 0.625 | S | Controlli Tecnici Apparecchiatura AT
ACEA CECCHIGNOLA - SBARRA | SEZ | 150 kV | 2021-05-06 | 0.35417 | 2021-05-07 | 0.58333 | S | Interferenza Lavori
LINEA 217 CASERTA SUD - S.MARIA C.V. 60 | LIN | 70 kV | 2021-05-06 | 0.375 | 2021-05-07 | 0.625 | S | Interferenza Linea
Caserta S. - stl S.Maria CV 60 kV | STL | 70 kV | 2021-05-06 | 0.375 | 2021-05-07 | 0.625 | S | Altre di manutenzioni
Linea 351 Vignole B. - Castelnuovo S. | LIN | 400 kV | 2021-05-07 | 0.33333 | 2021-05-07 | 0.70833 | N | Interferenza Lavori
Stallo 150 kV 394SIL in CP VILLACIDRO | STL | 150 kV | 2021-05-07 | 0.33333 | 2021-05-07 | 0.54167 | S | Altre di manutenzioni
STALLO 150 KV 336 SRM IN CP VILLACIDRO | STL | 150 kV | 2021-05-07 | 0.33333 | 2021-05-07 | 0.54167 | S | Altre di manutenzioni
Linea 351 Vignole B. - Castelnuovo S. | LIN | 400 kV | 2021-05-07 | 0.33333 | 2021-05-07 | 0.70833 | N | Altre di Manutenzione
S/E FIUMESANTO STL 011 SA.PE.I. 2 | STL | 400 kV | 2021-05-07 | 0.33333 | 2021-05-08 | 0.70833 | S | Altre di rinnovo
S/E Fiumesanto - Sbarra A 380 kV | SBA | 400 kV | 2021-05-07 | 0.33333 | 2021-05-07 | 0.70833 | S | Interferenza Lavori
S/E Roma Est - Sbarra A2 150 KV | SBA | 150 kV | 2021-05-07 | 0.33333 | 2021-05-07 | 0.58333 | N | Riparazione Apparecchiatura AT
S/E Roma Est - Parallelo K2 150 KV | STK | 150 kV | 2021-05-07 | 0.33333 | 2021-05-07 | 0.58333 | N | Riparazione Apparecchiatura AT
LF34 Civitavecchia RT-Palidoro RT cd S.S | LIN | 132 kV | 2021-05-07 | 0.33333 | 2021-05-10 | 0.33333 | N | Sostituzione Conduttore
SC ARCO - STL. 562 S/E ARCO | STL | 132 kV | 2021-05-07 | 0.35417 | 2021-05-07 | 0.64583 | S | Riparazione Apparecchiatura AT
Linea 071 Andria - Andria CP 1 | LIN | 150 kV | 2021-05-07 | 0.375 | 2021-05-07 | 0.66667 | S | Controlli Tecnici Apparecchiatura AT
Linea 636 Pinerolo Nord - S/E Pinasca | LIN | 132 kV | 2021-05-07 | 0.375 | 2021-05-07 | 0.625 | N | Altre di Manutenzione
Linea 627 IC OMVP - CP Pinasca | LIN | 132 kV | 2021-05-07 | 0.375 | 2021-05-07 | 0.625 | N | Altre di Manutenzione
S/E Brindisi P. - stl 348 Brindisi S. 1 | STL | 400 kV | 2021-05-08 | 0 | 2021-05-08 | 0.27083 | S | Altre di rinnovo
S/E Brindisi P. -stl 321 Brin N - Br Eni | STL | 400 kV | 2021-05-08 | 0 | 2021-05-08 | 0.27083 | S | Altre di rinnovo
S/E Brindisi P. - Sbarra A1-A2 380 kV | SBA | 400 kV | 2021-05-08 | 0 | 2021-05-08 | 0.27083 | S | Altre di rinnovo
S.NE BRINDISI P - STL ENIPOWER | STL | 400 kV | 2021-05-08 | 0 | 2021-05-08 | 0.27083 | S | Altre di rinnovo
S/E Brindisi P 2 - stl 349 Brindisi S. 2 | STL | 400 kV | 2021-05-08 | 0 | 2021-05-08 | 0.27083 | S | Altre di rinnovo
S/E Brindisi - stl 319 Bari Ovest | STL | 400 kV | 2021-05-08 | 0 | 2021-05-08 | 0.27083 | S | Altre di rinnovo
S/E Brindisi - stl 320 Taranto Nord | STL | 400 kV | 2021-05-08 | 0 | 2021-05-08 | 0.27083 | S | Altre di rinnovo
Linea 582 Caerano - Istrana | LIN | 132 kV | 2021-05-08 | 0.33333 | 2021-06-04 | 0.70833 | N | Altre di Rinnovo
S/E Dugale - stl 206 Palù | STL | 132 kV | 2021-05-08 | 0.33333 | 2021-05-09 | 0.66667 | S | Controlli Protezioni
Linea 210 Corriolo - Caracoli 2 | LIN | 220 kV | 2021-05-08 | 0.33333 | 2021-06-04 | 0.66667 | N | Altre di rinnovo
Linea 209 Sorgente - Caracoli | LIN | 220 kV | 2021-05-08 | 0.33333 | 2021-06-04 | 0.66667 | S | Interferenza Lavori
Linea 546 Baggio - Seguro | LIN | 132 kV | 2021-05-08 | 0.33333 | 2021-05-09 | 0.66667 | N | Interferenza Linea
S/E Fiumesanto - Sbarra B 380 kV | SBA | 400 kV | 2021-05-08 | 0.33333 | 2021-05-08 | 0.70833 | S | Interferenza Lavori
Linea 648 Vellai - Caerano cd C.le Quero | LIN | 132 kV | 2021-05-08 | 0.33333 | 2021-05-09 | 0.70833 | N | Interferenza Linea
Linea 993 Sud Ovest - IC Mirafiori | LIN | 132 kV | 2021-05-08 | 0.33333 | 2021-05-09 | 0.75 | N | Controlli di legge
LINEA 132KV N.512 LUCCA R.-MONTUOLO FS-FILETTOLE | LIN | 132 kV | 2021-05-08 | 0.33333 | 2021-05-09 | 0.70833 | N | Sostituzione Isolatori
Stallo 132 kV 546BAGGIO in CP SEGURO15-23 | STL | 132 kV | 2021-05-08 | 0.33333 | 2021-05-09 | 0.66667 | N | Altre di manutenzioni
L 164 S/E Lacchiarella-Cp Assago-Cp Mila | LIN | 132 kV | 2021-05-08 | 0.33333 | 2021-05-08 | 0.66667 | S | Interferenza Linea
Linea 732 Candia-Jesi | LIN | 132 kV | 2021-05-08 | 0.33333 | 2021-05-14 | 0.75 | N | Sostituzione morsetteria
Linea 550 S/E Lacchiarella- Cp Vaiano V. | LIN | 132 kV | 2021-05-08 | 0.33333 | 2021-05-08 | 0.66667 | S | Sostituzione FdG
Linea 551 S/E Lacchiarella- Cp Vaiano V. | LIN | 132 kV | 2021-05-08 | 0.33333 | 2021-05-08 | 0.66667 | S | Sostituzione FdG
Tronco Spinea - Po.Me.Ton. | TRC | 132 kV | 2021-05-08 | 0.35417 | 2021-05-16 | 0.6875 | N | Interferenza Linea
S/E Calenzano-stl 825 Suv. cd Vaiano RFI | STL | 132 kV | 2021-05-08 | 0.35417 | 2021-05-09 | 0.66667 | N | Controlli Tecnici Apparecchiatura AT
S/E MICHELE-STL.620 TRENTO P.SG-AIR M. | STL | 132 kV | 2021-05-08 | 0.54167 | 2021-05-23 | 0.70833 | N | Sostituzione Apparecchiature AT
S. Michele - ASM Mezzolombardo T.23.620 | TRC | 132 kV | 2021-05-08 | 0.54167 | 2021-05-08 | 0.70833 | N | Sostituzione Apparecchiatura AT
LINEA 626 S.MICHELE-SEPR IT | LIN | 132 kV | 2021-05-08 | 0.54167 | 2021-05-08 | 0.70833 | N | Sostituzione Apparecchiatura AT
S.NE BRINDISI P - STL ENIPOWER | STL | 400 kV | 2021-05-09 | 0 | 2021-05-09 | 0.27083 | S | Altre di rinnovo
S/E Brindisi P 2 - stl 349 Brindisi S. 2 | STL | 400 kV | 2021-05-09 | 0 | 2021-05-09 | 0.27083 | S | Altre di rinnovo
S/E Brindisi P. - stl 348 Brindisi S. 1 | STL | 400 kV | 2021-05-09 | 0 | 2021-05-09 | 0.27083 | S | Altre di rinnovo
S/E Brindisi P. - Sbarra A1-A2 380 kV | SBA | 400 kV | 2021-05-09 | 0 | 2021-07-16 | 0.75 | N | Altre di rinnovo
S/E Brindisi - stl 319 Bari Ovest | STL | 400 kV | 2021-05-09 | 0 | 2021-05-09 | 0.27083 | S | Altre di rinnovo
S/E Brindisi - stl 320 Taranto Nord | STL | 400 kV | 2021-05-09 | 0 | 2021-05-09 | 0.27083 | S | Altre di rinnovo
S/E Brindisi P. -stl 321 Brin N - Br Eni | STL | 400 kV | 2021-05-09 | 0 | 2021-05-09 | 0.27083 | S | Altre di rinnovo
Linea 131 Montalto C.Le - Montalto S.E. | LIN | 150 kV | 2021-05-09 | 0.33333 | 2021-05-29 | 0.625 | N | Sostituzione Apparecchiature AT
Trc019 S/E Alanno - All. ACEA S.Angelo | TRC | 150 kV | 2021-05-09 | 0.33333 | 2021-05-24 | 0.70833 | N | Rinnovo Linea (piu componenti)
S/E Montalto - stl 131 Montalto C.le | STL | 150 kV | 2021-05-09 | 0.33333 | 2021-05-29 | 0.70833 | N | Sostituzione Apparecchiature AT
L036 CP Vigevano Ovest - CS Garlasco | LIN | 132 kV | 2021-05-09 | 0.33333 | 2021-05-09 | 0.5 | N | Interventi parti meccaniche
Linea 581 S. Benedetto Paese-CP Villorba | LIN | 132 kV | 2021-05-09 | 0.33333 | 2021-05-09 | 0.66667 | N | Altri investimenti
CP REGGIO NORD - SEZIONE AT 1 | SBA | 132 kV | 2021-05-09 | 0.33333 | 2021-05-09 | 0.75 | N | Revisione Apparecchiatura AT
L037 S/E Novara Est - CP Vigevano Ovest | LIN | 132 kV | 2021-05-09 | 0.33333 | 2021-05-09 | 0.5 | N | Interferenza Lavori
Linea 752 Nervesa - Treviso Ovest | LIN | 132 kV | 2021-05-09 | 0.33333 | 2021-05-09 | 0.66667 | N | Altri investimenti
S/E Priolo - stl ERG Nuce Nord | STL | 400 kV | 2021-05-09 | 0.35417 | 2021-05-10 | 0.625 | S | Controlli Tecnici Apparecchiatura AT
S/E Priolo - Sbarra A 380 kV | SBA | 400 kV | 2021-05-09 | 0.35417 | 2021-05-09 | 0.625 | S | Controlli Tecnici Apparecchiatura AT
S/E Priolo - stl ERG Nuce Nord | STL | 400 kV | 2021-05-09 | 0.35417 | 2021-05-10 | 0.625 | S | Controlli Protezioni
LINEA 132 KV - CORDIGNANO-VACIL C.D. S.POLO | LIN | 132 kV | 2021-05-09 | 0.54167 | 2021-05-09 | 0.70833 | N | Altre di Rinnovo
Linea V09 SE R.PusteriaEisackwerk -Varna | LIN | 132 kV | 2021-05-10 | 0.29167 | 2021-05-12 | 0.75 | N | Rinnovo Linea (piu componenti)
LIN621 AICA CP-MULES CP | LIN | 132 kV | 2021-05-10 | 0.29167 | 2021-05-13 | 0.75 | N | Rinnovo Linea (piu componenti)
Linea 109 Oristano - Codrongianos | LIN | 220 kV | 2021-05-10 | 0.3125 | 2021-05-15 | 0.6875 | N | Sostituzione Conduttori
Linea 116 Ottana - Enichem | LIN | 220 kV | 2021-05-10 | 0.3125 | 2021-05-14 | 0.6875 | S | Sostituzione Isolatori
Linea 313 Siniscola 2 - Siniscola 1 | LIN | 150 kV | 2021-05-10 | 0.3125 | 2021-05-14 | 0.6875 | S | Sostituzione Isolatori
S/E BRESSANONE-STL 675 AICA CP | STL | 132 kV | 2021-05-10 | 0.33333 | 2021-05-11 | 0.66667 | S | Controlli Protezioni
CP PONTEVECCHIO - SBARRA AT VE LATO 128 | SBA | 132 kV | 2021-05-10 | 0.33333 | 2021-05-14 | 0.75 | N | Controlli di legge
CP PONTEVECCHIO - STALLO AT GIM 128 | STL | 132 kV | 2021-05-10 | 0.33333 | 2021-05-14 | 0.75 | N | Revisione Apparecchiatura AT
Linea 132 kV - PONTEVECCHIO - GIARDINI MARGHERITA | LIN | 132 kV | 2021-05-10 | 0.33333 | 2021-05-14 | 0.75 | N | Interferenza Linea
S/E Campochiesa - Sbarra B 132 kV | SBA | 132 kV | 2021-05-10 | 0.33333 | 2021-05-14 | 0.33333 | N | Sostituzione Protezioni
S/E Campochiesa - Parallelo K 132 kV | STK | 132 kV | 2021-05-10 | 0.33333 | 2021-05-14 | 0.33333 | N | Sostituzione Protezioni
Trc F34 Palidoro RT-All. S.Severa | TRC | 132 kV | 2021-05-10 | 0.33333 | 2021-05-24 | 0.33333 | N | Sostituzione Conduttore
L694 cp Storo-cp Vobarno | LIN | 132 kV | 2021-05-10 | 0.33333 | 2021-05-14 | 0.75 | N | Sostituzione Apparecchiature AT
Belviso_TRF_T1 | TRF | 132 kV | 2021-05-10 | 0.33333 | 2021-05-23 | 0.70833 | N | Sostituzione Protezione
S/E Storo - stl 694 Vobarno | STL | 132 kV | 2021-05-10 | 0.33333 | 2021-05-14 | 0.75 | N | Sostituzione Apparecchiature AT
S/E Galatina - ATR 2 380/150 KV | ATR | 150 kV | 2021-05-10 | 0.33333 | 2021-05-13 | 0.66667 | N | Sostituzione Apparecchiature AT
S/E Vellai-Trafo102 132/20 kV 25 MVA | TRF | 132 kV | 2021-05-10 | 0.33333 | 2021-05-13 | 0.66667 | N | Riparazione Apparecchiatura AT
S/E S.Barbara - stl 481 Montevarchi CP | STL | 132 kV | 2021-05-10 | 0.33333 | 2021-05-13 | 0.66667 | N | Controlli Tecnici Apparecchiatura AT
S/E Rondissone - stl 253 C.le Chivasso | STL | 220 kV | 2021-05-10 | 0.33333 | 2021-05-14 | 0.66667 | N | Sostituzione Apparecchiature AT
Linea 253 Rondissone - Chivasso Term. | LIN | 220 kV | 2021-05-10 | 0.33333 | 2021-05-14 | 0.66667 | N | Sostituzione Apparecchiature AT
S/E Fusine - stl 902 Morbegno (SX) | STL | 132 kV | 2021-05-10 | 0.33333 | 2021-05-14 | 0.70833 | N | Revisione Apparecchiatura AT
S/E Fusine - stl 902 Morbegno (SX) | STL | 132 kV | 2021-05-10 | 0.33333 | 2021-05-14 | 0.70833 | N | Sostituzione Apparecchiature AT
S/E Fusine - stl 903 Venina | STL | 132 kV | 2021-05-10 | 0.33333 | 2021-05-14 | 0.70833 | N | Sostituzione Apparecchiature AT
Linea 900 Fusine - Lenna | LIN | 132 kV | 2021-05-10 | 0.33333 | 2021-05-14 | 0.70833 | N | Interferenza Linea
Linea 902 Fusine - Morbegno | LIN | 132 kV | 2021-05-10 | 0.33333 | 2021-05-14 | 0.70833 | N | Interferenza Linea
Linea 903 Venina - Fusine | LIN | 132 kV | 2021-05-10 | 0.33333 | 2021-05-14 | 0.70833 | N | Interferenza Linea
S/E Fusine - stl 900 Lenna | STL | 132 kV | 2021-05-10 | 0.33333 | 2021-05-14 | 0.70833 | N | Sostituzione Apparecchiature AT
S/E Fusine - stl 900 Lenna | STL | 132 kV | 2021-05-10 | 0.33333 | 2021-05-14 | 0.70833 | N | Revisione Apparecchiatura AT
S/E Fusine - stl 903 Venina | STL | 132 kV | 2021-05-10 | 0.33333 | 2021-05-14 | 0.70833 | N | Revisione Apparecchiatura AT
S/E SEZ. MASO PILL-STL 235 LANA CD AEC,P.RE | STL | 220 kV | 2021-05-10 | 0.33333 | 2021-05-12 | 0.66667 | N | Controlli Tecnici Apparecchiatura AT
S/E Baggio - Sbarra A 380 kV | SBA | 400 kV | 2021-05-10 | 0.33333 | 2021-05-10 | 0.66667 | S | Altre di manutenzioni
S/E Baggio - ATR 1 380/130 kV | ATR | 132 kV | 2021-05-10 | 0.33333 | 2021-05-14 | 0.66667 | N | Controlli Tecnici Apparecchiatura AT
S/E Casanova - ATR 2 380/132 kV | ATR | 132 kV | 2021-05-10 | 0.33333 | 2021-05-14 | 0.66667 | N | Controlli Tecnici Apparecchiatura AT
S/E Roma Nord - stl Tevere Nord | STL | 150 kV | 2021-05-10 | 0.33333 | 2021-05-10 | 0.58333 | N | Riparazione Apparecchiatura AT
Linea 889 La Spezia - Bedonia | LIN | 132 kV | 2021-05-10 | 0.33333 | 2021-05-14 | 0.70833 | N | Sostituzione Isolatori
Linea 024 Voltri - Morigallo | LIN | 132 kV | 2021-05-10 | 0.33333 | 2021-05-13 | 0.66667 | N | Sostituzione Apparecchiature AT
S/E Larino - stl 845 Montecilfone | STL | 150 kV | 2021-05-10 | 0.33333 | 2021-05-14 | 0.66667 | N | Sostituzione Apparecchiatura AT
S/E Valmontone - ATR 1 380/150 | ATR | 400 kV | 2021-05-10 | 0.33333 | 2021-05-14 | 0.66667 | N | Controlli Tecnici Apparecchiatura AT
S/E Sorgente - Sbarre A AIS 380 kV | SBA | 400 kV | 2021-05-10 | 0.33333 | 2021-05-10 | 0.66667 | S | Controlli Tecnici Apparecchiatura AT
S/E Pian Camuno - Sbarra A 380 kV | SBA | 400 kV | 2021-05-10 | 0.33333 | 2021-05-11 | 0.66667 | N | Controlli Tecnici Apparecchiatura AT
S/E San Fiorano - Sbarra A 380 kV | SBA | 400 kV | 2021-05-10 | 0.33333 | 2021-05-11 | 0.70833 | N | Interferenza Lavori
S/E Sorgente - Parallelo AIS 380 kV | STK | 400 kV | 2021-05-10 | 0.33333 | 2021-05-12 | 0.66667 | S | Controlli Tecnici Apparecchiatura AT
S/E Brindisi Sud - Sbarra A 380 KV | SBA | 400 kV | 2021-05-10 | 0.33333 | 2021-05-13 | 0.66667 | N | Sostituzione Apparecchiature AT
S/E San Fiorano - Sbarra A 380 kV | SBA | 400 kV | 2021-05-10 | 0.33333 | 2021-05-14 | 0.70833 | N | Controlli Protezioni
S/E Entracque - stl 395 Magliano A. 1 | STL | 400 kV | 2021-05-10 | 0.33333 | 2021-05-21 | 0.66667 | N | Sostituzione Protezioni
S/E Magliano A. - stl 395 Entracque 1 | STL | 400 kV | 2021-05-10 | 0.33333 | 2021-05-21 | 0.66667 | N | Sostituzione Protezioni
S/E Cagno - Sbarra B 132 kV | SBA | 132 kV | 2021-05-10 | 0.33333 | 2021-05-16 | 0.70833 | N | Rinnovo stazione
S/E Villasor 1 - Sbarra A 150 kV | SBA | 150 kV | 2021-05-10 | 0.33333 | 2021-05-11 | 0.6875 | S | Controlli Tecnici Apparecchiatura AT
ENTRACQUE TRG2 1/7/7 | TRF | 400 kV | 2021-05-10 | 0.33333 | 2021-05-21 | 0.70833 | N | Altre di Manutenzione
SUVIANA Stl BARGI CENT 1 132 kV | STL | 132 kV | 2021-05-10 | 0.33333 | 2021-05-13 | 0.70833 | N | Verifica Impianto di Terra Sostegni - Controlli
Linea 304 Villasor 1 - Tuili | LIN | 150 kV | 2021-05-10 | 0.33333 | 2021-05-11 | 0.6875 | S | Controlli Tecnici Apparecchiatura AT
S/E Villasor 1 - stl 304 Tuili | STL | 150 kV | 2021-05-10 | 0.33333 | 2021-05-13 | 0.6875 | S | Controlli Tecnici Apparecchiatura AT
Linea 231 Pianezza - Piossasco | LIN | 220 kV | 2021-05-10 | 0.33333 | 2021-05-14 | 0.66667 | N | Controlli di legge
S/E Pianezza - stl 231 Piossasco | STL | 220 kV | 2021-05-10 | 0.33333 | 2021-05-14 | 0.66667 | N | Controlli di legge
Linea 263 Lanzada - Sondrio | LIN | 220 kV | 2021-05-10 | 0.33333 | 2021-05-14 | 0.70833 | N | Controlli di legge
Linea 378 Edolo - San Fiorano | LIN | 400 kV | 2021-05-10 | 0.33333 | 2021-05-14 | 0.70833 | N | Interferenza Linea
S/E San Fiorano - stl 378 Edolo | STL | 400 kV | 2021-05-10 | 0.33333 | 2021-05-14 | 0.70833 | N | Altre di rinnovo
Linea 241 S.Massenza (Terna) - Cimego | LIN | 220 kV | 2021-05-10 | 0.33333 | 2021-05-14 | 0.70833 | N | Controlli di legge
S/E Rondissone - stl 253 C.le Chivasso | STL | 220 kV | 2021-05-10 | 0.33333 | 2021-05-14 | 0.66667 | N | Controlli Tecnici Apparecchiatura AT
Linea 253 Rondissone - Chivasso Term. | LIN | 220 kV | 2021-05-10 | 0.33333 | 2021-05-14 | 0.66667 | N | Controlli Tecnici Apparecchiatura AT
S/E Morigallo - stl 024 Voltri | STL | 132 kV | 2021-05-10 | 0.33333 | 2021-05-13 | 0.66667 | N | Sostituzione Apparecchiature AT
S/E Venina - stl275 S/E Cassano | STL | 220 kV | 2021-05-10 | 0.33333 | 2021-05-11 | 0.70833 | N | Controlli Protezioni
Linea 263 Casanova - Bistagno | LIN | 220 kV | 2021-05-10 | 0.33333 | 2021-05-14 | 0.66667 | S | Controlli Tecnici Linea
S/E Sondrio - stl 263 Lanzada | STL | 220 kV | 2021-05-10 | 0.33333 | 2021-05-14 | 0.70833 | N | Interferenza Lavori
Linea 263 Lanzada - Sondrio | LIN | 220 kV | 2021-05-10 | 0.33333 | 2021-05-14 | 0.70833 | N | Interferenza Linea
S/E Fratta stl 213 Caivano | STL | 220 kV | 2021-05-10 | 0.33333 | 2021-05-14 | 0.625 | S | Controlli Tecnici Apparecchiatura AT
Stallo 132 kV 131 IC Collegno RFI in CP Paracca | STL | 132 kV | 2021-05-10 | 0.33333 | 2021-05-11 | 0.66667 | N | Revisione Apparecchiatura AT
Linea 923 Borgaro - Lucento | LIN | 132 kV | 2021-05-10 | 0.33333 | 2021-05-21 | 0.75 | N | Altre di manutenzioni
S/E Portotorres 1 - Sbarra B 150 kV | SBA | 150 kV | 2021-05-10 | 0.33333 | 2021-05-14 | 0.70833 | N | Costruzione nuovo stallo
LUCENTO - SEMISBARRA A3 132 KV LATO 923 | SBA | 132 kV | 2021-05-10 | 0.33333 | 2021-05-21 | 0.75 | N | Altre di manutenzioni
LUCENTO - Stl 923 BORGARO 132 kV | STL | 132 kV | 2021-05-10 | 0.33333 | 2021-05-21 | 0.75 | N | Altre di manutenzioni
Tronco Nove 71 - S. Floriano N. (596) | TRC | 132 kV | 2021-05-10 | 0.33333 | 2021-05-14 | 0.70833 | N | Altri investimenti
S/E Castel di Lucio - Parallelo K 150 KV | STK | 150 kV | 2021-05-10 | 0.33333 | 2021-05-23 | 0.66667 | N | Sostituzione SPCC
S/E Fiumesanto - Sbarra A 380 kV | SBA | 400 kV | 2021-05-10 | 0.33333 | 2021-05-11 | 0.70833 | S | Altre di rinnovo
S/E Conegliano-Trafo203 220/20kV 40MVA | TRF | 220 kV | 2021-05-10 | 0.33333 | 2021-05-13 | 0.70833 | N | Controlli Tecnici Apparecchiatura AT
S/E Sandrigo-ATR 303 380/132kV 250MVA | ATR | 132 kV | 2021-05-10 | 0.33333 | 2021-05-14 | 0.66667 | N | Controlli Tecnici Apparecchiatura AT
CP PORTOGARIBALDI - STALLO AT VOL 741 | STL | 132 kV | 2021-05-10 | 0.33333 | 2021-05-16 | 0.66667 | N | Sostituzione Apparecchiatura AT
S/E Colunga-ATR 303 380/132 kV 250MVA | ATR | 132 kV | 2021-05-10 | 0.33333 | 2021-05-14 | 0.66667 | N | Controlli Tecnici Apparecchiatura AT
S/E Galatina - Parallelo K 150 KV | STK | 150 kV | 2021-05-10 | 0.33333 | 2021-05-19 | 0.66667 | N | Sostituzione Apparecchiature AT
Linea 938 Taranto Nord - Taranto Sud | LIN | 150 kV | 2021-05-10 | 0.33333 | 2021-05-31 | 0.70833 | N | Sostituzione FdG
S/E Galatina - Sbarra B 150 KV | SBA | 150 kV | 2021-05-10 | 0.33333 | 2021-05-19 | 0.66667 | N | Interferenza Lavori
S/E Ciserano - ATR 3 380/132 kV | ATR | 132 kV | 2021-05-10 | 0.33333 | 2021-05-11 | 0.66667 | N | Controlli Tecnici Apparecchiatura AT
S/E Ciserano - ATR 3 380/132 kV | ATR | 132 kV | 2021-05-10 | 0.33333 | 2021-05-13 | 0.66667 | N | Sostituzione Protezioni
Lin HCN Carnate RT - Carnate CS (Enel) | LIN | 132 kV | 2021-05-10 | 0.33333 | 2021-05-13 | 0.75 | N | Controlli Tecnici Apparecchiatura AT
S/E Carnate RT-stl HCN Carnate CS Enel | STL | 132 kV | 2021-05-10 | 0.33333 | 2021-05-13 | 0.75 | N | Controlli Tecnici Apparecchiatura AT
S/E Ospiate - stl 018 CP Ospiate | STL | 132 kV | 2021-05-10 | 0.33333 | 2021-05-14 | 0.66667 | N | Revisione Apparecchiatura AT
S/E Bovisio - Condensatore 1 132 kV | RIF | 132 kV | 2021-05-10 | 0.33333 | 2021-05-14 | 0.70833 | N | Revisione Apparecchiatura AT
Linea 238 Brugherio - Lambrate | LIN | 220 kV | 2021-05-10 | 0.33333 | 2021-05-14 | 0.70833 | N | Sostituzione Protezione
S/E Brugherio - stl 238 Lambrate | STL | 220 kV | 2021-05-10 | 0.33333 | 2021-05-14 | 0.70833 | N | Sostituzione Protezione
S/E Pian Camuno - Sbarra A1 132 kV | SBA | 132 kV | 2021-05-10 | 0.33333 | 2021-05-10 | 0.66667 | S | Controlli Tecnici Apparecchiatura AT
S/E Ciserano - ATR 3 380/132 kV | ATR | 132 kV | 2021-05-10 | 0.33333 | 2021-05-13 | 0.70833 | N | Sostituzione Apparecchiature AT
S/E Ric. Sud BS - stl L30 Ric. Ovest BS | STL | 132 kV | 2021-05-10 | 0.33333 | 2021-05-13 | 0.70833 | N | Sostituzione Apparecchiature AT
S/E Pian Camuno - ATR 2 380/132 kV | ATR | 400 kV | 2021-05-10 | 0.33333 | 2021-05-14 | 0.66667 | N | Controlli Tecnici Apparecchiatura AT
S/E Ostiglia - stl 685 Sermide | STL | 132 kV | 2021-05-10 | 0.33333 | 2021-05-14 | 0.70833 | S | Controlli Tecnici Apparecchiatura AT
S/E Chiari - ATR 2 380/132 kV | ATR | 132 kV | 2021-05-10 | 0.33333 | 2021-05-30 | 0.70833 | N | Sostituzione Apparecchiature AT
S/E Ciserano - ATR 3 380/132 kV | ATR | 132 kV | 2021-05-10 | 0.33333 | 2021-05-25 | 0.70833 | N | Sostituzione Apparecchiature AT
Linea 246 Novi L. - ILVA Novi L. | LIN | 220 kV | 2021-05-10 | 0.33333 | 2021-05-11 | 0.66667 | N | Interferenza Linea
S/E La Spezia - Sbarra B 132 kV | SBA | 132 kV | 2021-05-10 | 0.33333 | 2021-05-14 | 0.66667 | N | Sostituzione Apparecchiature AT
Linea 613 Novi Ligure CP - Frugarolo | LIN | 132 kV | 2021-05-10 | 0.33333 | 2021-05-14 | 0.70833 | N | Sostituzione FdG
S/E Candia - Parallelo K1 120 kV | STK | 132 kV | 2021-05-10 | 0.33333 | 2021-05-14 | 0.66667 | N | Revisione Apparecchiatura AT
Linea 845 Larino - Montecilfone | LIN | 150 kV | 2021-05-10 | 0.33333 | 2021-05-11 | 0.66667 | N | Sostituzione Conduttore
S/E Cimego - stl 241 S. Massenza Terna | STL | 220 kV | 2021-05-10 | 0.34514 | 2021-05-14 | 0.70833 | N | Controlli di legge
Sez. sbarra (1)RO 150 kV in CP URAS | SBA | 150 kV | 2021-05-10 | 0.35417 | 2021-05-11 | 0.72917 | S | Altre di manutenzioni
Stallo 150 kV 602 ALI in CP SARROCH | STL | 150 kV | 2021-05-10 | 0.35417 | 2021-05-14 | 0.72917 | S | Altre di manutenzioni
Sist. sbarre 1 a 150 kV in CP SINISCOLA 1 | SBA | 150 kV | 2021-05-10 | 0.35417 | 2021-05-14 | 0.72917 | S | Altre di manutenzioni
Stallo 150 kV 653CSU in CP SARROCH | STL | 150 kV | 2021-05-10 | 0.35417 | 2021-05-14 | 0.72917 | S | Altre di manutenzioni
Stallo 150 kV 325RAS1 in CP SARROCH | STL | 150 kV | 2021-05-10 | 0.35417 | 2021-05-14 | 0.72917 | S | Altre di manutenzioni
Stallo 150 kV 313SN2 in CP SINISCOLA 1 | STL | 150 kV | 2021-05-10 | 0.35417 | 2021-05-14 | 0.72917 | S | Altre di manutenzioni
Stallo 150 kV 396BDO in CP SINISCOLA 1 | STL | 150 kV | 2021-05-10 | 0.35417 | 2021-05-14 | 0.72917 | S | Altre di manutenzioni
ACEA OSTIENS Stl ACEA VILLA BORGHESE | STL | 150 kV | 2021-05-10 | 0.35417 | 2021-05-14 | 0.6875 | N | Revisione Apparecchiatura AT
S/E Este-Trafo 101 132/20 kV 40 MVA | TRF | 20 kV | 2021-05-10 | 0.35417 | 2021-05-17 | 0.66736 | N | Sostituzione Apparecchiatura AT
Acea Bufalotta Stl Roma Nord | STL | 150 kV | 2021-05-10 | 0.35417 | 2021-05-21 | 0.6875 | N | Sostituzione Apparecchiatura AT
Linea 150 kV Roma Nord - Acea Bufalotta | LIN | 150 kV | 2021-05-10 | 0.35417 | 2021-05-21 | 0.6875 | N | Interferenza Lavori
S/E Priolo - Sbarra B 380 kV | SBA | 400 kV | 2021-05-10 | 0.35417 | 2021-05-10 | 0.625 | S | Controlli Tecnici Apparecchiatura AT
s/e dugale - stl 228 sandrà | STL | 220 kV | 2021-05-10 | 0.35417 | 2021-05-13 | 0.66667 | S | Sostituzione Protezione
Linea 150 kV - GELA - GELA 2 | LIN | 150 kV | 2021-05-10 | 0.35417 | 2021-05-14 | 0.64583 | S | Sostituzione FdG
Lana-Maso Pill cd p.62/1 e der. AEC | TRC | 220 kV | 2021-05-10 | 0.35417 | 2021-05-10 | 0.66667 | N | Controlli Tecnici Apparecchiatura AT
S/E Maso Pill - Sbarra Enel 220 kV | SBA | 220 kV | 2021-05-10 | 0.35417 | 2021-05-12 | 0.66667 | N | Controlli Tecnici Apparecchiatura AT
S/Sez. Maso Pill - stl 235 Ala | STL | 220 kV | 2021-05-10 | 0.35417 | 2021-05-12 | 0.66667 | N | Controlli Tecnici Apparecchiatura AT
Linea 613 CP Partinico - Partinico 2 | LIN | 150 kV | 2021-05-10 | 0.35417 | 2021-05-14 | 0.625 | S | Sostituzione Sostegni
Sez. sbarra (1)AA 150 kV in CP SARROCH | SBA | 150 kV | 2021-05-10 | 0.35417 | 2021-05-14 | 0.72917 | S | Altre di manutenzioni
STALLO 150 KV 333 S.GIUSTA IN CP URAS | STL | 150 kV | 2021-05-10 | 0.35417 | 2021-05-11 | 0.72917 | S | Altre di manutenzioni
Linea 790 Dobbiaco - Somprade CP | LIN | 132 kV | 2021-05-10 | 0.375 | 2021-05-10 | 0.70833 | N | Altre di Rinnovo
S/E Presenzano - Sbarra B 380 KV | SBA | 400 kV | 2021-05-10 | 0.375 | 2021-05-14 | 0.70833 | N | Sostituzione Apparecchiatura AT
Stallo 132 kV 476 in CS Boffalora | STL | 132 kV | 2021-05-10 | 0.375 | 2021-05-14 | 0.625 | S | Controlli di legge
Linea 476 Magenta - Boffalora Sondel | LIN | 132 kV | 2021-05-10 | 0.375 | 2021-05-14 | 0.625 | S | Interferenza Linea
Linea 790 Dobbiaco - Somprade CP | LIN | 132 kV | 2021-05-10 | 0.375 | 2021-05-10 | 0.70833 | N | Altre di manutenzioni
Linea 579 Brunico - Dobbiaco | LIN | 132 kV | 2021-05-10 | 0.375 | 2021-05-10 | 0.70833 | N | Altre di manutenzioni
S/E Presenzano - Parallelo K 380 KV | STK | 400 kV | 2021-05-10 | 0.375 | 2021-05-14 | 0.70833 | N | Sostituzione Apparecchiatura AT
SSE Carrito RT - stl F02 Avezzano RT | STL | 70 kV | 2021-05-10 | 0.375 | 2021-05-10 | 0.625 | S | Controlli Protezioni
Linea 220 kV Soazza-Magadino | LIN | 220 kV | 2021-05-10 | 0.375 | 2021-05-12 | 0.66667 | S | Richiesto da Swissgrid
S/E S. Michele -Sbarra A 132 kV | SBA | 132 kV | 2021-05-10 | 0.375 | 2021-05-10 | 0.70833 | N | Sostituzione Apparecchiatura AT
S/E Rumianca - ATR 5 380/220 kV | ATR | 220 kV | 2021-05-10 | 0.375 | 2021-05-10 | 0.54167 | S | Riparazione Apparecchiatura AT
Linea 685 S/E Ostiglia - cp Sermide | LIN | 132 kV | 2021-05-10 | 0.375 | 2021-05-14 | 0.66667 | S | Controlli di legge
Stallo 132 kV 481NOVARA SUD in CP NOVARA OVEST | STL | 132 kV | 2021-05-10 | 0.375 | 2021-05-13 | 0.625 | N | Controlli di legge
S/E Sermide - stl 685 Ostiglia | STL | 132 kV | 2021-05-10 | 0.375 | 2021-05-14 | 0.66667 | S | Controlli di legge
Linea 086 Ischitella - S.G. Rotondo | LIN | 150 kV | 2021-05-10 | 0.375 | 2021-05-14 | 0.66667 | S | Sostituzione morsetteria
S/E Carpi Fossoli - Parallelo K 132 kV | STK | 132 kV | 2021-05-10 | 0.375 | 2021-05-12 | 0.5 | N | Controlli Tecnici Apparecchiatura AT
S/E Carpi Fossoli - Sbarra "A" 132 kV | SBA | 132 kV | 2021-05-10 | 0.375 | 2021-05-12 | 0.5 | N | Controlli Tecnici Apparecchiatura AT
CP DOBBIACO - STL 790 PONTE MALON | STL | 132 kV | 2021-05-10 | 0.375 | 2021-05-19 | 0.70833 | N | Sostituzione Apparecchiatura AT
Linea 212 Capriati -S.Maria C.V. 220 kV | LIN | 220 kV | 2021-05-10 | 0.39583 | 2021-05-13 | 0.66667 | N | Sostituzione Apparecchiature AT
LINEA CARSO 2 | LIN | 132 kV | 2021-05-10 | 0.41667 | 2021-05-28 | 0.70833 | N | Interferenza Linea
S/E Cagliari Sud - stl 653 Sarroch | STL | 150 kV | 2021-05-10 | 0.41667 | 2021-05-14 | 0.66667 | N | Sostituzione Apparecchiatura AT
Linea 132 kV - PADRICIANO-ROZZOL | LIN | 132 kV | 2021-05-10 | 0.41667 | 2021-05-28 | 0.70833 | N | Interferenza Linea
S/E Padriciano - Sbarra A 130 kV | SBA | 132 kV | 2021-05-10 | 0.41667 | 2021-05-28 | 0.70833 | N | Interferenza Lavori
S/E Padriciano - stl 412 Rozzol Acegas | STL | 132 kV | 2021-05-10 | 0.41667 | 2021-05-28 | 0.70833 | N | Sostituzione Apparecchiature AT
S/E Padriciano - stl AC2 ACEGA Carso 2 | STL | 132 kV | 2021-05-10 | 0.41667 | 2021-05-28 | 0.70833 | N | Interferenza Lavori
S/E Carnate RT -Sbarra A 132 kV | SBA | 132 kV | 2021-05-11 | 0 | 2021-05-11 | 0.20833 | N | Controlli Tecnici Apparecchiatura AT
Linea 757 Fano E.T.-Fano Centinarola CP | LIN | 132 kV | 2021-05-11 | 0.00069444 | 2021-05-11 | 0.16667 | S | Interferenza Linea
LIGONCHIO Stl SIL-FBR-COR 132 kV | STL | 132 kV | 2021-05-11 | 0.33333 | 2021-05-13 | 0.70833 | N | Controlli Tecnici Linea
Linea 685 S/E Ostiglia - cp Sermide | LIN | 132 kV | 2021-05-11 | 0.33333 | 2021-05-11 | 0.70833 | N | Controlli Tecnici Apparecchiatura AT
Linea CS DEP. S. ANTONINO-CE TORNAVENTO | LIN | 132 kV | 2021-05-11 | 0.33333 | 2021-05-13 | 0.70833 | N | Interferenza Lavori
Stallo 132 kV 440 CS DEP.S.ANTONINO in S/E TORNAVENTO | STL | 132 kV | 2021-05-11 | 0.33333 | 2021-05-13 | 0.70833 | N | Controlli Tecnici Linea
S/E Patria - Sbarra B 380 KV | SBA | 400 kV | 2021-05-11 | 0.33333 | 2021-05-14 | 0.75 | N | Sostituzione Apparecchiature AT
S/E Sorgente - Parallelo AIS 380 kV | STK | 400 kV | 2021-05-11 | 0.33333 | 2021-05-11 | 0.66667 | S | Controlli Protezioni
FLUMENDOSA 2 TR E1 3/8 | TRF | 150 kV | 2021-05-11 | 0.33333 | 2021-05-11 | 0.70833 | N | Altre di Manutenzione
S/E Florinas - stl 308 Codrongianos | STL | 150 kV | 2021-05-11 | 0.33333 | 2021-05-14 | 0.66667 | S | Lavaggio/siliconatura
Linea 308 Codrongianos - Florinas | LIN | 150 kV | 2021-05-11 | 0.33333 | 2021-05-14 | 0.66667 | S | Interferenza Lavori
S/E Florinas - Sbarra A 150 kV | SBA | 150 kV | 2021-05-11 | 0.33333 | 2021-05-12 | 0.66667 | S | Interferenza Lavori
S/E Codrongianos - stl 308 Florinas | STL | 150 kV | 2021-05-11 | 0.33333 | 2021-05-12 | 0.66667 | N | Sostituzione Protezioni
S/E Baggio - Sbarra B 220 kV | SBA | 220 kV | 2021-05-11 | 0.33333 | 2021-05-11 | 0.66667 | S | Interferenza Lavori
S/E Venina - stl 903 Fusine (DX) | STL | 132 kV | 2021-05-11 | 0.33333 | 2021-05-11 | 0.70833 | N | Controlli Protezioni
S/E Tavarnuzze - Parallelo K 132 kV | STK | 132 kV | 2021-05-11 | 0.33333 | 2021-05-11 | 0.66667 | N | Controlli Protezioni
S/E Fratta - Sbarra A 220 KV | SBA | 220 kV | 2021-05-11 | 0.33333 | 2021-05-11 | 0.625 | S | Controlli Tecnici Apparecchiatura AT
S/E Florinas - stl 308 Codrongianos | STL | 150 kV | 2021-05-11 | 0.33333 | 2021-05-11 | 0.66667 | S | Controlli Protezioni
S/E Chatillon - Sbarra B 220 kV | SBA | 220 kV | 2021-05-11 | 0.33333 | 2021-05-13 | 0.66667 | N | Sostituzione Apparecchiature AT
S/E Sorgente - Sbarre B AIS 380 kV | SBA | 400 kV | 2021-05-11 | 0.33333 | 2021-05-11 | 0.66667 | S | Controlli Tecnici Apparecchiatura AT
S/E Rondissone - Sbarra A 220 kV | SBA | 220 kV | 2021-05-11 | 0.33333 | 2021-05-11 | 0.66667 | N | Controlli Tecnici Apparecchiatura AT
S/E Montecorvino - Condensatore 150 KV | RIF | 150 kV | 2021-05-11 | 0.33333 | 2021-05-12 | 0.66667 | S | Controlli Protezioni
S/E Troia 380 kV-stl D33 VEGA | STL | 150 kV | 2021-05-11 | 0.33333 | 2021-05-14 | 0.66667 | S | Controlli Tecnici Apparecchiatura AT
CP RA ALAGGIO - STALLO AT SVO 747 | STL | 132 kV | 2021-05-11 | 0.35417 | 2021-05-13 | 0.66667 | S | Altre di manutenzioni
ALA - MASO PILL | TRC | 220 kV | 2021-05-11 | 0.35417 | 2021-05-12 | 0.66667 | N | Controlli Tecnici Apparecchiatura AT
CP CAMERATA P. - Sbarra A1 132 kV | SBA | 132 kV | 2021-05-11 | 0.35417 | 2021-05-12 | 0.70833 | N | Altre di manutenzioni
Linea 747 Ravenna Alaggio - Savio | LIN | 132 kV | 2021-05-11 | 0.35417 | 2021-05-13 | 0.66667 | S | Interferenza Linea
Linea 158 Camerata P. - C.P. Camerata P. | LIN | 132 kV | 2021-05-11 | 0.35417 | 2021-05-12 | 0.70833 | N | Interferenza Linea
Stallo 120 kV CAMERATA P. in CP CAMERATA P. | STL | 132 kV | 2021-05-11 | 0.35417 | 2021-05-12 | 0.70833 | N | Altre di manutenzioni
S/E Priolo - Sbarra A 380 kV | SBA | 400 kV | 2021-05-11 | 0.35417 | 2021-05-11 | 0.625 | S | Controlli Tecnici Apparecchiatura AT
Stallo 132 kV 147 in CP ALBINO | STL | 132 kV | 2021-05-11 | 0.375 | 2021-05-14 | 0.625 | S | Controlli di legge
S/E Andria - Reattore 380 KV | RIF | 400 kV | 2021-05-11 | 0.375 | 2021-05-14 | 0.66667 | S | Controlli Tecnici Apparecchiatura AT
Linea 147 Albino - Casnigo | LIN | 132 kV | 2021-05-11 | 0.375 | 2021-05-14 | 0.625 | S | Interferenza Linea
Carsoli RT-stl F15 Avezzano-Madama RT L1 | STL | 70 kV | 2021-05-11 | 0.375 | 2021-05-11 | 0.625 | S | Controlli Protezioni
FLUMENDOSA 2 TR E2 3/8 | TRF | 150 kV | 2021-05-12 | 0.33333 | 2021-05-12 | 0.70833 | N | Altre di Manutenzione
S/E Fiumesanto - Sbarra B 380 kV | SBA | 400 kV | 2021-05-12 | 0.33333 | 2021-05-13 | 0.70833 | S | Altre di rinnovo
SE SALORNO - Sbarra A 132 kV | SBA | 132 kV | 2021-05-12 | 0.33333 | 2021-05-12 | 0.70833 | N | Altre di manutenzioni
Linea V17 Bolzano RT - Salorno | LIN | 132 kV | 2021-05-12 | 0.33333 | 2021-05-12 | 0.70833 | N | Altre di manutenzioni
Linea 018 Salorno - Trento RT | LIN | 132 kV | 2021-05-12 | 0.33333 | 2021-05-12 | 0.70833 | N | Altre di manutenzioni
S/E Morbegno - stl 904 Lenna (SX) | STL | 132 kV | 2021-05-12 | 0.33333 | 2021-05-12 | 0.75 | N | Controlli Protezioni
S/E Baggio - Sbarra A 132 kV | SBA | 132 kV | 2021-05-12 | 0.33333 | 2021-05-12 | 0.66667 | S | Altre di manutenzioni
Linea 132 kV - REDIPUGLIA-CA POIA | LIN | 132 kV | 2021-05-12 | 0.33333 | 2021-05-20 | 0.70833 | N | Traslazione linee
Linea 132 kV - REDIPUGLIA-MANZANO | LIN | 132 kV | 2021-05-12 | 0.33333 | 2021-05-20 | 0.70833 | N | Variante Linea
S/E TAVARNUZZE-STL N.433 LARDERELLO-DER. GABBRO | STL | 132 kV | 2021-05-12 | 0.33333 | 2021-05-12 | 0.66667 | N | Controlli Protezioni
S/E Fratta - Sbarra B 220 KV | SBA | 220 kV | 2021-05-12 | 0.33333 | 2021-05-12 | 0.625 | S | Controlli Tecnici Apparecchiatura AT
S/E Lanzada - stl 262 Campo Moro | STL | 220 kV | 2021-05-12 | 0.33333 | 2021-05-12 | 0.66667 | N | Controlli Protezioni
S/E Pian Camuno - Sbarra B1 132 kV | SBA | 132 kV | 2021-05-12 | 0.33333 | 2021-05-12 | 0.66667 | S | Controlli Tecnici Apparecchiatura AT
S/E Ostiglia - Sbarra A 132 kV | SBA | 132 kV | 2021-05-12 | 0.33333 | 2021-05-12 | 0.70833 | N | Controlli Tecnici Apparecchiatura AT
CAMPO MORO Stl LANZADA 220 kV | STL | 220 kV | 2021-05-12 | 0.33333 | 2021-05-12 | 0.70833 | N | Controlli Tecnici Linea
Lin 025 Novi S.Bovo RT - Solero RT | LIN | 132 kV | 2021-05-12 | 0.33333 | 2021-05-13 | 0.66667 | N | Interferenza Linea
Lin T20 Ceva RT - Carcare RT | LIN | 70 kV | 2021-05-12 | 0.33333 | 2021-05-16 | 0.66667 | N | Interferenza Linea
S/E Pian Camuno - Sbarra B 380 kV | SBA | 400 kV | 2021-05-12 | 0.33333 | 2021-05-13 | 0.66667 | N | Controlli Tecnici Apparecchiatura AT
S/E San Fiorano - Sbarra B 380 kV | SBA | 400 kV | 2021-05-12 | 0.33333 | 2021-05-13 | 0.70833 | N | Interferenza Lavori
S/E Villasor 1 - Sbarra B 150 kV | SBA | 150 kV | 2021-05-12 | 0.33333 | 2021-05-13 | 0.6875 | S | Interferenza Lavori
Linea 262 Lanzada - Campo Moro | LIN | 220 kV | 2021-05-12 | 0.33333 | 2021-05-12 | 0.70833 | S | Controlli di legge
S/E Rondissone - Sbarra B 220 kV | SBA | 220 kV | 2021-05-12 | 0.33333 | 2021-05-12 | 0.66667 | N | Controlli Tecnici Apparecchiatura AT
S/E Cittadella-Trafo202 220/20kV 40MVA | TRF | 220 kV | 2021-05-12 | 0.33333 | 2021-05-12 | 0.70833 | S | Altre di manutenzioni
S/E Troia 380 kV - Sbarra A1 150 KV | SBA | 150 kV | 2021-05-12 | 0.33333 | 2021-05-12 | 0.66667 | S | Controlli Tecnici Apparecchiatura AT
Stallo 150 kV 609PAB in CP URAS | STL | 150 kV | 2021-05-12 | 0.35417 | 2021-05-14 | 0.72917 | S | Altre di manutenzioni
S/E Priolo - Sbarra B 380 kV | SBA | 400 kV | 2021-05-12 | 0.35417 | 2021-05-12 | 0.625 | S | Controlli Tecnici Apparecchiatura AT
Sez. sbarra (1)VE 150 kV in CP URAS | SBA | 150 kV | 2021-05-12 | 0.35417 | 2021-05-14 | 0.72917 | S | Altre di manutenzioni
Linea 013 Fidenza RT - Parma RT | LIN | 132 kV | 2021-05-12 | 0.375 | 2021-05-13 | 0.66667 | N | Controlli di legge
S/E S. Sofia - stl 317 Patria | STL | 400 kV | 2021-05-12 | 0.375 | 2021-05-13 | 0.66667 | N | Controlli Protezioni
SE Parma RT - stl 013L SE Fidenza RT | STL | 132 kV | 2021-05-12 | 0.375 | 2021-05-13 | 0.66667 | N | Controlli di legge
Stallo 120 kV CIVITANOVA in CP MONTE S.GIUSTO | STL | 132 kV | 2021-05-12 | 0.375 | 2021-05-12 | 0.625 | S | Altre di manutenzioni
CASSINO Stl ROCCASECCA 150 kV | STL | 150 kV | 2021-05-12 | 0.375 | 2021-05-12 | 0.625 | N | Revisione Apparecchiatura AT
S/E Carpi Fossoli - Sbarra "B" 132 kV | SBA | 132 kV | 2021-05-12 | 0.54167 | 2021-05-13 | 0.70833 | N | Controlli Tecnici Apparecchiatura AT
S/E Carpi Fossoli - Parallelo K 132 kV | STK | 132 kV | 2021-05-12 | 0.54167 | 2021-05-13 | 0.70833 | N | Controlli Tecnici Apparecchiatura AT
S/E Acciaiolo - Sbarra A 380 kV | SBA | 400 kV | 2021-05-12 | 0.54167 | 2021-05-14 | 0.625 | N | Interferenza Lavori
S/E Brindisi P. - ATR 1 380/150 KV | ATR | 150 kV | 2021-05-13 | 0 | 2021-05-13 | 0.27083 | S | Altre di rinnovo
S/E Brindisi P. - ATR 2 380/150 KV | ATR | 150 kV | 2021-05-13 | 0 | 2021-05-13 | 0.27083 | S | Altre di rinnovo
S/E Brindisi P. - ATR 3 380/150 KV | ATR | 150 kV | 2021-05-13 | 0 | 2021-05-13 | 0.27083 | S | Altre di rinnovo
S/E Brindisi P. - ATR 5 380/220 KV | ATR | 400 kV | 2021-05-13 | 0 | 2021-05-13 | 0.27083 | S | Altre di rinnovo
LINEA 622 BRESSANONE - RIO PUSTERIA ST. | LIN | 132 kV | 2021-05-13 | 0.29167 | 2021-05-15 | 0.75 | S | Rinnovo Linea (piu componenti)
S/E Ostiglia - Sbarra B 132 kV | SBA | 132 kV | 2021-05-13 | 0.33333 | 2021-05-13 | 0.70833 | N | Controlli Tecnici Apparecchiatura AT
S/E Sandrà - stl 210 Mantova | STL | 220 kV | 2021-05-13 | 0.33333 | 2021-05-14 | 0.66667 | S | Controlli Protezioni
L.640 Sanfront-SaluzzoN-SaluzzoCP-Savigl | LIN | 132 kV | 2021-05-13 | 0.33333 | 2021-05-13 | 0.5 | N | Altre di sviluppo
S/E Baggio - Sbarra B 132 kV | SBA | 132 kV | 2021-05-13 | 0.33333 | 2021-05-13 | 0.66667 | S | Interferenza Lavori
Bolzano ATR201-stl236 M.Pill cd Ala-Cast | STL | 220 kV | 2021-05-13 | 0.33333 | 2021-05-14 | 0.66667 | N | Controlli Tecnici Apparecchiatura AT
S/E Rondissone - ATR 2 380/132 kV | ATR | 132 kV | 2021-05-13 | 0.33333 | 2021-05-14 | 0.66667 | N | Revisione Apparecchiatura AT
CASILINA Stl PRENESTINA | STL | 150 kV | 2021-05-13 | 0.33333 | 2021-05-13 | 0.58333 | N | Interferenza Lavori
S/E Brindisi - stl 319 Bari Ovest | STL | 400 kV | 2021-05-13 | 0.33333 | 2021-05-16 | 0.75 | S | Altre di rinnovo
Linea 319 Bari Ovest - Brindisi | LIN | 400 kV | 2021-05-13 | 0.33333 | 2021-05-16 | 0.75 | S | Sostituzione Isolatori
Linea 319 Bari Ovest - Brindisi | LIN | 400 kV | 2021-05-13 | 0.33333 | 2021-05-15 | 0.75 | S | Sostituzione Isolatori
Linea 235 Caivano - Fratta | LIN | 220 kV | 2021-05-13 | 0.33333 | 2021-05-13 | 0.625 | S | Controlli Tecnici Apparecchiatura AT
S/E Troia 380 kV - Sbarra B1 150 KV | SBA | 150 kV | 2021-05-13 | 0.33333 | 2021-05-13 | 0.66667 | S | Controlli Tecnici Apparecchiatura AT
Linea 069 Cp Cadrezzate - Cl CCR Ispra | LIN | 132 kV | 2021-05-13 | 0.33333 | 2021-05-16 | 0.70833 | N | Sostituzione FdG
S/E Morigallo - Sbarra A 132 kV | SBA | 132 kV | 2021-05-13 | 0.33333 | 2021-05-13 | 0.66667 | N | Altre di manutenzioni
S/E Casanova - Sbarra A 380 kV | SBA | 400 kV | 2021-05-13 | 0.33333 | 2021-05-13 | 0.66667 | N | Interferenza Lavori
S/E Isab - stl 340 Priolo | STL | 400 kV | 2021-05-13 | 0.35417 | 2021-05-13 | 0.625 | S | Controlli Protezioni
S/E Priolo - stl 340 Isab | STL | 400 kV | 2021-05-13 | 0.35417 | 2021-05-14 | 0.625 | S | Controlli Protezioni
S/E Este - Sbarra A 132 kV | SBA | 132 kV | 2021-05-13 | 0.35417 | 2021-05-13 | 0.66667 | S | Controlli Tecnici Apparecchiatura AT
CASILINA - SEMISBARRA ROSSA | SBA | 150 kV | 2021-05-13 | 0.35417 | 2021-05-13 | 0.58333 | N | Interferenza Lavori
Sez. sbarra (1)RO 150 kV in CP URAS | SBA | 150 kV | 2021-05-13 | 0.35417 | 2021-05-13 | 0.54167 | S | Altre di manutenzioni
STALLO 150 KV 333 S.GIUSTA IN CP URAS | STL | 150 kV | 2021-05-13 | 0.35417 | 2021-05-13 | 0.54167 | S | Altre di manutenzioni
Linea 340 Priolo - Isab | LIN | 400 kV | 2021-05-13 | 0.35417 | 2021-05-13 | 0.625 | S | Controlli Tecnici Apparecchiatura AT
S/E Priolo - Sbarra A 380 kV | SBA | 400 kV | 2021-05-13 | 0.35417 | 2021-05-13 | 0.625 | S | Controlli Tecnici Apparecchiatura AT
S/E Priolo - stl 340 Isab | STL | 400 kV | 2021-05-13 | 0.35417 | 2021-05-14 | 0.625 | S | Controlli Tecnici Apparecchiatura AT
S/E Rumianca - Parallelo K 380 kV | STK | 400 kV | 2021-05-13 | 0.375 | 2021-05-13 | 0.54167 | S | Riparazione Apparecchiatura AT
S/E Collarmele - stl 877 CP Collarmele | STL | 150 kV | 2021-05-13 | 0.375 | 2021-05-13 | 0.625 | S | Controlli Protezioni
Stallo 120 kV M. S.GIUSTO in CP CIVITANOVA | STL | 132 kV | 2021-05-13 | 0.375 | 2021-05-13 | 0.625 | S | Altre di manutenzioni
Lin 028 Ponte S.Marco RT-Desenzano G.RT | LIN | 132 kV | 2021-05-13 | 0.625 | 2021-05-17 | 0.66667 | N | Sostituzione FdG
Lin 027F Brescia RT - Ponte S.Marco RT | LIN | 132 kV | 2021-05-13 | 0.625 | 2021-05-17 | 0.66667 | N | Sostituzione FdG
S/E Brindisi P. - ATR 5 380/220 KV | ATR | 400 kV | 2021-05-14 | 0 | 2021-05-14 | 0.27083 | S | Interferenza Lavori
S/E Brindisi P. - ATR 3 380/150 KV | ATR | 150 kV | 2021-05-14 | 0 | 2021-05-14 | 0.27083 | S | Interferenza Lavori
S/E Brindisi P. - ATR 2 380/150 KV | ATR | 150 kV | 2021-05-14 | 0 | 2021-05-14 | 0.27083 | S | Altre di rinnovo
S/E Brindisi P. - ATR 1 380/150 KV | ATR | 150 kV | 2021-05-14 | 0 | 2021-05-14 | 0.27083 | S | Altre di rinnovo
Linea 403 Figline - Pirelli | LIN | 132 kV | 2021-05-14 | 0.33333 | 2021-05-26 | 0.70833 | N | Variante Linea
Linea 465 S.Barbara - Pirelli | LIN | 132 kV | 2021-05-14 | 0.33333 | 2021-05-26 | 0.70833 | N | Interferenza Linea
S/E Fiumesanto - Sbarra A 380 kV | SBA | 400 kV | 2021-05-14 | 0.33333 | 2021-05-14 | 0.70833 | S | Interferenza Lavori
S/E Bussoleno RT -Sbarra A1 132kV | SBA | 132 kV | 2021-05-14 | 0.33333 | 2021-05-14 | 0.66667 | N | Altre di sviluppo
S/E Bussoleno RT -Sbarra A3 132kV | SBA | 132 kV | 2021-05-14 | 0.33333 | 2021-05-14 | 0.66667 | N | Altre di sviluppo
S/E Bussoleno RT -Sbarra A2 132kV | SBA | 132 kV | 2021-05-14 | 0.33333 | 2021-05-14 | 0.66667 | N | Altre di sviluppo
S/E Campochiesa- stl 712 Albenga | STL | 132 kV | 2021-05-14 | 0.33333 | 2021-05-14 | 0.66667 | N | Sostituzione Protezioni
S/E Fiumesanto-stl C.le Fiumesanto Gr.4 | STT | 400 kV | 2021-05-14 | 0.33333 | 2021-05-15 | 0.70833 | S | Altre di rinnovo
STALLO 132 KV 133 IN CP SAREZZO | STL | 132 kV | 2021-05-14 | 0.33333 | 2021-05-14 | 0.75 | N | Interferenza Lavori
Stallo 132 kV 131 in CP SAREZZO | STL | 132 kV | 2021-05-14 | 0.33333 | 2021-05-14 | 0.75 | N | Interferenza Lavori
S/E Brindisi Sud - Sbarra B 380 KV | SBA | 400 kV | 2021-05-14 | 0.33333 | 2021-05-20 | 0.66667 | N | Sostituzione Apparecchiature AT
Linea 684 S.Donaci - Valletta | LIN | 150 kV | 2021-05-14 | 0.33333 | 2021-05-19 | 0.66667 | N | Verniciatura Sostegni
Linea 415 Tavarnuzze - Figline | LIN | 132 kV | 2021-05-14 | 0.33333 | 2021-05-16 | 0.70833 | N | Interferenza Linea
S/E Casanova - Sbarra B 380 kV | SBA | 400 kV | 2021-05-14 | 0.33333 | 2021-05-14 | 0.66667 | N | Interferenza Lavori
S/E Priolo - Sbarra B 380 kV | SBA | 400 kV | 2021-05-14 | 0.35417 | 2021-05-14 | 0.625 | S | Controlli Tecnici Apparecchiatura AT
S/E Este - Sbarra B 132 kV | SBA | 132 kV | 2021-05-14 | 0.35417 | 2021-05-14 | 0.66667 | S | Controlli Tecnici Apparecchiatura AT
Stallo 132 kV 522SUMIRAG in CP CASTIGL. OL. | STL | 132 kV | 2021-05-14 | 0.375 | 2021-05-14 | 0.66667 | N | Controlli Tecnici Apparecchiatura AT
Tronco V.Veneto - S. Floriano N. (596) | TRC | 132 kV | 2021-05-14 | 0.70833 | 2021-05-30 | 0.70833 | N | Altri investimenti
Linea 321 Planais - Udine Ovest | LIN | 400 kV | 2021-05-14 | 0.70833 | 2021-05-17 | 0.33333 | N | Controlli Tecnici Linea
Linea 336 Candia - Fano | LIN | 400 kV | 2021-05-15 | 0.33333 | 2021-05-21 | 0.75 | N | Sostituzione FdG
S/E Fiumesanto - Sbarra B 380 kV | SBA | 400 kV | 2021-05-15 | 0.33333 | 2021-05-15 | 0.70833 | S | Interferenza Lavori
Linea 336 Candia - Fano | LIN | 400 kV | 2021-05-15 | 0.33333 | 2021-05-21 | 0.75 | N | Sostituzione FdG
Linea 248 Colli Aminei - Patria | LIN | 220 kV | 2021-05-15 | 0.33333 | 2021-10-03 | 0.66667 | N | Altre di Rinnovo
Linea 648 Vellai - Caerano cd C.le Quero | LIN | 132 kV | 2021-05-15 | 0.33333 | 2021-05-16 | 0.70833 | N | Altri investimenti
S.MICHELE Stl FARNETA 132 kV | STL | 132 kV | 2021-05-15 | 0.33333 | 2021-05-16 | 0.70833 | N | Controlli Tecnici Linea
Vittori Veneto CP-Castelletto T.23.738 | TRC | 132 kV | 2021-05-15 | 0.33333 | 2021-05-16 | 0.70833 | N | Altri investimenti
CP TORINGO - STALLO AT 594 L.RONCO | STL | 132 kV | 2021-05-15 | 0.375 | 2021-05-16 | 0.66667 | S | Altre di manutenzioni
LINEA 361 CISERANO - CASSANO ST | LIN | 400 kV | 2021-05-16 | 0.33333 | 2021-05-16 | 0.66667 | N | Riparazione conduttore
S/E Ciserano - stl 385 Tavazzano | STL | 400 kV | 2021-05-16 | 0.33333 | 2021-05-16 | 0.66667 | N | Interferenza Linea
Linea 784 Lonato - Pozzolengo | LIN | 132 kV | 2021-05-16 | 0.33333 | 2021-05-16 | 0.70833 | N | Sostituzione Apparecchiature AT
L785 Lonato-cp Desenzano | LIN | 132 kV | 2021-05-16 | 0.33333 | 2021-05-16 | 0.70833 | N | Sostituzione Apparecchiature AT
Linea 310 Aurelia 2 - S. Lucia 2 | LIN | 400 kV | 2021-05-16 | 0.33333 | 2021-05-22 | 0.625 | N | Sostituzione Apparecchiature AT
CP REGGIO SUD - SEZIONE AT 1 | SBA | 132 kV | 2021-05-16 | 0.33333 | 2021-05-16 | 0.75 | N | Revisione Apparecchiatura AT
S/E Montalto - stl 308 Aurelia 2 | STL | 400 kV | 2021-05-16 | 0.33333 | 2021-05-22 | 0.70833 | N | Sostituzione Apparecchiature AT
Tronco Scorzè - Po.Me.Ton. | TRC | 132 kV | 2021-05-16 | 0.35417 | 2021-05-28 | 0.6875 | N | Verniciatura Sostegni
S/E Lonato - stl 784 Pozzolengo | STL | 132 kV | 2021-05-17 | 0 | 2021-05-21 | 0 | N | Sostituzione Protezioni
LINEA 622 BRESSANONE - RIO PUSTERIA ST. | LIN | 132 kV | 2021-05-17 | 0.29167 | 2021-05-18 | 0.75 | S | Rinnovo Linea (piu componenti)
LINEA 150KC CAMPOCOLOGNO - ROBBIA (TORN) | LIN | 150 kV | 2021-05-17 | 0.29167 | 2021-05-17 | 0.70833 | N | Richiesto da Swissgrid
Linea 109 Oristano - Codrongianos | LIN | 220 kV | 2021-05-17 | 0.3125 | 2021-05-22 | 0.6875 | N | Sostituzione Conduttori
Linea 313 Siniscola 2 - Siniscola 1 | LIN | 150 kV | 2021-05-17 | 0.3125 | 2021-05-21 | 0.6875 | S | Sostituzione Isolatori
Linea 117 Ottana - Enichem | LIN | 220 kV | 2021-05-17 | 0.3125 | 2021-05-21 | 0.6875 | S | Sostituzione Isolatori
CP Castepietra - TR A 132/20/10 16MVA | TRF | 132 kV | 2021-05-17 | 0.3125 | 2021-05-17 | 0.70833 | N | Revisione Apparecchiatura AT
Linea 117 Ottana - Enichem | LIN | 220 kV | 2021-05-17 | 0.3125 | 2021-05-21 | 0.6875 | S | Altre di sviluppo
Linea 609 Pabillonis - Uras | LIN | 150 kV | 2021-05-17 | 0.3125 | 2021-05-28 | 0.77083 | N | Sostituzione Isolatori
S/E Venaus - stl C.le Venaus Gr.1 | STT | 400 kV | 2021-05-17 | 0.33333 | 2021-05-21 | 0.66667 | N | Controlli Tecnici Apparecchiatura AT
L659 cp S.Stefano-c.le Isola Ser.-TAMOIL | LIN | 132 kV | 2021-05-17 | 0.33333 | 2021-05-19 | 0.66667 | N | Controlli Tecnici Linea
Bolzano ATR201-stl236 M.Pill cd Ala-Cast | STL | 220 kV | 2021-05-17 | 0.33333 | 2021-05-17 | 0.66667 | N | Controlli Tecnici Apparecchiatura AT
Tronco Maso Pill-Bolzano ATR 201 | TRC | 220 kV | 2021-05-17 | 0.33333 | 2021-05-17 | 0.66667 | N | Controlli Tecnici Apparecchiatura AT
TRONCO VISINTAINER-BRAZZANIGA STET | TRC | 70 kV | 2021-05-17 | 0.33333 | 2021-05-28 | 0.70833 | N | Sostituzione Conduttori
Linea 916 Putignano - Noci 150 kV | LIN | 150 kV | 2021-05-17 | 0.33333 | 2021-05-17 | 0.64583 | S | Riparazione morsetteria
S/E Rondissone - Congiuntore sbarre 132 kV | STK | 132 kV | 2021-05-17 | 0.33333 | 2021-05-21 | 0.66667 | N | Controlli Tecnici Apparecchiatura AT
S/E Portotorres 1 - Sbarra A 150 kV | SBA | 150 kV | 2021-05-17 | 0.33333 | 2021-05-21 | 0.70833 | N | Costruzione nuovo stallo
S/E Morigallo - TR 4 132/15 kV | TRF | 132 kV | 2021-05-17 | 0.33333 | 2021-05-28 | 0.66667 | N | Sostituzione Apparecchiature AT
S/E Rumianca - Parallelo K 380 kV | STK | 400 kV | 2021-05-17 | 0.33333 | 2021-05-21 | 0.66667 | N | Sostituzione Apparecchiatura AT
S/E Codrongianos - Parallelo K 220 kV | STK | 220 kV | 2021-05-17 | 0.33333 | 2021-05-17 | 0.66667 | S | Controlli Protezioni
S/E Codrongianos - Sbarra A 220 kV | SBA | 220 kV | 2021-05-17 | 0.33333 | 2021-05-18 | 0.66667 | S | Controlli Tecnici Apparecchiatura AT
Linea 393 Vignole B. - Vado L. | LIN | 400 kV | 2021-05-17 | 0.33333 | 2021-05-20 | 0.66667 | N | Controlli di legge
Linea 393 Vignole B. - Vado L. | LIN | 400 kV | 2021-05-17 | 0.33333 | 2021-05-19 | 0.66667 | N | Sostituzione Apparecchiature AT
Stallo 132 kV 006 Camporosso in CP Sanremo | STL | 132 kV | 2021-05-17 | 0.33333 | 2021-05-18 | 0.66667 | S | Interferenza Lavori
Stallo 132 kV 005 AAMAIE in CP Sanremo | STL | 132 kV | 2021-05-17 | 0.33333 | 2021-05-18 | 0.66667 | N | Sostituzione Apparecchiature AT
S/E Camporosso - TR 4 132/66/15 kV | TRF | 132 kV | 2021-05-17 | 0.33333 | 2021-06-04 | 0.66667 | N | Sostituzione Apparecchiature AT
S/E Genova Term - TR TD 132/15 kV 40MVA | TRF | 132 kV | 2021-05-17 | 0.33333 | 2021-05-18 | 0.66667 | N | Controlli Tecnici Apparecchiatura AT
SE CASCINA - Sbarra A 132 kV | SBA | 132 kV | 2021-05-17 | 0.33333 | 2021-05-19 | 0.66667 | N | Controlli Tecnici Apparecchiatura AT
SE CASCINA - Sbarra A 132 kV | SBA | 132 kV | 2021-05-17 | 0.33333 | 2021-05-19 | 0.66667 | N | Revisione Apparecchiatura AT
S/E Cascina - Parallelo K 132 kV | STK | 132 kV | 2021-05-17 | 0.33333 | 2021-05-21 | 0.66667 | N | Revisione Apparecchiatura AT
S/E Calusia - stl 129 Timpagrande 3 | STL | 150 kV | 2021-05-17 | 0.33333 | 2021-05-21 | 0.66667 | N | Revisione Apparecchiatura AT
Linea 885 Alessandria Nord - Aulara | LIN | 132 kV | 2021-05-17 | 0.33333 | 2021-05-23 | 0.70833 | N | Sostituzione FdG
S/E Larino - ATR 3 380/150 kV 250 MVA | ATR | 150 kV | 2021-05-17 | 0.33333 | 2021-05-21 | 0.66667 | N | Sostituzione Protezioni
L843 cs Brescia Iveco-cp Brescia Ric.Nor | LIN | 132 kV | 2021-05-17 | 0.33333 | 2021-05-17 | 0.70833 | N | Controlli Tecnici Apparecchiatura AT
S/E Brescia Ric. Nord - stl 843 cs Iveco | STL | 132 kV | 2021-05-17 | 0.33333 | 2021-05-27 | 0.70833 | N | Sostituzione Apparecchiature AT
S/E Patria stl 248 Colli Aminei | STL | 220 kV | 2021-05-17 | 0.33333 | 2021-05-20 | 0.625 | S | Controlli Tecnici Apparecchiatura AT
S/E Rogoredo RT-Semi-sb A1 132kV-pari | SBA | 132 kV | 2021-05-17 | 0.33333 | 2021-05-17 | 0.70833 | N | Controlli Tecnici Apparecchiatura AT
S/E Rogoredo RT - ATR1 132/66kV | TRF | 132 kV | 2021-05-17 | 0.33333 | 2021-05-21 | 0.70833 | N | Controlli Tecnici Apparecchiatura AT
S/E Sandrigo-Condensatore 132 kV sez.1° | RIF | 132 kV | 2021-05-17 | 0.33333 | 2021-05-21 | 0.66667 | N | Sostituzione Protezioni
S/E Fano - stl 336 Candia | STL | 400 kV | 2021-05-17 | 0.33333 | 2021-05-18 | 0.66667 | S | Controlli Protezioni
S7E PIETRAFITTA - stl 645 Pietrafitta CP | STL | 132 kV | 2021-05-17 | 0.33333 | 2021-05-23 | 0.66667 | N | Sostituzione SPCC
S7E PIETRAFITTA - stl 645 Pietrafitta CP | STL | 132 kV | 2021-05-17 | 0.33333 | 2021-05-23 | 0.66667 | S | Controlli Tecnici Apparecchiatura AT
S/E CISERANO - STL 647 CS OVEST TREVIGLIO | STL | 132 kV | 2021-05-17 | 0.33333 | 2021-05-21 | 0.66667 | N | Controlli di legge
Linea 647 Ciserano - Cs Treviglio Ovest | LIN | 132 kV | 2021-05-17 | 0.33333 | 2021-05-21 | 0.66667 | N | Controlli di legge
S/E Musignano - stl 370 Lavorgo | STL | 400 kV | 2021-05-17 | 0.33333 | 2021-05-22 | 0.70833 | N | Controlli Tecnici Apparecchiatura AT
S/E Sandrigo - stl 362 Cordignano | STL | 400 kV | 2021-05-17 | 0.33333 | 2021-06-04 | 0.66667 | N | Sostituzione Apparecchiature AT
S/E Pian Camuno - Parallelo K 380 kV | STK | 400 kV | 2021-05-17 | 0.33333 | 2021-05-21 | 0 | N | Controlli Tecnici Apparecchiatura AT
S/E Paterno' - Sbarra A 380 kV | SBA | 400 kV | 2021-05-17 | 0.33333 | 2021-05-17 | 0.66667 | S | Controlli Tecnici Apparecchiatura AT
S/E Pian Camuno - Sbarra A 380 kV | SBA | 400 kV | 2021-05-17 | 0.33333 | 2021-05-18 | 0.66667 | N | Controlli Tecnici Apparecchiatura AT
S/e Scandale - stl ERGO SUD | STL | 400 kV | 2021-05-17 | 0.33333 | 2021-05-18 | 0.66667 | S | Controlli Protezioni
S/E Musignano - Sbarra A 380 kV | SBA | 400 kV | 2021-05-17 | 0.33333 | 2021-05-18 | 0.70833 | N | Controlli Tecnici Apparecchiatura AT
S/E Paterno' - Parallelo K 380 KV | STK | 400 kV | 2021-05-17 | 0.33333 | 2021-05-19 | 0.66667 | S | Controlli Tecnici Apparecchiatura AT
S/E San Fiorano - Sbarra A 380 kV | SBA | 400 kV | 2021-05-17 | 0.33333 | 2021-05-19 | 0.70833 | N | Altre di rinnovo
S/E Latina - stl 384 Roma Sud | STL | 400 kV | 2021-05-17 | 0.33333 | 2021-05-21 | 0.66667 | S | Controlli Tecnici Apparecchiatura AT
S/E Cordignano - stl 362 Sandrigo | STL | 400 kV | 2021-05-17 | 0.33333 | 2021-05-21 | 0.70833 | N | Sostituzione Apparecchiature AT
Linea 370 Musignano - Lavorgo | LIN | 400 kV | 2021-05-17 | 0.33333 | 2021-05-21 | 0.70833 | N | Controlli Tecnici Apparecchiatura AT
S/E Vignole B. - stl 393 Vado Ligure | STL | 400 kV | 2021-05-17 | 0.33333 | 2021-05-21 | 0.70833 | N | Controlli Tecnici Apparecchiatura AT
Linea 370 Musignano - Lavorgo | LIN | 400 kV | 2021-05-17 | 0.33333 | 2021-05-23 | 0.66667 | N | Sostituzione Apparecchiature AT
S/E Musignano - stl 370 Lavorgo | STL | 400 kV | 2021-05-17 | 0.33333 | 2021-05-23 | 0.70833 | N | Sostituzione Apparecchiature AT
LINEA 373 BARI O. - PALO DEL COLLE | LIN | 400 kV | 2021-05-17 | 0.33333 | 2021-05-25 | 0.66667 | N | Altre di sviluppo
S/E Andria - Parallelo K 380 KV | STK | 400 kV | 2021-05-17 | 0.33333 | 2021-05-28 | 0.66667 | N | Sostituzione Apparecchiature AT
S/E Montecorvino - Sbarra B 380 KV | SBA | 400 kV | 2021-05-17 | 0.33333 | 2021-05-28 | 0.75 | N | Interferenza Lavori
SSE Santhià RT - stl 026 Novara RT cd | STL | 132 kV | 2021-05-17 | 0.33333 | 2021-05-21 | 0.66667 | S | Controlli Tecnici Apparecchiatura AT
S/E Montalto - stl 131 Montalto C.le | STL | 150 kV | 2021-05-17 | 0.33333 | 2021-05-22 | 0.70833 | N | Sostituzione Apparecchiature AT
S/E Falconara - stl 166 Camerata P. 1 | STL | 132 kV | 2021-05-17 | 0.33333 | 2021-05-17 | 0.66667 | S | Controlli Protezioni
S/E Camerata P. - stl 166 Falconara M. | STL | 132 kV | 2021-05-17 | 0.33333 | 2021-05-17 | 0.66667 | S | Controlli Protezioni
S/E Fano ET - stl 724 Montelabbate CP | STL | 132 kV | 2021-05-17 | 0.33333 | 2021-05-17 | 0.66667 | S | Controlli Protezioni
S/E Falconara - stl 166 Camerata P. 1 | STL | 132 kV | 2021-05-17 | 0.33333 | 2021-05-21 | 0.66667 | S | Controlli Tecnici Apparecchiatura AT
S/E Camerata P. - stl 166 Falconara M. | STL | 132 kV | 2021-05-17 | 0.33333 | 2021-05-21 | 0.66667 | S | Controlli Tecnici Apparecchiatura AT
S/E Rosara - stl 779 C.P. San Gaetano | STL | 132 kV | 2021-05-17 | 0.33333 | 2021-05-21 | 0.66667 | N | Revisione Apparecchiatura AT
S/E Chiari - Sbarra B1 132 kV | SBA | 132 kV | 2021-05-17 | 0.33333 | 2021-05-30 | 0.70833 | N | Interferenza Lavori
Linea 411 Bulciago - Lecco | LIN | 132 kV | 2021-05-17 | 0.33333 | 2021-06-30 | 0.75 | N | Sostituzione FdG
Linea 411 Bulciago - Lecco | LIN | 132 kV | 2021-05-17 | 0.33333 | 2021-06-30 | 0.75 | N | Altre di Rinnovo
S/E Carnate RT-stl 009 Rogoredo RT cd | STL | 70 kV | 2021-05-17 | 0.33333 | 2021-05-20 | 0.75 | N | Controlli Tecnici Apparecchiatura AT
S/E Brescia Ric. Nord - stl 843 cs Iveco | STL | 132 kV | 2021-05-17 | 0.33333 | 2021-05-21 | 0.70833 | N | Controlli Tecnici Apparecchiatura AT
S/E Cassano - Parallelo K 220kV | STK | 220 kV | 2021-05-17 | 0.33333 | 2021-05-25 | 0.70833 | N | Revisione Apparecchiatura AT
S/E Brugherio - ATR 2 380/130 kV | ATR | 132 kV | 2021-05-17 | 0.33333 | 2021-05-28 | 0.70833 | N | Sostituzione Apparecchiatura AT
S/E Cagno - Condensatore 132 kV | RIF | 132 kV | 2021-05-17 | 0.33333 | 2021-05-30 | 0.70833 | N | Rinnovo stazione
S/E San Rocco - stl 170 Miradolo | STL | 132 kV | 2021-05-17 | 0.33333 | 2021-05-20 | 0.66667 | N | Sostituzione Protezioni
L009 Carnate RT-Rogoredo RT-cd Pioltello | LIN | 70 kV | 2021-05-17 | 0.33333 | 2021-05-20 | 0.75 | N | Controlli Tecnici Apparecchiatura AT
S/E Brugherio - stl 235 Sesto S.G. | STL | 220 kV | 2021-05-17 | 0.33333 | 2021-05-21 | 0.70833 | N | Sostituzione Protezioni
S/E Ric. Sud BS - stl L31 Ric.Ovest BS | STL | 132 kV | 2021-05-17 | 0.33333 | 2021-05-21 | 0.70833 | N | Sostituzione Apparecchiature AT
S/E Cagno - Sbarra A 132 kV | SBA | 132 kV | 2021-05-17 | 0.33333 | 2021-05-23 | 0.70833 | N | Rinnovo stazione
Linea 047 CP Bernareggio - Cs Ibm | LIN | 132 kV | 2021-05-17 | 0.33333 | 2021-05-23 | 0.75 | N | Altre di sviluppo
S/E Cassano - Parallelo K 220kV | STK | 220 kV | 2021-05-17 | 0.33333 | 2021-05-25 | 0.70833 | N | Controlli Tecnici Apparecchiatura AT
S/E Lonato - stl 784 Pozzolengo | STL | 132 kV | 2021-05-17 | 0.33333 | 2021-05-28 | 0.70833 | N | Sostituzione Apparecchiature AT
S/E Chiari - ATR 2 380/132 kV | ATR | 132 kV | 2021-05-17 | 0.33333 | 2021-05-30 | 0.70833 | N | Sostituzione Conduttori
S/E Conegliano - Trafo201 220/20kV 40MVA | TRF | 220 kV | 2021-05-17 | 0.33333 | 2021-05-20 | 0.70833 | N | Controlli Tecnici Apparecchiatura AT
S/E Cascina - Parallelo K 132 kV | STK | 132 kV | 2021-05-17 | 0.33333 | 2021-05-21 | 0.66667 | N | Controlli Tecnici Apparecchiatura AT
S/E Colunga-ATR 302 380/132 kV 250MVA | ATR | 132 kV | 2021-05-17 | 0.33333 | 2021-05-21 | 0.66667 | N | Controlli Tecnici Apparecchiatura AT
LIGONCHIO TRG2 4/8/9 | TRF | 132 kV | 2021-05-17 | 0.33333 | 2021-05-21 | 0.70833 | N | Controlli Tecnici Apparecchiatura AT
MARRA Stl BORGOTARO 132 kV | STL | 132 kV | 2021-05-17 | 0.33333 | 2021-05-19 | 0.70833 | N | Controlli Tecnici Linea
S/E Colunga-ATR 302 380/132 kV 250MVA | ATR | 132 kV | 2021-05-17 | 0.33333 | 2021-05-21 | 0.66667 | N | Sostituzione Protezioni
S/E P.Caiano-ATR 303 380/132 kV 250MVA | ATR | 132 kV | 2021-05-17 | 0.33333 | 2021-05-22 | 0.66667 | N | Sostituzione Apparecchiature AT
C.P. PORTOGARIBALDI - STALLO N.777 S.ALBERTO SC | STL | 132 kV | 2021-05-17 | 0.33333 | 2021-05-23 | 0.75 | N | Revisione Apparecchiatura AT
L165 Catanzaro-Catanzaro2 | LIN | 150 kV | 2021-05-17 | 0.33333 | 2021-05-20 | 0.66667 | N | Altre di manutenzioni
S/E Montecorvino - ATR 5 380/150 | ATR | 150 kV | 2021-05-17 | 0.33333 | 2021-05-28 | 0.75 | N | Sostituzione Apparecchiature AT
Linea 308 Codrongianos - Florinas | LIN | 150 kV | 2021-05-17 | 0.33333 | 2021-05-20 | 0.66667 | S | Interferenza Lavori
S/E Codrongianos - stl 308 Florinas | STL | 150 kV | 2021-05-17 | 0.33333 | 2021-05-20 | 0.66667 | S | Lavaggio/siliconatura
S/E Codrongianos - Sbarra A 150 kV | SBA | 150 kV | 2021-05-17 | 0.33333 | 2021-05-18 | 0.66667 | S | Interferenza Lavori
S/E CASTEGNERO - STL 268 CITTADELLA | STL | 220 kV | 2021-05-17 | 0.35417 | 2021-05-17 | 0.66667 | S | Controlli Protezioni
S/E Priolo - Sbarra A 380 kV | SBA | 400 kV | 2021-05-17 | 0.35417 | 2021-05-17 | 0.625 | S | Controlli Tecnici Apparecchiatura AT
S/E Este - Sbarra A 132 kV | SBA | 132 kV | 2021-05-17 | 0.35417 | 2021-05-21 | 0.66667 | N | Sostituzione Apparecchiatura AT
Stallo 150 kV 313SN2 in CP SINISCOLA 1 | STL | 150 kV | 2021-05-17 | 0.35417 | 2021-05-21 | 0.72917 | S | Altre di manutenzioni
Stallo 150 kV 326RAS2 in CP SARROCH | STL | 150 kV | 2021-05-17 | 0.35417 | 2021-05-21 | 0.72917 | S | Altre di manutenzioni
Sist. sbarre 1 a 150 kV in CP SINISCOLA 1 | SBA | 150 kV | 2021-05-17 | 0.35417 | 2021-05-21 | 0.72917 | S | Altre di manutenzioni
Stallo 150 kV 396BDO in CP SINISCOLA 1 | STL | 150 kV | 2021-05-17 | 0.35417 | 2021-05-21 | 0.72917 | S | Altre di manutenzioni
S/E Bressanone-stl 622 Rio Pusteria C.le | STL | 132 kV | 2021-05-17 | 0.35417 | 2021-05-18 | 0.66667 | S | Controlli Protezioni
Linea 630 S/E Caltanissetta - Nicoletti | LIN | 150 kV | 2021-05-17 | 0.35417 | 2021-05-21 | 0.625 | S | Sostituzione Sostegni
Sez. sbarra (1)VE 150 kV in CP SARROCH | SBA | 150 kV | 2021-05-17 | 0.35417 | 2021-05-21 | 0.72917 | S | Altre di manutenzioni
Stallo 150 kV 324RUM in CP SARROCH | STL | 150 kV | 2021-05-17 | 0.35417 | 2021-05-21 | 0.72917 | S | Altre di manutenzioni
S/E Garigliano - ATR 1 380/150 | ATR | 150 kV | 2021-05-17 | 0.375 | 2021-05-28 | 0.70833 | N | Rinnovo stazione
Linea 053 San Sostene - Badolato | LIN | 150 kV | 2021-05-17 | 0.375 | 2021-05-28 | 0.66667 | N | Sostituzione Sostegno
S/E Parma Vigheffio - Parall. K1 132 kV | STK | 132 kV | 2021-05-17 | 0.375 | 2021-05-23 | 0.70833 | N | Sostituzione Apparecchiature AT
S/E Arezzo C - ATR202 220/132kV 250MVA | ATR | 132 kV | 2021-05-17 | 0.375 | 2021-05-21 | 0.66667 | N | Interferenza Lavori
S/E Parma Vigheffio - Sbarra A1 132 kV | SBA | 132 kV | 2021-05-17 | 0.375 | 2021-05-19 | 0.70833 | N | Interferenza Lavori
Stallo 132 kV 542OSPIATE in CP NOVATE | STL | 132 kV | 2021-05-17 | 0.375 | 2021-05-17 | 0.625 | N | Verifica Impianto di Terra Sostegni - Controlli
S/E Arezzo C - Sbarra A 132 kV | SBA | 132 kV | 2021-05-17 | 0.375 | 2021-05-19 | 0.5 | N | Interferenza Lavori
Linea 542 Ospiate - Novate | LIN | 132 kV | 2021-05-17 | 0.375 | 2021-05-17 | 0.625 | N | Verifica Impianto di Terra Sostegni - Controlli
Linea 245 Casalnuovo - Casoria 2 | LIN | 220 kV | 2021-05-17 | 0.375 | 2021-05-19 | 0.625 | S | Verifica Impianto di Terra Sostegni - Controlli
Stallo 132 kV 097CASTIGL in CP TRADATE | STL | 132 kV | 2021-05-17 | 0.375 | 2021-05-19 | 0.625 | N | Altre di manutenzioni
S/E Avenza - stl 075 Massa CP | STL | 132 kV | 2021-05-17 | 0.375 | 2021-05-21 | 0.66667 | N | Controlli Tecnici Apparecchiatura AT
S/E Avenza - Sbarra "A" 132 kV | SBA | 132 kV | 2021-05-17 | 0.375 | 2021-05-19 | 0.5 | N | Controlli Tecnici Apparecchiatura AT
Linea 075 Avenza - Massa CP | LIN | 132 kV | 2021-05-17 | 0.375 | 2021-05-21 | 0.66667 | N | Controlli Tecnici Apparecchiatura AT
CP Casalnuovo - stl Casoria 2 220 kV | STL | 220 kV | 2021-05-17 | 0.375 | 2021-05-19 | 0.625 | S | Altre di manutenzioni
Linea 509 Acciaiolo - Guasticce | LIN | 132 kV | 2021-05-17 | 0.41667 | 2021-05-21 | 0.625 | N | Interferenza Lavori
S/E Acciaiolo - Sbarra A 132 kV | SBA | 132 kV | 2021-05-17 | 0.41667 | 2021-05-19 | 0.5 | N | Interferenza Lavori
S/E Acciaiolo - stl 509 Guasticce | STL | 132 kV | 2021-05-17 | 0.41667 | 2021-05-21 | 0.625 | N | Controlli Tecnici Apparecchiatura AT
S/E Taloro - stl 611 Ovodda CP | STL | 150 kV | 2021-05-17 | 0.41667 | 2021-05-21 | 0.66667 | N | Controlli Tecnici Apparecchiatura AT
CP Castepietra - TR B 132/20/10 16MVA | TRF | 132 kV | 2021-05-18 | 0.3125 | 2021-05-18 | 0.70833 | N | Revisione Apparecchiatura AT
S/E Candia - stl 753 CP Varano | STL | 132 kV | 2021-05-18 | 0.33333 | 2021-05-19 | 0.66667 | S | Controlli Protezioni
S/E Cappuccini - Parallelo K 120 KV | STK | 132 kV | 2021-05-18 | 0.33333 | 2021-05-20 | 0.66667 | S | Controlli Protezioni
Linea 132 kV - COLMARINO - FERMO Z.I. DER. CARASSA | LIN | 132 kV | 2021-05-18 | 0.33333 | 2021-05-27 | 0.66667 | N | Sostituzione FdG
S/E Cappuccini - Parallelo K 120 KV | STK | 132 kV | 2021-05-18 | 0.33333 | 2021-05-21 | 0.66667 | S | Controlli Tecnici Apparecchiatura AT
S/E Camerata Picena - Sbarra A 120 kV | SBA | 132 kV | 2021-05-18 | 0.33333 | 2021-05-18 | 0.66667 | S | Controlli Tecnici Apparecchiatura AT
S/E Bolzano - ATR 201 230/135 kV 160 MVA | ATR | 132 kV | 2021-05-18 | 0.33333 | 2021-05-20 | 0.66667 | N | Controlli Tecnici Apparecchiatura AT
S/E Udine O - ATR303 380/132kV 250MVA | ATR | 132 kV | 2021-05-18 | 0.33333 | 2021-07-02 | 0.70833 | N | Sostituzione Apparecchiature AT
CP S.GIOVANNI PERSIC.-STL. 132KV N.770 MARTIGNONE | STL | 132 kV | 2021-05-18 | 0.33333 | 2021-05-20 | 0.66667 | S | Altre di manutenzioni
Linea F37 Civitavecchia RT - Montalto RT | LIN | 132 kV | 2021-05-18 | 0.33333 | 2021-05-19 | 0.625 | N | Controlli di legge
S/E Rondissone - Sbarra A1 132 kV | SBA | 132 kV | 2021-05-18 | 0.33333 | 2021-05-18 | 0.66667 | N | Controlli Tecnici Apparecchiatura AT
Linea 892 Sanpierdarena GE- Quadrivio | LIN | 132 kV | 2021-05-18 | 0.33333 | 2021-05-19 | 0.625 | N | Controlli di legge
S/E Patria - Sbarra A 220 KV | SBA | 220 kV | 2021-05-18 | 0.33333 | 2021-05-18 | 0.625 | S | Controlli Tecnici Apparecchiatura AT
S/E Troia 380 kV-stl E27 PE San Nicola | STL | 150 kV | 2021-05-18 | 0.33333 | 2021-05-21 | 0.66667 | S | Controlli Tecnici Apparecchiatura AT
S/E Montecorvino - stl 028 Eboli 1 | STL | 150 kV | 2021-05-18 | 0.33333 | 2021-05-19 | 0.625 | S | Controlli Protezioni
S/E Rogoredo RT-Semi-sb B1 132kV-dispari | SBA | 132 kV | 2021-05-18 | 0.33333 | 2021-05-18 | 0.70833 | N | Controlli Tecnici Apparecchiatura AT
S/E Falconara - Sbarra A1 120 kV | SBA | 132 kV | 2021-05-18 | 0.33333 | 2021-05-18 | 0.66667 | S | Controlli Tecnici Apparecchiatura AT
STALLO 132 KV 133 IN CP SAREZZO | STL | 132 kV | 2021-05-18 | 0.33333 | 2021-05-18 | 0.75 | N | Interferenza Lavori
S/E Carnate RT -Sbarra A 66 kV | SBA | 70 kV | 2021-05-18 | 0.33333 | 2021-05-18 | 0.75 | N | Controlli Tecnici Apparecchiatura AT
S/E Paterno' - Sbarra B 380 kV | SBA | 400 kV | 2021-05-18 | 0.33333 | 2021-05-18 | 0.66667 | S | Controlli Tecnici Apparecchiatura AT
S/E Latina - Sbarra A 380 KV | SBA | 400 kV | 2021-05-18 | 0.33333 | 2021-05-18 | 0.66667 | N | Controlli Tecnici Apparecchiatura AT
S/E Vignole Borbera - Sbarra A 380 kV | SBA | 400 kV | 2021-05-18 | 0.33333 | 2021-05-18 | 0.70833 | N | Interferenza Lavori
Stallo 132 kV 131 in CP SAREZZO | STL | 132 kV | 2021-05-18 | 0.33333 | 2021-05-18 | 0.75 | N | Interferenza Lavori
Linea 770 CP Martignone-CP S.Giovanni P. | LIN | 132 kV | 2021-05-18 | 0.35417 | 2021-05-20 | 0.66667 | N | Interferenza Linea
S/E Castegnero-ATR 202 230/135kV-160 MVA | ATR | 132 kV | 2021-05-18 | 0.35417 | 2021-05-19 | 0.66667 | S | Controlli Protezioni
bufalotta semisbarra A1 (stl Roma N.) | SBA | 150 kV | 2021-05-18 | 0.35417 | 2021-05-19 | 0.6875 | S | Interferenza Lavori
ACEA LUNGHEZZA - SEMISBARRA A2 | SBA | 150 kV | 2021-05-18 | 0.35417 | 2021-05-18 | 0.60417 | N | Interferenza Lavori
CP LUNGHEZZA K LONGITUDINALE | STK | 150 kV | 2021-05-18 | 0.35417 | 2021-05-18 | 0.60417 | N | Interferenza Lavori
S/E Priolo - Sbarra B 380 kV | SBA | 400 kV | 2021-05-18 | 0.35417 | 2021-05-18 | 0.625 | S | Controlli Tecnici Apparecchiatura AT
L. 737 Planais-S.Giorgio Nogaro cd Siad | LIN | 132 kV | 2021-05-18 | 0.375 | 2021-05-18 | 0.70833 | S | Controlli Tecnici Apparecchiatura AT
Stallo 120 kV COLMARINO in CP FERMO Z.I. | STL | 132 kV | 2021-05-18 | 0.375 | 2021-05-18 | 0.625 | S | Altre di manutenzioni
Stallo 132 kV 771 in CP FORNOVO | STL | 132 kV | 2021-05-18 | 0.375 | 2021-05-21 | 0.625 | S | Controlli di legge
Linea 771 Cp Fornovo - Cp Romano | LIN | 132 kV | 2021-05-18 | 0.375 | 2021-05-21 | 0.625 | S | Interferenza Linea
SE Planais-stl 737 S.G. Nogaro cd Siad | STL | 132 kV | 2021-05-18 | 0.375 | 2021-05-21 | 0.70833 | N | Controlli Tecnici Apparecchiatura AT
S/E Valle - stl 480 Piscioli | STL | 150 kV | 2021-05-18 | 0.39583 | 2021-05-21 | 0.66667 | S | Controlli Tecnici Apparecchiatura AT
S/E Valle - Sbarre B 150 KV | SBA | 150 kV | 2021-05-18 | 0.39583 | 2021-05-18 | 0.66667 | S | Controlli Tecnici Apparecchiatura AT
Linea F80 P.S.Giorgio RT-S.Benedetto RT | LIN | 132 kV | 2021-05-19 | 0.3125 | 2021-05-20 | 0.8125 | N | Interferenza Linea
CP Castelpietra - stl 114 S.Silvestro | STL | 132 kV | 2021-05-19 | 0.3125 | 2021-05-19 | 0.70833 | N | Revisione Apparecchiatura AT
S/E Fiumesanto - stl 344 Portotorres 1 | STL | 150 kV | 2021-05-19 | 0.33333 | 2021-05-20 | 0.66667 | S | Controlli Protezioni
S/E Troia 380 kV - Sbarra A1 150 KV | SBA | 150 kV | 2021-05-19 | 0.33333 | 2021-05-19 | 0.66667 | S | Controlli Tecnici Apparecchiatura AT
S/E Brescia Ric. Nord - Sbarra A 132 kV | SBA | 132 kV | 2021-05-19 | 0.33333 | 2021-05-19 | 0.70833 | N | Controlli Tecnici Apparecchiatura AT
S/E Latina - Sbarra B 380 KV | SBA | 400 kV | 2021-05-19 | 0.33333 | 2021-05-19 | 0.66667 | N | Controlli Tecnici Apparecchiatura AT
S/E Vignole Borbera - Sbarra B 380 kV | SBA | 400 kV | 2021-05-19 | 0.33333 | 2021-05-19 | 0.70833 | N | Interferenza Lavori
S/E Pian Camuno - Sbarra B 380 kV | SBA | 400 kV | 2021-05-19 | 0.33333 | 2021-05-20 | 0.66667 | N | Controlli Tecnici Apparecchiatura AT
S/E Musignano - Sbarra B 380 kV | SBA | 400 kV | 2021-05-19 | 0.33333 | 2021-05-20 | 0.70833 | N | Controlli Tecnici Apparecchiatura AT
L.026 Santhà RT-Novara RT cd cp Biandrat | LIN | 132 kV | 2021-05-19 | 0.33333 | 2021-05-19 | 0.66667 | N | Controlli Tecnici Apparecchiatura AT
Lin 025 Novi S.Bovo RT - Solero RT | LIN | 132 kV | 2021-05-19 | 0.33333 | 2021-05-19 | 0.70833 | N | Interferenza Linea
S/E Ric. Sud BS - stl L31 Ric.Ovest BS | STL | 132 kV | 2021-05-19 | 0.33333 | 2021-05-20 | 0.70833 | N | Controlli Protezioni
S/E Rondissone - Sbarra B1 132 kV | SBA | 132 kV | 2021-05-19 | 0.33333 | 2021-05-19 | 0.66667 | N | Controlli Tecnici Apparecchiatura AT
S/E Patria - Sbarra B 220 KV | SBA | 220 kV | 2021-05-19 | 0.33333 | 2021-05-19 | 0.625 | S | Controlli Tecnici Apparecchiatura AT
S/E Ric. Sud BS - stl L31 Ric.Ovest BS | STL | 132 kV | 2021-05-19 | 0.33333 | 2021-05-20 | 0.70833 | N | Controlli Protezioni
S/E Codrongianos - Sbarra B 150 kV | SBA | 150 kV | 2021-05-19 | 0.33333 | 2021-05-20 | 0.66667 | S | Interferenza Lavori
S/E Camerata Picena - Sbarra B 120 kV | SBA | 132 kV | 2021-05-19 | 0.33333 | 2021-05-19 | 0.66667 | S | Controlli Tecnici Apparecchiatura AT
S/E Rogoredo RT -Sbarra A 66kV-dispari | SBA | 70 kV | 2021-05-19 | 0.33333 | 2021-05-19 | 0.70833 | N | Controlli Tecnici Apparecchiatura AT
S/E Priolo - Sbarra A 380 kV | SBA | 400 kV | 2021-05-19 | 0.35417 | 2021-05-19 | 0.625 | S | Controlli Tecnici Apparecchiatura AT
S/E Priolo - Parallelo K 380 | STK | 400 kV | 2021-05-19 | 0.35417 | 2021-05-20 | 0.625 | S | Controlli Tecnici Apparecchiatura AT
Linea 790 Dobbiaco - Somprade CP | LIN | 132 kV | 2021-05-19 | 0.375 | 2021-05-19 | 0.625 | N | Altri investimenti
Linea 579 Brunico - Dobbiaco | LIN | 132 kV | 2021-05-19 | 0.375 | 2021-05-19 | 0.625 | N | Altre di manutenzioni
CP DOBBIACO - STL 579 BRUNICO C.P. | STL | 132 kV | 2021-05-19 | 0.375 | 2021-05-28 | 0.70833 | N | Sostituzione Apparecchiatura AT
S/E Popoli - stl 016 Alanno cd Pescar | STL | 150 kV | 2021-05-19 | 0.375 | 2021-05-19 | 0.625 | S | Controlli Protezioni
Linea 790 Dobbiaco - Somprade CP | LIN | 132 kV | 2021-05-19 | 0.375 | 2021-05-19 | 0.625 | N | Altre di manutenzioni
S/E Planais - Sbarra A 132 kV sez 2^ | SBA | 132 kV | 2021-05-19 | 0.375 | 2021-05-19 | 0.70833 | S | Controlli Tecnici Apparecchiatura AT
S/E Valle - Sbarre A 150 KV | SBA | 150 kV | 2021-05-19 | 0.39583 | 2021-05-20 | 0.66667 | S | Controlli Tecnici Apparecchiatura AT
S/E Arezzo C - Sbarra B 132 kV | SBA | 132 kV | 2021-05-19 | 0.5 | 2021-05-21 | 0.66667 | N | Interferenza Lavori
S/E Acciaiolo - Sbarra B 132kV | SBA | 132 kV | 2021-05-19 | 0.54167 | 2021-05-21 | 0.625 | N | Interferenza Lavori
S/E Avenza - Sbarra "B" 132 kV | SBA | 132 kV | 2021-05-19 | 0.54167 | 2021-05-21 | 0.66667 | N | Controlli Tecnici Apparecchiatura AT
CP Castelpietra - stl 114 S.Silvestro | STL | 132 kV | 2021-05-20 | 0.3125 | 2021-05-21 | 0.70833 | S | Revisione Apparecchiatura AT
L. 038 Cascina RT - Colle Montanino RFI | LIN | 132 kV | 2021-05-20 | 0.33333 | 2021-05-21 | 0.66667 | N | Taglio Piante
S/E Alanno - stl 844 Rosciano | STL | 150 kV | 2021-05-20 | 0.33333 | 2021-05-21 | 0.66667 | N | Sostituzione Conduttore
S/E Brescia Ric. Nord - Sbarra B 132 kV | SBA | 132 kV | 2021-05-20 | 0.33333 | 2021-05-20 | 0.70833 | N | Controlli Tecnici Apparecchiatura AT
LINEA 384 ROMA SUD - LATINA 1 | LIN | 400 kV | 2021-05-20 | 0.33333 | 2021-05-20 | 0.66667 | N | Interferenza Linea
S/E San Fiorano - Sbarra B 380 kV | SBA | 400 kV | 2021-05-20 | 0.33333 | 2021-05-21 | 0.70833 | N | Altre di rinnovo
S/E Santhià RT -Sbarra A1 132 kV | SBA | 132 kV | 2021-05-20 | 0.33333 | 2021-05-21 | 0.66667 | S | Controlli Tecnici Apparecchiatura AT
S/E Santhià RT -Sbarra A2 132 kV | SBA | 132 kV | 2021-05-20 | 0.33333 | 2021-05-21 | 0.66667 | S | Controlli Tecnici Apparecchiatura AT
SE CASCINA - Sbarra B 132 kV | SBA | 132 kV | 2021-05-20 | 0.33333 | 2021-05-21 | 0.66667 | N | Controlli Tecnici Apparecchiatura AT
Linea 166 Falconara M. - Camerata P. | LIN | 132 kV | 2021-05-20 | 0.33333 | 2021-05-20 | 0.66667 | S | Controlli Tecnici Apparecchiatura AT
S/E Montecorvino - stl 113 Campagna | STL | 150 kV | 2021-05-20 | 0.33333 | 2021-05-21 | 0.625 | S | Controlli Protezioni
S/E Troia 380 kV - Sbarra B1 150 KV | SBA | 150 kV | 2021-05-20 | 0.33333 | 2021-05-20 | 0.66667 | S | Controlli Tecnici Apparecchiatura AT
Linea 248 Colli Aminei - Patria | LIN | 220 kV | 2021-05-20 | 0.33333 | 2021-05-20 | 0.625 | S | Controlli Tecnici Apparecchiatura AT
Linea 674 Lecce - Lecce Ind. 150 kV | LIN | 150 kV | 2021-05-20 | 0.33333 | 2021-05-21 | 0.66667 | N | Riparazione conduttore
LF34 Civitavecchia RT-Palidoro RT cd S.S | LIN | 132 kV | 2021-05-20 | 0.33333 | 2021-05-21 | 0.625 | N | Controlli di legge
S/E Rondissone - Sbarra A2 132 kV | SBA | 132 kV | 2021-05-20 | 0.33333 | 2021-05-20 | 0.66667 | N | Controlli Tecnici Apparecchiatura AT
S/E Priolo - Sbarra B 380 kV | SBA | 400 kV | 2021-05-20 | 0.35417 | 2021-05-20 | 0.625 | S | Controlli Tecnici Apparecchiatura AT
Stallo 150 kV 325RAS1 in CP SARROCH | STL | 150 kV | 2021-05-20 | 0.35417 | 2021-05-20 | 0.54167 | S | Altre di manutenzioni
Stallo 150 kV 653CSU in CP SARROCH | STL | 150 kV | 2021-05-20 | 0.35417 | 2021-05-20 | 0.54167 | S | Altre di manutenzioni
Sez. sbarra (1)AA 150 kV in CP SARROCH | SBA | 150 kV | 2021-05-20 | 0.35417 | 2021-05-20 | 0.54167 | S | Altre di manutenzioni
Stallo 150 kV 602 ALI in CP SARROCH | STL | 150 kV | 2021-05-20 | 0.35417 | 2021-05-20 | 0.54167 | S | Altre di manutenzioni
Stallo 132 kV 090ARN-OLG-GAL FS in CP CEDRATE | STL | 132 kV | 2021-05-20 | 0.375 | 2021-05-20 | 0.66667 | N | Controlli Tecnici Apparecchiatura AT
S/E Planais - Sbarra B 132 kV sez 2^ | SBA | 132 kV | 2021-05-20 | 0.375 | 2021-05-20 | 0.70833 | S | Controlli Tecnici Apparecchiatura AT
Linea 757 Fano E.T.-Fano Centinarola CP | LIN | 132 kV | 2021-05-21 | 0.00069444 | 2021-05-21 | 0.16667 | S | Interferenza Linea
STALLO 132 KV 133 IN CP SAREZZO | STL | 132 kV | 2021-05-21 | 0.33333 | 2021-05-21 | 0.75 | N | Interferenza Lavori
Linea 393 Vignole B. - Vado L. | LIN | 400 kV | 2021-05-21 | 0.33333 | 2021-05-21 | 0.70833 | N | Interferenza Lavori
S/E Rondissone - Sbarra B2 132 kV | SBA | 132 kV | 2021-05-21 | 0.33333 | 2021-05-21 | 0.66667 | N | Controlli Tecnici Apparecchiatura AT
Linea 132 kV - LIGNANO-BIBIONE | LIN | 132 kV | 2021-05-21 | 0.33333 | 2021-05-24 | 0.70833 | N | Sostituzione FdG
Stallo 132 kV 131 in CP SAREZZO | STL | 132 kV | 2021-05-21 | 0.33333 | 2021-05-21 | 0.75 | N | Interferenza Lavori
S/E Castegnero-Parallelo K 220 kV (380) | STK | 220 kV | 2021-05-21 | 0.35417 | 2021-05-21 | 0.66667 | S | Controlli Protezioni
Stallo 132 kV 091 FS GALLARATE in CP CEDRATE | STL | 132 kV | 2021-05-21 | 0.375 | 2021-05-21 | 0.66667 | N | Controlli Tecnici Apparecchiatura AT
Linea 480 Piscioli - Valle | LIN | 150 kV | 2021-05-21 | 0.39583 | 2021-05-21 | 0.66667 | S | Controlli Tecnici Apparecchiatura AT
LINEA 301 MARGINONE - CALENZANO | LIN | 400 kV | 2021-05-22 | 0.33333 | 2021-05-26 | 0.66667 | N | Controlli Tecnici Apparecchiatura AT
S/E MARGINONE - STL 301 CALENZANO | STL | 400 kV | 2021-05-22 | 0.33333 | 2021-05-26 | 0.66667 | N | Controlli Tecnici Apparecchiatura AT
S/E Marginone - stl 361 La Spezia | STL | 400 kV | 2021-05-22 | 0.33333 | 2021-06-01 | 0.66667 | N | Sostituzione Apparecchiature AT
Linea 574 Cecina - Rosignano 2 | LIN | 132 kV | 2021-05-22 | 0.33333 | 2021-05-22 | 0.66667 | N | Taglio Piante
S/E Poggio a Caiano - Sbarra A 380 kV | SBA | 400 kV | 2021-05-22 | 0.33333 | 2021-06-01 | 0.66667 | N | Interferenza Lavori
S/E MARGINONE - STL 301 CALENZANO | STL | 400 kV | 2021-05-22 | 0.33333 | 2021-05-26 | 0.66667 | N | Sostituzione Apparecchiature AT
Vittori Veneto CP-Castelletto T.23.738 | TRC | 132 kV | 2021-05-22 | 0.33333 | 2021-05-23 | 0.70833 | N | Altri investimenti
Linea 648 Vellai - Caerano cd C.le Quero | LIN | 132 kV | 2021-05-22 | 0.33333 | 2021-05-23 | 0.70833 | N | Altri investimenti
L.402 Bonacina-Oggiono-Civate | LIN | 132 kV | 2021-05-22 | 0.33333 | 2021-05-23 | 0.75 | N | Altre di Rinnovo
S/E Marginone - Sbarra "A" 380 kV | SBA | 400 kV | 2021-05-22 | 0.33333 | 2021-05-23 | 0.66667 | N | Controlli Tecnici Apparecchiatura AT
Linea 651 Caorso-San Rocco Al Porto | LIN | 132 kV | 2021-05-23 | 0.29167 | 2021-05-23 | 0.66667 | N | Sostituzione FdG
Linea 690 San Rocco-Fiorenzuola | LIN | 132 kV | 2021-05-23 | 0.29167 | 2021-05-23 | 0.66667 | N | Sostituzione FdG
Lin 277 S/E Belviso - Ganda | LIN | 220 kV | 2021-05-23 | 0.33333 | 2021-05-23 | 0.75 | S | Ammazzettamento Linee
Linea L05 S/E Verderio - S/E Grosio | LIN | 220 kV | 2021-05-23 | 0.33333 | 2021-05-23 | 0.75 | S | Interferenza Linea
Linea L04 S/E Verderio - S/E Grosio | LIN | 220 kV | 2021-05-23 | 0.33333 | 2021-05-23 | 0.75 | S | Interferenza Linea
LINEA 226 CESANO M. - TIRANO | LIN | 220 kV | 2021-05-23 | 0.33333 | 2021-05-23 | 0.75 | S | Ammazzettamento Linee
Linea 054 S/E Ciminna - SM. Prizzi | LIN | 150 kV | 2021-05-23 | 0.33333 | 2021-05-23 | 0.66667 | S | Interferenza Lavori
L 799 Talamello-Riccione RT cd Cailungo | LIN | 132 kV | 2021-05-23 | 0.33333 | 2021-05-23 | 0.66667 | N | Ammazzettamento Linee
S/E Carpi Sud - Parallelo K 130 kV | STK | 132 kV | 2021-05-23 | 0.375 | 2021-05-25 | 0.70833 | N | Controlli Tecnici Apparecchiatura AT
S/E Carpi Sud - Sbarra A 130 kV | SBA | 132 kV | 2021-05-23 | 0.375 | 2021-05-25 | 0.70833 | N | Controlli Tecnici Apparecchiatura AT
Linea 690 San Rocco-Fiorenzuola | LIN | 132 kV | 2021-05-23 | 0.66667 | 2021-06-01 | 0.33333 | N | Interferenza Linea
Linea 651 Caorso-San Rocco Al Porto | LIN | 132 kV | 2021-05-23 | 0.66667 | 2021-06-01 | 0.33333 | N | Sostituzione FdG
Linea 109 Oristano - Codrongianos | LIN | 220 kV | 2021-05-24 | 0.3125 | 2021-05-28 | 0.6875 | N | Sostituzione Conduttori
Linea 223 Tiburtina - Piazza Dante | LIN | 220 kV | 2021-05-24 | 0.3125 | 2021-05-28 | 0.66667 | S | Altre di Rinnovo
S/E Rondissone - Parallelo K 220 kV | STK | 220 kV | 2021-05-24 | 0.33333 | 2021-05-28 | 0.66667 | N | Controlli Tecnici Apparecchiatura AT
S/E Sangone - stl 218 Grugliasco | STL | 220 kV | 2021-05-24 | 0.33333 | 2021-05-28 | 0.66667 | N | Controlli Tecnici Apparecchiatura AT
Linea 263 Lanzada - Sondrio | LIN | 220 kV | 2021-05-24 | 0.33333 | 2021-05-28 | 0.70833 | N | Interferenza Linea
S/E Lanzada - stl 263 Sondrio | STL | 220 kV | 2021-05-24 | 0.33333 | 2021-05-28 | 0.70833 | N | Interferenza Lavori
S/E Piossasco - ATR 1 380/132 kV | ATR | 132 kV | 2021-05-24 | 0.33333 | 2021-05-25 | 0.66667 | S | Controlli Protezioni
Linea 106 Sulcis - Euroallumina 1 | LIN | 220 kV | 2021-05-24 | 0.33333 | 2021-05-25 | 0.66667 | S | Controlli Tecnici Apparecchiatura AT
Linea 266 Vado Term. - Savona | LIN | 220 kV | 2021-05-24 | 0.33333 | 2021-05-28 | 0.66667 | N | Controlli di legge
s/e pietrafitta stl 132 kv deruta | STL | 132 kV | 2021-05-24 | 0.33333 | 2021-05-30 | 0.66667 | N | Sostituzione SPCC
S/E Bistagno - ATR 2 220/132 kV | ATR | 132 kV | 2021-05-24 | 0.33333 | 2021-05-25 | 0.66667 | N | Controlli Tecnici Apparecchiatura AT
Sez. sbarra (1)T1 120 kV in CP FABRO | SBA | 132 kV | 2021-05-24 | 0.33333 | 2021-05-28 | 0.66667 | S | Sostituzione Apparecchiatura AT
S/E La Spezia - Sbarra A 380 kV | SBA | 400 kV | 2021-05-24 | 0.33333 | 2021-05-24 | 0.66667 | N | Controlli Tecnici Apparecchiatura AT
S/E Calusia - TR 1 150/20 kV | STT | 150 kV | 2021-05-24 | 0.33333 | 2021-05-26 | 0.5 | N | Controlli Tecnici Apparecchiatura AT
Linea 460 Ricevitrice Zen - Cp Abano | LIN | 132 kV | 2021-05-24 | 0.33333 | 2021-05-28 | 0.625 | N | Altre di Rinnovo
Linea 690 Lecce - Copertino 150 kV | LIN | 150 kV | 2021-05-24 | 0.33333 | 2021-05-25 | 0.70833 | S | Interferenza Linea
Linea 691 Copertino - Galatone 150 kV | LIN | 150 kV | 2021-05-24 | 0.33333 | 2021-05-26 | 0.70833 | N | Rinnovo Linea (piu componenti)
Bressanone - stl CV1-V14 Bress.CP-Chiusa | STL | 132 kV | 2021-05-24 | 0.33333 | 2021-05-27 | 0.66667 | S | Sostituzione Protezione
S/E Rondissone - Sbarra A1 132 kV | SBA | 132 kV | 2021-05-24 | 0.33333 | 2021-05-25 | 0.66667 | N | Controlli Tecnici Apparecchiatura AT
S/E Rondissone - Parallelo K1 132 kV | STK | 132 kV | 2021-05-24 | 0.33333 | 2021-05-28 | 0.66667 | N | Controlli Tecnici Apparecchiatura AT
S/E Casanova - stl 646 Vinovo | STL | 132 kV | 2021-05-24 | 0.33333 | 2021-05-28 | 0.66667 | N | Controlli Tecnici Apparecchiatura AT
S/E Patria - ATR 2 380/220 | ATR | 220 kV | 2021-05-24 | 0.33333 | 2021-05-28 | 0.625 | S | Controlli Tecnici Apparecchiatura AT
LF34 Civitavecchia RT-Palidoro RT cd S.S | LIN | 132 kV | 2021-05-24 | 0.33333 | 2021-05-24 | 0.58333 | S | Sostituzione Conduttori
STRETTARA Stl S.MICH. MO 132 kV | STL | 132 kV | 2021-05-24 | 0.33333 | 2021-05-28 | 0.70833 | N | Controlli Tecnici Linea
S/E Villanova-stl 807 Penne cd Barberini | STL | 132 kV | 2021-05-24 | 0.33333 | 2021-05-27 | 0.66667 | S | Controlli Tecnici Apparecchiatura AT
S/E Sulcis - stl 106 Euroallumina 1 | STL | 220 kV | 2021-05-24 | 0.33333 | 2021-05-27 | 0.66736 | S | Controlli Tecnici Apparecchiatura AT
S/E Sulcis - Sbarra A 220 kV | SBA | 220 kV | 2021-05-24 | 0.33333 | 2021-05-25 | 0.66736 | S | Controlli Tecnici Apparecchiatura AT
LINEA 220 KV TARANTO N - TARANTO SM (VERDE) | LIN | 220 kV | 2021-05-24 | 0.33333 | 2021-06-20 | 0.66667 | N | Sostituzione FdG
Calenzano - Sbarra "A" 380 kV (SF6) | SBA | 400 kV | 2021-05-24 | 0.33333 | 2021-05-25 | 0.66667 | N | Controlli Tecnici Apparecchiatura AT
Linea 014 Strassoldo - Redipuglia RT | LIN | 132 kV | 2021-05-24 | 0.33333 | 2021-06-18 | 0.70833 | N | Variante Linea
LINEA 301 MARGINONE - CALENZANO | LIN | 400 kV | 2021-05-24 | 0.33333 | 2021-05-26 | 0.66667 | N | Altre di manutenzioni
S/E Calenzano - stl 301 Marginone | STL | 400 kV | 2021-05-24 | 0.33333 | 2021-05-26 | 0.66667 | N | Controlli Tecnici Apparecchiatura AT
S/E Selargius - stl 672 CP Terramaini | STL | 150 kV | 2021-05-24 | 0.33333 | 2021-05-25 | 0.75 | S | Altre di manutenzioni
Linea 741 S.Elena - Albacina RT | LIN | 132 kV | 2021-05-24 | 0.33333 | 2021-05-28 | 0.66667 | N | Riparazione morsetteria
LINEA 075 STORO-STORO C.LE | LIN | 132 kV | 2021-05-24 | 0.33333 | 2021-05-28 | 0.75 | N | Sostituzione Apparecchiature AT
S/E Storo - stl. 075 Storo C.le | STL | 132 kV | 2021-05-24 | 0.33333 | 2021-05-28 | 0.75 | N | Sostituzione Apparecchiature AT
S/E S.MICHELE-STL.626 SEPR IT | STL | 132 kV | 2021-05-24 | 0.33333 | 2021-06-05 | 0.70833 | N | Sostituzione Apparecchiature AT
Stallo 150 kV 644VPE in CP S.G.SUERGIU | STL | 150 kV | 2021-05-24 | 0.33333 | 2021-05-28 | 0.72917 | N | Altre di manutenzioni
Sist. sbarre 1 a 150 kV in CP S.G.SUERGIU | SBA | 150 kV | 2021-05-24 | 0.33333 | 2021-05-28 | 0.72917 | N | Altre di manutenzioni
Stallo 150 kV 329SAN in CP S.G.SUERGIU | STL | 150 kV | 2021-05-24 | 0.33333 | 2021-05-28 | 0.72917 | N | Altre di manutenzioni
L035 LivornoRT-BolgheriRT cd RosignanoRT | LIN | 132 kV | 2021-05-24 | 0.33333 | 2021-05-24 | 0.58333 | N | Sostituzione Conduttori
S.MICHELE Stl STRETTARA 132 kV | STL | 132 kV | 2021-05-24 | 0.33333 | 2021-05-26 | 0.70833 | N | Controlli Tecnici Linea
S/E Martignone-ATR302 380/132kV 250MVA | ATR | 132 kV | 2021-05-24 | 0.33333 | 2021-05-28 | 0.66667 | N | Sostituzione Apparecchiature AT
Linea ISOLA - MARRA | LIN | 132 kV | 2021-05-24 | 0.33333 | 2021-06-04 | 0.70833 | N | Altre di Rinnovo
S/E Melfi 380 - ATR 2 380/150 KV | ATR | 400 kV | 2021-05-24 | 0.33333 | 2021-05-28 | 0.64583 | S | Controlli Tecnici Apparecchiatura AT
S/E Montecorvino - Sbarra A 220 KV | SBA | 220 kV | 2021-05-24 | 0.33333 | 2021-06-04 | 0.75 | N | Interferenza Lavori
S/E San Sostene - Sbarre 150 kV | SBA | 150 kV | 2021-05-24 | 0.33333 | 2021-05-24 | 0.66667 | S | Controlli Tecnici Apparecchiatura AT
S/E San Sostene - stl 053 Badolato | STL | 150 kV | 2021-05-24 | 0.33333 | 2021-05-24 | 0.66667 | S | Controlli Protezioni
S/E San Sostene - stl 053 Badolato | STL | 150 kV | 2021-05-24 | 0.33333 | 2021-05-28 | 0.66667 | S | Controlli Tecnici Apparecchiatura AT
S/E Montecorvino - ATR 1 380/220 | ATR | 220 kV | 2021-05-24 | 0.33333 | 2021-06-04 | 0.75 | N | Sostituzione Apparecchiature AT
S/E CASTEL DI LUCIO - STL 109 CASTELBUONO | STL | 150 kV | 2021-05-24 | 0.33333 | 2021-05-30 | 0.66667 | N | Sostituzione SPCC
Linea 702 Contesse RT - Roccalumera 2 CP | LIN | 150 kV | 2021-05-24 | 0.33333 | 2021-06-18 | 0.70833 | N | Rinnovo Linea (piu componenti)
S/E Ceprano - ATR FS 380/150 | ATR | 150 kV | 2021-05-24 | 0.33333 | 2021-05-28 | 0.66667 | N | Controlli Tecnici Apparecchiatura AT
S/E Rise Sesto S.G. - Sbarra A 132kV | SBA | 132 kV | 2021-05-24 | 0.33333 | 2021-05-24 | 0.70833 | N | Controlli Tecnici Apparecchiatura AT
S/E Pian Camuno - ATR 3 380/130 kV | ATR | 400 kV | 2021-05-24 | 0.33333 | 2021-05-28 | 0.66667 | N | Controlli Tecnici Apparecchiatura AT
S/E Rise Sesto S.G. - ATR4 220/130kV | ATR | 220 kV | 2021-05-24 | 0.33333 | 2021-05-28 | 0.70833 | N | Controlli Tecnici Apparecchiatura AT
S/E Pian Camuno - Sbarra A2 132 kV | SBA | 132 kV | 2021-05-24 | 0.33333 | 2021-05-24 | 0.66667 | S | Controlli Tecnici Apparecchiatura AT
S/E Bulciago - ATR 3 380/130 kV | ATR | 132 kV | 2021-05-24 | 0.33333 | 2021-05-28 | 0.70833 | N | Sostituzione Apparecchiatura AT
Lin 002 Delebio RT - ps Carnate RT | LIN | 70 kV | 2021-05-24 | 0.33333 | 2021-05-28 | 0.75 | N | Interferenza Linea
L. 006 Dubino CP - Lecco Maggianico RT | LIN | 70 kV | 2021-05-24 | 0.33333 | 2021-05-28 | 0.75 | N | Interferenza Linea
S/E Cagno - Sbarra B 132 kV | SBA | 132 kV | 2021-05-24 | 0.33333 | 2021-05-30 | 0.70833 | N | Rinnovo stazione
S/E DRO - STL 112 S.MASSENZA SC | STL | 132 kV | 2021-05-24 | 0.33333 | 2021-05-26 | 0.66667 | N | Controlli di legge
S/E Vicenza MV-Trafo202 220/60kV 100MVA | TRF | 220 kV | 2021-05-24 | 0.33333 | 2021-05-28 | 0.66667 | N | Controlli Tecnici Apparecchiatura AT
Linea F12 Capena RT - Nomentana RT | LIN | 132 kV | 2021-05-24 | 0.33333 | 2021-06-01 | 0.66667 | N | Sostituzione Conduttori
S/E Marginone - Sbarra "B" 380 kV | SBA | 400 kV | 2021-05-24 | 0.33333 | 2021-05-25 | 0.66667 | N | Controlli Tecnici Apparecchiatura AT
S/E Pian Camuno - Sbarra A 380 kV | SBA | 400 kV | 2021-05-24 | 0.33333 | 2021-05-25 | 0.66667 | N | Controlli Tecnici Apparecchiatura AT
Linea 400 KVcc ITALIA-GRECIA Cavo Marino | TRC | 400 kV | 2021-05-24 | 0.33333 | 2021-06-20 | 0.66667 | N | Manutenzione Cavo
Linea 828 Vignole - Ovada | LIN | 132 kV | 2021-05-24 | 0.33333 | 2021-05-28 | 0.66667 | S | Controlli di legge
Linea 807 Villanova - Penne cd Barberini | LIN | 132 kV | 2021-05-24 | 0.33333 | 2021-05-25 | 0.66667 | N | Sostituzione Conduttore
S/E Larino - stl 922 Portocannone | STL | 150 kV | 2021-05-24 | 0.33333 | 2021-05-28 | 0.66667 | N | Sostituzione Apparecchiatura AT
S/E La Spezia - stl 361 Marginone | STL | 400 kV | 2021-05-24 | 0.33333 | 2021-05-28 | 0.66667 | N | Controlli Tecnici Apparecchiatura AT
S/E Candia - ATR 1 380/120 kV 250 MVA | ATR | 400 kV | 2021-05-24 | 0.33333 | 2021-05-28 | 0.66667 | N | Revisione Apparecchiatura AT
Trc019 Villa S.Maria-All. ACEA S.Angelo | TRC | 150 kV | 2021-05-24 | 0.33333 | 2021-06-13 | 0.70833 | N | Rinnovo Linea (piu componenti)
CP CORREGGIO EST - SBARRA AT RO LATO L.711 | SBA | 132 kV | 2021-05-24 | 0.33333 | 2021-05-26 | 0.75 | N | Revisione Apparecchiatura AT
LINEA 132 KV N.711 CORREGGIO EST-FABBRICO | LIN | 132 kV | 2021-05-24 | 0.33333 | 2021-05-26 | 0.75 | N | Interferenza Linea
S/E Melilli - Congiuntore C 150 kV | STK | 150 kV | 2021-05-24 | 0.35417 | 2021-05-24 | 0.625 | S | Controlli Tecnici Apparecchiatura AT
L. 632 S/E Caltanissetta - CP Caltanis | LIN | 150 kV | 2021-05-24 | 0.35417 | 2021-05-28 | 0.625 | S | Sostituzione Sostegni
CASTRONOVO - CASTELTERMINI | LIN | 70 kV | 2021-05-24 | 0.35417 | 2021-05-31 | 0.70833 | N | Rinnovo Linea (piu componenti)
S/E CASTEGNERO - STL 226 DUGALE | STL | 220 kV | 2021-05-24 | 0.35417 | 2021-05-24 | 0.66667 | S | Controlli Protezioni
S/E Adria - ATR 302 380/132 kV 250MVA | ATR | 132 kV | 2021-05-24 | 0.35417 | 2021-05-28 | 0.6875 | N | Controlli Tecnici Apparecchiatura AT
S/E Calenzano-stl 400 S.Fiore. cd Unicem | STL | 132 kV | 2021-05-24 | 0.35417 | 2021-05-28 | 0.66667 | N | Controlli Tecnici Apparecchiatura AT
Linea 150 kV MAGLIANA MAGLIAN.FS | LIN | 150 kV | 2021-05-24 | 0.35417 | 2021-06-04 | 0.66667 | N | Interferenza Lavori
MAGLIANA Stl MAGLIANA FS | STL | 150 kV | 2021-05-24 | 0.35417 | 2021-06-04 | 0.6875 | N | Revisione Apparecchiatura AT
S/E S.Sofia - Parallelo K 380 kV | STK | 400 kV | 2021-05-24 | 0.35417 | 2021-05-28 | 0.75 | N | Revisione Apparecchiatura AT
Linea 069 Martina Franca - Putignano 60 kV | LIN | 70 kV | 2021-05-24 | 0.35417 | 2021-05-26 | 0.64583 | S | Sostituzione Isolatori
S/E Este - Sbarra B 132 kV | SBA | 132 kV | 2021-05-24 | 0.35417 | 2021-05-28 | 0.66667 | N | Sostituzione Apparecchiatura AT
MAGLIANA - SBARRA A | SBA | 150 kV | 2021-05-24 | 0.35417 | 2021-05-25 | 0.66667 | S | Interferenza Lavori
Stallo 132 kV 511MESEDPT in CP MESE | STL | 132 kV | 2021-05-24 | 0.375 | 2021-05-24 | 0.625 | N | Interferenza Lavori
CP Cassano - stl Calore 60kV | STL | 70 kV | 2021-05-24 | 0.375 | 2021-05-25 | 0.625 | S | Altre di manutenzioni
Linea 440 CP Ariano - S/E Taverna | LIN | 150 kV | 2021-05-24 | 0.375 | 2021-05-30 | 0.66667 | N | Sostituzione morsetteria
S/E S. Michele -Sbarra A 132 kV | SBA | 132 kV | 2021-05-24 | 0.375 | 2021-05-24 | 0.70833 | N | Sostituzione Apparecchiatura AT
Linea 084 Foggia - S.Giovanni Rotondo | LIN | 150 kV | 2021-05-24 | 0.375 | 2021-05-28 | 0.66667 | S | Sostituzione morsetteria
S/E Larderello - Sbarra A1 132 kV | SBA | 132 kV | 2021-05-24 | 0.41667 | 2021-05-26 | 0.5 | N | Interferenza Lavori
LARDERELLO - STL.433 TAVARNUZZE-DER. GABBRO | STL | 132 kV | 2021-05-24 | 0.41667 | 2021-05-28 | 0.625 | N | Controlli Tecnici Apparecchiatura AT
Tronco Livorno RT - P.160-D | TRC | 132 kV | 2021-05-24 | 0.58333 | 2021-06-25 | 0.58333 | N | Sostituzione Conduttori
Linea 665 Tula - Coghinas | LIN | 150 kV | 2021-05-25 | 0.3125 | 2021-05-28 | 0.6875 | S | Sostituzione FdG
S/E Tula - stl 375 Codrongianos | STL | 150 kV | 2021-05-25 | 0.33333 | 2021-05-26 | 0.66667 | S | Interferenza Lavori
S/E Tula - stl 665 Coghinas | STL | 150 kV | 2021-05-25 | 0.33333 | 2021-05-26 | 0.66667 | S | Interferenza Lavori
S/E Tula - stl arrivo gruppo E.G.P. | STL | 150 kV | 2021-05-25 | 0.33333 | 2021-05-26 | 0.66667 | S | Controlli Tecnici Apparecchiatura AT
S/E TULA Stallo linea n° 692 SA TURRINA MANNA | STL | 150 kV | 2021-05-25 | 0.33333 | 2021-05-26 | 0.66667 | S | Interferenza Lavori
ISOLA PALANZANO Stl MARRA 132 kV | STL | 132 kV | 2021-05-25 | 0.33333 | 2021-05-27 | 0.70833 | N | Controlli Tecnici Linea
MARRA Stl ISOLA P. 132 kV | STL | 132 kV | 2021-05-25 | 0.33333 | 2021-05-27 | 0.70833 | N | Controlli Tecnici Linea
Linea 053 San Sostene - Badolato | LIN | 150 kV | 2021-05-25 | 0.33333 | 2021-05-25 | 0.66667 | S | Controlli Tecnici Apparecchiatura AT
S/E Tula - mono sbarra 150 kV | SBA | 150 kV | 2021-05-25 | 0.33333 | 2021-05-26 | 0.66667 | S | Controlli Tecnici Apparecchiatura AT
S/E Mogorella - stl 120 Greentech E. S. | STL | 220 kV | 2021-05-25 | 0.33333 | 2021-05-25 | 0.70833 | S | Interferenza Lavori
Linea 150 kV - CESANO - CROCICCHIE | LIN | 150 kV | 2021-05-25 | 0.33333 | 2021-05-27 | 0.625 | N | Controlli di legge
S/E Laino - Parallelo K 380 KV | STK | 400 kV | 2021-05-25 | 0.33333 | 2021-05-25 | 0.64583 | S | Revisione Apparecchiatura AT
Stallo 150 kV TR VERDE AT in CP GALLICO | STT | 150 kV | 2021-05-25 | 0.33333 | 2021-05-26 | 0.6875 | N | Altre di Manutenzione
Linea 807 Villanova - Penne cd Barberini | LIN | 132 kV | 2021-05-25 | 0.33333 | 2021-05-25 | 0.66667 | N | Interferenza Linea
S/E Casanova - Sbarra A1 132 kV | SBA | 132 kV | 2021-05-25 | 0.33333 | 2021-05-25 | 0.66667 | N | Interferenza Lavori
S/E Cappuccini - stl 151 Bastardo 1° | STL | 132 kV | 2021-05-25 | 0.33333 | 2021-05-27 | 0.66667 | S | Controlli Protezioni
S/E Rise Sesto S.G. - Sbarra B 132kV | SBA | 132 kV | 2021-05-25 | 0.33333 | 2021-05-25 | 0.70833 | N | Controlli Tecnici Apparecchiatura AT
S/E Chiari - ATR 2 380/132 kV | ATR | 132 kV | 2021-05-25 | 0.33333 | 2021-05-27 | 0.66667 | N | Revisione Apparecchiatura AT
S/E Cappuccini - stl 685 Trevi | STL | 132 kV | 2021-05-25 | 0.33333 | 2021-05-28 | 0.66667 | S | Controlli Tecnici Apparecchiatura AT
S/E La Spezia - Sbarra B 380 kV | SBA | 400 kV | 2021-05-25 | 0.33333 | 2021-05-25 | 0.66667 | N | Controlli Tecnici Apparecchiatura AT
S/E La Spezia - Sbarra B 380 kV | SBA | 400 kV | 2021-05-25 | 0.33333 | 2021-05-25 | 0.66667 | N | Controlli Tecnici Apparecchiatura AT
S/E CODRONGIANOS - STL 375 TULA | STL | 150 kV | 2021-05-25 | 0.33333 | 2021-05-26 | 0.66667 | N | Sostituzione Protezioni
S/E Rondissone - Sbarra A 220 kV | SBA | 220 kV | 2021-05-25 | 0.33333 | 2021-05-25 | 0.66667 | N | Controlli Tecnici Apparecchiatura AT
S/E Vicenza MV-Trafo202 220/60kV 100MVA | TRF | 220 kV | 2021-05-25 | 0.33333 | 2021-05-25 | 0.66667 | S | Controlli Protezioni
S/E Sangone - Sbarra A 220 kV | SBA | 220 kV | 2021-05-25 | 0.33333 | 2021-05-25 | 0.66667 | N | Interferenza Lavori
S/E LA CASELLA - STL 593 SAN ROCCO AL P. | STL | 132 kV | 2021-05-25 | 0.33333 | 2021-05-28 | 0.66667 | N | Controlli Tecnici Apparecchiatura AT
S/E Pianezza - TR 4 220/22 kV | TRF | 220 kV | 2021-05-25 | 0.33333 | 2021-05-27 | 0.66667 | N | Revisione Apparecchiatura AT
S/E Vado L. - stl 266 Savona | STL | 220 kV | 2021-05-25 | 0.33333 | 2021-05-25 | 0.66667 | N | Riparazione Apparecchiatura AT
S/E San Rocco - Sbarra A2 132 kV | SBA | 132 kV | 2021-05-25 | 0.33333 | 2021-05-25 | 0.66667 | S | Controlli Tecnici Apparecchiatura AT
Linea 593 La Casella -San Rocco al Porto | LIN | 132 kV | 2021-05-25 | 0.33333 | 2021-05-28 | 0.66667 | N | Controlli Tecnici Apparecchiatura AT
S/E San Rocco - stl 593 La Casella | STL | 132 kV | 2021-05-25 | 0.33333 | 2021-05-28 | 0.66667 | N | Controlli Tecnici Apparecchiatura AT
S/E San Rocco - stl 593 La Casella | STL | 132 kV | 2021-05-25 | 0.33333 | 2021-05-28 | 0.66667 | N | Sostituzione Protezioni
S/E Popoli - stl 860 C.P. Popoli | STL | 150 kV | 2021-05-25 | 0.33333 | 2021-05-26 | 0.625 | N | Sostituzione Protezioni
S/E Castegnero - Parallelo K 132 kV | STK | 132 kV | 2021-05-25 | 0.35417 | 2021-05-25 | 0.66667 | S | Controlli Tecnici Apparecchiatura AT
CP PORTOMAGGIORE - STALLO AT FER 718 | STL | 132 kV | 2021-05-25 | 0.35417 | 2021-05-25 | 0.66667 | N | Revisione Apparecchiatura AT
S/E Adria - Sbarra A 380 kV | SBA | 400 kV | 2021-05-25 | 0.35417 | 2021-05-25 | 0.6875 | S | Controlli Tecnici Apparecchiatura AT
S/E Melilli - ATR 1 220/150 KV | ATR | 220 kV | 2021-05-25 | 0.35417 | 2021-05-26 | 0.625 | S | Controlli Protezioni
Orichella - sbarra 150 kV | SBA | 150 kV | 2021-05-25 | 0.375 | 2021-05-25 | 0.54167 | N | Interventi sistemi ausiliari
S/E Popoli - stl 860 C.P. Popoli | STL | 150 kV | 2021-05-25 | 0.375 | 2021-05-25 | 0.625 | S | Controlli di legge
s/e pietrafitta stl 132 kv deruta | STL | 132 kV | 2021-05-25 | 0.375 | 2021-05-27 | 0.70833 | N | Riparazione Apparecchiatura AT
Linea 132 kV - PLANAIS-LATISANA | LIN | 132 kV | 2021-05-25 | 0.375 | 2021-05-28 | 0.70833 | N | Controlli di legge
S/E Planais - stl Latisana | STL | 132 kV | 2021-05-25 | 0.375 | 2021-05-28 | 0.70833 | N | Controlli di legge
montorio v. stl villanova | STL | 220 kV | 2021-05-25 | 0.375 | 2021-05-27 | 0.66667 | S | Controlli Protezioni
Linea 235 Montorio - Villanova | LIN | 220 kV | 2021-05-25 | 0.375 | 2021-05-27 | 0.66667 | S | Controlli di legge
S/E Pian Camuno - Sbarra B2 132 kV | SBA | 132 kV | 2021-05-26 | 0.33333 | 2021-05-26 | 0.66667 | S | Controlli Tecnici Apparecchiatura AT
S/E Rise Sesto S.G. - Sbarra A 220kV | SBA | 220 kV | 2021-05-26 | 0.33333 | 2021-05-27 | 0.5 | N | Controlli Tecnici Apparecchiatura AT
S/E Pian Camuno - Sbarra B 380 kV | SBA | 400 kV | 2021-05-26 | 0.33333 | 2021-05-27 | 0.66667 | N | Controlli Tecnici Apparecchiatura AT
Linea 361 La Spezia - Marginone | LIN | 400 kV | 2021-05-26 | 0.33333 | 2021-05-26 | 0.66667 | N | Controlli Tecnici Apparecchiatura AT
S/E Rondissone - Sbarra B 220 kV | SBA | 220 kV | 2021-05-26 | 0.33333 | 2021-05-26 | 0.66667 | N | Controlli Tecnici Apparecchiatura AT
S/E Montecorvino - stl Eboli/2 | STL | 150 kV | 2021-05-26 | 0.33333 | 2021-05-27 | 0.625 | S | Controlli Protezioni
S/E Sulcis - Sbarra B 220 kV | SBA | 220 kV | 2021-05-26 | 0.33333 | 2021-05-27 | 0.66667 | S | Interferenza Lavori
S/E San Rocco - Sbarra B2 132 kV | SBA | 132 kV | 2021-05-26 | 0.33333 | 2021-05-26 | 0.66667 | S | Controlli Tecnici Apparecchiatura AT
Linea 439 Baione - Monopoli | LIN | 150 kV | 2021-05-26 | 0.33333 | 2021-05-26 | 0.64583 | S | Riparazione morsetteria
S/E Rondissone - Sbarra B1 132 kV | SBA | 132 kV | 2021-05-26 | 0.33333 | 2021-05-27 | 0.66667 | N | Controlli Tecnici Apparecchiatura AT
S/E Casanova - Sbarra B1 132 kV | SBA | 132 kV | 2021-05-26 | 0.33333 | 2021-05-26 | 0.66667 | N | Interferenza Lavori
S/E Morigallo - TR 4 132/15 kV | TRF | 132 kV | 2021-05-26 | 0.33333 | 2021-05-27 | 0.66667 | N | Controlli Tecnici Apparecchiatura AT
S/E Villanova - Sbarra A 120 KV | SBA | 132 kV | 2021-05-26 | 0.33333 | 2021-05-26 | 0.66667 | S | Controlli Tecnici Apparecchiatura AT
Calenzano - Sbarra "B" 380 kV (SF6) | SBA | 400 kV | 2021-05-26 | 0.33333 | 2021-05-26 | 0.66667 | N | Controlli Tecnici Apparecchiatura AT
Linea 132 kV - REDIPUGLIA-CA POIA | LIN | 132 kV | 2021-05-26 | 0.33333 | 2021-06-04 | 0.70833 | N | Interferenza Linea
S/E Laino - stl 314 Montecorvino 1 | STL | 400 kV | 2021-05-26 | 0.33333 | 2021-05-26 | 0.625 | S | Revisione Apparecchiatura AT
S/E Brindisi - stl 320 Taranto Nord | STL | 400 kV | 2021-05-26 | 0.33333 | 2021-05-29 | 0.75 | N | Altre di rinnovo
S/E Adria - Sbarra B 380 kV | SBA | 400 kV | 2021-05-26 | 0.35417 | 2021-05-26 | 0.6875 | S | Controlli Tecnici Apparecchiatura AT
CP PORTOMAGGIORE - STALLO AT BND 879 | STL | 132 kV | 2021-05-26 | 0.35417 | 2021-05-26 | 0.66667 | N | Revisione Apparecchiatura AT
S/E Adria - ATR 302 380/132 kV 250MVA | ATR | 132 kV | 2021-05-26 | 0.35417 | 2021-05-28 | 0.6875 | N | Controlli Protezioni
CASSINO Stl CASSI-ACQUE 150 kV | STL | 150 kV | 2021-05-26 | 0.375 | 2021-05-26 | 0.625 | N | Revisione Apparecchiatura AT
CP MONSAMPOLO STL CAMPOLUNGO | STL | 132 kV | 2021-05-26 | 0.375 | 2021-05-26 | 0.625 | S | Altre di manutenzioni
CU Durazzano - stl Airola/S.Sofia 150 kV | STL | 150 kV | 2021-05-26 | 0.375 | 2021-05-27 | 0.625 | S | Altre di manutenzioni
S/E Carpi Sud - Parallelo K 130 kV | STK | 132 kV | 2021-05-26 | 0.375 | 2021-05-26 | 0.70833 | N | Controlli Tecnici Apparecchiatura AT
S/E Carpi Sud - Sbarra B 130 kV | SBA | 132 kV | 2021-05-26 | 0.375 | 2021-05-26 | 0.70833 | N | Controlli Tecnici Apparecchiatura AT
S/E Calusia - TR 2 150/20 kV | STT | 150 kV | 2021-05-26 | 0.52083 | 2021-05-28 | 0.66667 | N | Sostituzione Apparecchiatura AT
S/E Larderello - Sbarra B 132 kV | SBA | 132 kV | 2021-05-26 | 0.54167 | 2021-05-28 | 0.625 | N | Interferenza Lavori
S/E Castelluccia - TR 3 220/60/10 KV | TRF | 70 kV | 2021-05-26 | 0.66944 | 2021-06-06 | 0.66667 | N | Sostituzione Apparecchiature AT
Linea 665 Tula - Coghinas | LIN | 150 kV | 2021-05-27 | 0.33333 | 2021-05-28 | 0.66667 | S | Interferenza Lavori
S/E Villanova - Sbarra B 120 KV | SBA | 132 kV | 2021-05-27 | 0.33333 | 2021-05-27 | 0.66667 | S | Controlli Tecnici Apparecchiatura AT
S/E Melfi 380 - Sbarra A 150 KV | SBA | 150 kV | 2021-05-27 | 0.33333 | 2021-05-27 | 0.64583 | S | Interferenza Lavori
S/E Rizziconi - stl S. Procopio | STL | 150 kV | 2021-05-27 | 0.33333 | 2021-05-28 | 0.66667 | S | Controlli Protezioni
S/E Tula - stl 665 Coghinas | STL | 150 kV | 2021-05-27 | 0.33333 | 2021-05-28 | 0.66667 | S | Controlli Tecnici Apparecchiatura AT
Stallo 132 kV 683CANELLI in CP INCISA SCAPACCINO | STL | 132 kV | 2021-05-27 | 0.33333 | 2021-05-28 | 0.66667 | S | Altre di manutenzioni
S/E Poggio Caiano - stl 358 Marginone | STL | 400 kV | 2021-05-27 | 0.33333 | 2021-06-01 | 0.66667 | N | Sostituzione Macchinario AT
S/E Marginone - stl 358 Poggio a Caiano | STL | 400 kV | 2021-05-27 | 0.33333 | 2021-06-01 | 0.66667 | N | Sostituzione Apparecchiature AT
S/E Adria - ATR 302 380/132 kV 250MVA | ATR | 132 kV | 2021-05-27 | 0.33333 | 2021-05-27 | 0.70833 | S | Altre di manutenzioni
S/E Redipuglia-ATR301 380/132 kV 250MVA | ATR | 132 kV | 2021-05-27 | 0.33333 | 2021-05-27 | 0.70833 | S | Controlli Tecnici Apparecchiatura AT
Stallo 132 kV 765 in CP CORTEFRANCA | STL | 132 kV | 2021-05-27 | 0.33333 | 2021-06-05 | 0.75 | N | Sostituzione Apparecchiatura AT
S/E Patria - Parallelo K 220 kV | STK | 220 kV | 2021-05-27 | 0.33333 | 2021-05-28 | 0.625 | S | Sostituzione Protezioni
Linea 646 Casanova - Vinovo | LIN | 132 kV | 2021-05-27 | 0.33333 | 2021-05-27 | 0.66667 | N | Interferenza Lavori
Linea 652 Portotorres 1 - Enichem 2 | LIN | 150 kV | 2021-05-27 | 0.33333 | 2021-05-28 | 0.66667 | S | Interferenza Lavori
S/E Portotorres 1 - stl 652 Enichem 2 | STL | 150 kV | 2021-05-27 | 0.33333 | 2021-05-28 | 0.66667 | S | Lavaggio/siliconatura
S/E Patria - Sbarra B 220 KV | SBA | 220 kV | 2021-05-27 | 0.33333 | 2021-05-27 | 0.625 | S | Controlli Tecnici Apparecchiatura AT
CP Gallico - stl Villa S.G. 150 kV | STL | 150 kV | 2021-05-27 | 0.33333 | 2021-05-28 | 0.6875 | N | Altre di Manutenzione
Calenzano - Sbarra "A" 380 kV (SF6) | SBA | 400 kV | 2021-05-27 | 0.33333 | 2021-05-28 | 0.66667 | N | Controlli Tecnici Apparecchiatura AT
CP PORTOMAGGIORE - STALLO AT SCH 109 | STL | 132 kV | 2021-05-27 | 0.35417 | 2021-05-27 | 0.66667 | N | Revisione Apparecchiatura AT
Linea 682 Fasano - Putignano | LIN | 150 kV | 2021-05-27 | 0.35417 | 2021-05-28 | 0.64583 | S | Sostituzione Isolatori
S/E Melilli - ATR 2 220/150 KV | ATR | 220 kV | 2021-05-27 | 0.35417 | 2021-05-28 | 0.625 | S | Controlli Protezioni
CP MONSAMPOLO STL PORTO D'ASCOLI | STL | 132 kV | 2021-05-27 | 0.375 | 2021-05-27 | 0.625 | S | Altre di manutenzioni
S/E Rise Sesto S.G. - Sbarra B 220kV | SBA | 220 kV | 2021-05-27 | 0.54167 | 2021-05-28 | 0.70833 | N | Controlli Tecnici Apparecchiatura AT
L765 Nave-cp Cortefranca-cp Paderno Fran | LIN | 132 kV | 2021-05-28 | 0.33333 | 2021-05-28 | 0.75 | N | Interferenza Linea
S/E Padriciano-ATR201 220/132kV 160MVA | ATR | 132 kV | 2021-05-28 | 0.33333 | 2021-05-28 | 0.70833 | S | Revisione Apparecchiatura AT
S/E Melfi 380 - Sbarra B 150 KV | SBA | 150 kV | 2021-05-28 | 0.33333 | 2021-05-28 | 0.64583 | S | Interferenza Lavori
S/E Patria - Sbarra A 220 KV | SBA | 220 kV | 2021-05-28 | 0.33333 | 2021-05-28 | 0.625 | S | Controlli Tecnici Apparecchiatura AT
S/E PATERNO' - STL 129 CP PATERNO' | STL | 150 kV | 2021-05-28 | 0.33333 | 2021-05-28 | 0.625 | S | Controlli Protezioni
Linea 790 Dobbiaco - Somprade CP | LIN | 132 kV | 2021-05-28 | 0.54167 | 2021-05-28 | 0.70833 | N | Altre di Rinnovo
Linea 579 Brunico - Dobbiaco | LIN | 132 kV | 2021-05-28 | 0.54167 | 2021-05-28 | 0.70833 | N | Altre di manutenzioni
Linea 790 Dobbiaco - Somprade CP | LIN | 132 kV | 2021-05-28 | 0.54167 | 2021-05-28 | 0.70833 | N | Altre di manutenzioni
S/E Bovisio - stl 560 Desio | STL | 132 kV | 2021-05-29 | 0.33333 | 2021-06-01 | 0.75 | N | Sostituzione Apparecchiatura AT
S/E Dugale - stl 517 Legnago cd FIAMM | STL | 132 kV | 2021-05-29 | 0.33333 | 2021-05-30 | 0.66667 | S | Controlli Protezioni
Vittori Veneto CP-Castelletto T.23.738 | TRC | 132 kV | 2021-05-29 | 0.33333 | 2021-05-30 | 0.70833 | N | Altri investimenti
Linea 623 CP Boccaleone - CS Malpensata | LIN | 132 kV | 2021-05-29 | 0.33333 | 2021-06-02 | 0.75 | N | Interferenza Linea
S/E Padriciano-ATR202 220/132kV 250MVA | ATR | 132 kV | 2021-05-29 | 0.33333 | 2021-05-30 | 0.70833 | N | Revisione Apparecchiatura AT
Linea 560 S/E Bovisio - Cp Desio | LIN | 132 kV | 2021-05-29 | 0.33333 | 2021-06-01 | 0.75 | N | Sostituzione Apparecchiatura AT
Stallo 132 kV 623 in CP BOCCALEONE | STL | 132 kV | 2021-05-29 | 0.33333 | 2021-06-02 | 0.75 | N | Revisione Apparecchiatura AT
L.402 Bonacina-Oggiono-Civate | LIN | 132 kV | 2021-05-30 | 0.33333 | 2021-05-30 | 0.75 | S | Altre di Rinnovo
Stallo 132 kV 572CIS/VAP in CP GORGONZOLA | STL | 132 kV | 2021-05-30 | 0.33333 | 2021-06-02 | 0.66667 | N | Revisione Apparecchiatura AT
Linea 572 Ciserano-Gorgonzola cd Italc. | LIN | 132 kV | 2021-05-30 | 0.33333 | 2021-06-02 | 0.66667 | N | Interferenza Lavori
COTILIA Stl LEO-SCP-SIG 150 kV | STL | 150 kV | 2021-05-31 | 0 | 2021-06-01 | 0.99931 | N | Altre di Manutenzione
380 kV Pradella-Robbia/Sils (Preda) | LIN | 400 kV | 2021-05-31 | 0.27083 | 2021-07-31 | 0.77083 | N | Richiesto da Swissgrid
380 kV Robbia-Sils (Prov. Schin) | LIN | 400 kV | 2021-05-31 | 0.27083 | 2021-06-01 | 0.77083 | N | Richiesto da Swissgrid
LINEA 150KC CAMPOCOLOGNO - ROBBIA (TORN) | LIN | 150 kV | 2021-05-31 | 0.29167 | 2021-05-31 | 0.70833 | N | Richiesto da Swissgrid
Linea 109 Oristano - Codrongianos | LIN | 220 kV | 2021-05-31 | 0.3125 | 2021-06-05 | 0.6875 | N | Sostituzione Conduttori
Linea 70 kV Taloro 2 - Benzone | LIN | 70 kV | 2021-05-31 | 0.3125 | 2021-06-01 | 0.6875 | S | Sostituzione FdG
Linea 394 Siliqua - Villacidro | LIN | 150 kV | 2021-05-31 | 0.3125 | 2021-06-11 | 0.77083 | N | Sostituzione FdG
S/E Nogarole - ATR303 380/132kV 250MVA | ATR | 132 kV | 2021-05-31 | 0.33333 | 2021-06-04 | 0.66667 | N | Controlli Tecnici Apparecchiatura AT
Linea 682 S/E Ciserano - Cp Ciserano | LIN | 132 kV | 2021-05-31 | 0.33333 | 2021-06-02 | 0.66667 | N | Sostituzione Apparecchiature AT
S/E Ciserano - stl 682 CP Ciserano | STL | 132 kV | 2021-05-31 | 0.33333 | 2021-06-02 | 0.66667 | N | Sostituzione Apparecchiature AT
Linea 695 CP Mantova-Mozzecane | LIN | 132 kV | 2021-05-31 | 0.33333 | 2021-06-18 | 0.66667 | N | Altre di Rinnovo
Linea 499 S.Colombano - Salsominore | LIN | 132 kV | 2021-05-31 | 0.33333 | 2021-06-25 | 0.66667 | N | Altri investimenti
Linea 704 Colbordolo - Sassocorvaro | LIN | 132 kV | 2021-05-31 | 0.33333 | 2021-06-04 | 0.75 | N | Altri investimenti
Sez. sbarra (1)T1 120 kV in CP FABRO | SBA | 132 kV | 2021-05-31 | 0.33333 | 2021-06-01 | 0.66667 | S | Sostituzione Apparecchiatura AT
S/E Scampitella2 - Stl 018 Vallesaccarda | STL | 150 kV | 2021-05-31 | 0.33333 | 2021-06-02 | 0.625 | S | Controlli Tecnici Apparecchiatura AT
Linea F24 Massa RT - Cascina RT | LIN | 132 kV | 2021-05-31 | 0.33333 | 2021-06-13 | 0.70833 | N | Sostituzione Conduttori
S/E Cagno - stl 525 CP Induno | STL | 132 kV | 2021-05-31 | 0.33333 | 2021-06-13 | 0.70833 | N | Altre di rinnovo
L 538 S/E Bovisio-Cp Paderno-P10/1 Sez. | LIN | 132 kV | 2021-05-31 | 0.33333 | 2021-05-31 | 0.75 | N | Controlli Tecnici Apparecchiatura AT
S/E Bovisio - stl 538 Paderno | STL | 132 kV | 2021-05-31 | 0.33333 | 2021-06-03 | 0.75 | S | Controlli Tecnici Apparecchiatura AT
S/E Lonato - stl 785 Desenzano | STL | 132 kV | 2021-05-31 | 0.33333 | 2021-06-04 | 0.70833 | N | Sostituzione Protezioni
Calenzano - Sbarra "B" 380 kV (SF6) | SBA | 400 kV | 2021-05-31 | 0.33333 | 2021-06-01 | 0.66667 | N | Controlli Tecnici Apparecchiatura AT
S/E Cislago - stl 309 Bovisio | STL | 400 kV | 2021-05-31 | 0.33333 | 2021-06-25 | 0.70833 | N | Sostituzione Apparecchiature AT
S/E Cislago - Sbarra A 380 kV | SBA | 400 kV | 2021-05-31 | 0.33333 | 2021-06-11 | 0.70833 | N | Sostituzione Apparecchiature AT
Linea 309 Bovisio - Cislago | LIN | 400 kV | 2021-05-31 | 0.33333 | 2021-06-25 | 0.70833 | N | Sostituzione Apparecchiature AT
S/E Castelnuovo - stl 154 Voghera | STL | 132 kV | 2021-05-31 | 0.33333 | 2021-06-02 | 0.70833 | N | Sostituzione Protezioni
Stallo 132 kV 695 in CP MANTOVA S.G. | STL | 132 kV | 2021-05-31 | 0.33333 | 2021-06-01 | 0.75 | N | Revisione Apparecchiatura AT
Linea 349 Trino 2 - Castelnuovo S. | LIN | 400 kV | 2021-05-31 | 0.33333 | 2021-06-04 | 0.66667 | N | Interferenza Linea
LINEA 132KV N.140 COPPARO-TRESIGALLO-PORTOMAGGIORE | LIN | 132 kV | 2021-05-31 | 0.33333 | 2021-05-31 | 0.66667 | N | Altre di sviluppo
L439 Valmontone-S.Cesareo cd Zagarolo FS | LIN | 150 kV | 2021-05-31 | 0.33333 | 2021-05-31 | 0.6875 | N | Sostituzione FdG
S/E Tula - stl 375 Codrongianos | STL | 150 kV | 2021-05-31 | 0.33333 | 2021-06-01 | 0.66667 | S | Controlli Tecnici Apparecchiatura AT
Linea 375 Tula - Codrongianos | LIN | 150 kV | 2021-05-31 | 0.33333 | 2021-06-01 | 0.66667 | S | Interferenza Lavori
S/E CODRONGIANOS - STL 375 TULA | STL | 150 kV | 2021-05-31 | 0.33333 | 2021-06-01 | 0.66667 | N | Sostituzione Protezioni
S/E Marginone-ATR300 380/132kV 250MVA | ATR | 132 kV | 2021-05-31 | 0.33333 | 2021-06-04 | 0.66667 | N | Sostituzione Apparecchiature AT
S/E CASTEL DI LUCIO - STL 106 MISTRETTA | STL | 150 kV | 2021-05-31 | 0.33333 | 2021-06-06 | 0.66667 | N | Sostituzione SPCC
S/E Paterno' - ATR 2 380/150 KV | ATR | 150 kV | 2021-05-31 | 0.33333 | 2021-06-03 | 0.66667 | N | Sostituzione Apparecchiature AT
L106 C. Lucio-Mistretta cd All.Serra Mar | LIN | 150 kV | 2021-05-31 | 0.33333 | 2021-06-06 | 0.66667 | N | Sostituzione Sostegni
Linea 911 Portocannone - Termoli Z.I. | LIN | 150 kV | 2021-05-31 | 0.33333 | 2021-06-01 | 0.66667 | N | Sostituzione Conduttore
Linea 572 Ciserano-Gorgonzola cd Italc. | LIN | 132 kV | 2021-05-31 | 0.33333 | 2021-06-02 | 0.66667 | N | Controlli Tecnici Apparecchiatura AT
Linea 572 Ciserano-Gorgonzola cd Italc. | LIN | 132 kV | 2021-05-31 | 0.33333 | 2021-06-02 | 0.70833 | N | Sostituzione Apparecchiature AT
S/E Ciserano - Sbarra A2 132 kV | SBA | 132 kV | 2021-05-31 | 0.33333 | 2021-05-31 | 0.66667 | S | Controlli Tecnici Apparecchiatura AT
S/E Ciserano - stl 572 Gorgonzola/Italc. | STL | 132 kV | 2021-05-31 | 0.33333 | 2021-06-02 | 0.66667 | N | Sostituzione Apparecchiature AT
S/E Ciserano - stl 572 Gorgonzola/Italc. | STL | 132 kV | 2021-05-31 | 0.33333 | 2021-06-02 | 0.70833 | N | Sostituzione Apparecchiature AT
S/E Rogoredo RT - stl 017K Treviglio RT | STL | 132 kV | 2021-05-31 | 0.33333 | 2021-06-03 | 0.75 | N | Controlli Tecnici Apparecchiatura AT
S/E Lonato - Parallelo K 132 kV | STK | 132 kV | 2021-05-31 | 0.33333 | 2021-06-11 | 0.70833 | N | Sostituzione Apparecchiature AT
S/E Chiari - Sbarra B1 132 kV | SBA | 132 kV | 2021-05-31 | 0.33333 | 2021-06-13 | 0.70833 | N | Interferenza Lavori
Lin 017K Rogoredo RT-Treviglio Ovest | LIN | 132 kV | 2021-05-31 | 0.33333 | 2021-06-03 | 0.75 | N | Controlli Tecnici Apparecchiatura AT
S/E Cagno - Sbarra A 132 kV | SBA | 132 kV | 2021-05-31 | 0.33333 | 2021-06-06 | 0.70833 | N | Rinnovo stazione
S/E Chiari - ATR 3 380/132 kV | ATR | 132 kV | 2021-05-31 | 0.33333 | 2021-06-13 | 0.70833 | N | Sostituzione Apparecchiatura AT
TRONCO VISINTAINER-CALDONAZZO | TRC | 70 kV | 2021-05-31 | 0.33333 | 2021-06-20 | 0.70833 | N | Sostituzione Conduttori
TRONCO VISINTAINER-CALDONAZZO | TRC | 70 kV | 2021-05-31 | 0.33333 | 2021-06-20 | 0.70833 | N | Sostituzione Conduttori
Linea 309 Bovisio - Cislago | LIN | 400 kV | 2021-05-31 | 0.33333 | 2021-06-04 | 0.70833 | N | Controlli Tecnici Apparecchiatura AT
Linea 364 Deliceto - Foggia | LIN | 400 kV | 2021-05-31 | 0.33333 | 2021-06-06 | 0.66667 | S | Verniciatura Sostegni
S/E Bovisio - Sbarra A 380 kV | SBA | 400 kV | 2021-05-31 | 0.33333 | 2021-06-01 | 0.70833 | N | Controlli Tecnici Apparecchiatura AT
S/E Paterno' - Sbarra A 380 kV | SBA | 400 kV | 2021-05-31 | 0.33333 | 2021-06-03 | 0.66667 | N | Sostituzione Apparecchiature AT
S/E Bovisio - stl 309 Cislago | STL | 400 kV | 2021-05-31 | 0.33333 | 2021-06-04 | 0.70833 | N | Controlli Tecnici Apparecchiatura AT
Linea 334 Foggia - Troia | LIN | 400 kV | 2021-05-31 | 0.33333 | 2021-06-06 | 0.66667 | S | Verniciatura Sostegni
S/E Castelnuovo S. - stl 349 Trino 2 | STL | 400 kV | 2021-05-31 | 0.33333 | 2021-06-18 | 0.70833 | N | Sostituzione Apparecchiatura AT
S/E Vignole - stl 870 Arquata S. RT | STL | 132 kV | 2021-05-31 | 0.33333 | 2021-06-04 | 0.70833 | N | Sostituzione Apparecchiature AT
PER_ST_511 | STL | 132 kV | 2021-05-31 | 0.33333 | 2021-06-11 | 0.70833 | N | Altre di Manutenzione
Linea 012 Nocera T.RT-Lamezia T. Samb.RT | LIN | 70 kV | 2021-05-31 | 0.33333 | 2021-06-30 | 0.64583 | N | Rinnovo Linea (piu componenti)
S/E Taloro - Sbarra A 150 kV (Blindato) | SBA | 150 kV | 2021-05-31 | 0.33333 | 2021-05-31 | 0.66667 | S | Controlli Tecnici Apparecchiatura AT
S/E Ciserano - stl 682 CP Ciserano | STL | 132 kV | 2021-05-31 | 0.33333 | 2021-06-02 | 0.66667 | N | Sostituzione Protezioni
S/E Camin - Sbarra A 132 kV - sez. 2^ | SBA | 132 kV | 2021-05-31 | 0.33333 | 2021-06-08 | 0.33333 | N | Interferenza Lavori
S/E Nogarole - ATR303 380/132kV 250MVA | ATR | 132 kV | 2021-05-31 | 0.33333 | 2021-06-04 | 0.66667 | N | Sostituzione Protezioni
s/e floriano-stl 015 ora cd mori bassa | STL | 132 kV | 2021-05-31 | 0.35417 | 2021-06-01 | 0.66667 | S | Controlli Protezioni
S/E CAMIN-STL 794 S.LAZZARO CD AIR LIQU. | STL | 132 kV | 2021-05-31 | 0.35417 | 2021-06-02 | 0.6875 | S | Interferenza Lavori
S/E Camin - Parallelo K 132 kV - Sez. 2^ | STK | 132 kV | 2021-05-31 | 0.35417 | 2021-06-02 | 0.66667 | N | Interferenza Lavori
L. 634 S/E Caltanissetta - CP Canicatti | LIN | 150 kV | 2021-05-31 | 0.35417 | 2021-06-25 | 0.625 | S | Rinnovo Linea (piu componenti)
Linea 012 S/E Casuzze - CP Bagheria 2 | LIN | 150 kV | 2021-05-31 | 0.35417 | 2021-06-04 | 0.625 | S | Sostituzione Sostegni
S/E Garigliano - ATR 2 380/150 | ATR | 150 kV | 2021-05-31 | 0.375 | 2021-06-11 | 0.66667 | N | Rinnovo stazione
Stallo 132 kV 556CESANO in CP CORSICO | STL | 132 kV | 2021-05-31 | 0.375 | 2021-06-04 | 0.625 | S | Controlli di legge
Linea 556 Cp Cesano B. - Cp Corsico | LIN | 132 kV | 2021-05-31 | 0.375 | 2021-06-04 | 0.625 | S | Altre di manutenzioni
Linea 606 S/E Casuzze - CP Bolognetta | LIN | 150 kV | 2021-05-31 | 0.375 | 2021-06-28 | 0.66667 | N | Rinnovo Linea (piu componenti)
SE Rubiera RT - stl 018G Modena RT | STL | 132 kV | 2021-05-31 | 0.375 | 2021-06-01 | 0.70833 | N | Controlli di legge
Linea 018 Rubiera RT - Modena RT | LIN | 132 kV | 2021-05-31 | 0.375 | 2021-06-01 | 0.70833 | N | Controlli di legge
TRONCO N.140 PORTOMAGGIORE - P.71 | TRC | 132 kV | 2021-05-31 | 0.66667 | 2021-06-26 | 0.33333 | N | Sostituzione Sostegni
FS ZAGAROLO - FS ZAGAROLO ALL. | TRC | 150 kV | 2021-05-31 | 0.6875 | 2021-06-11 | 0.33333 | N | Sostituzione FdG
PST PRAZ | STT | 400 kV | 2021-06-01 | 0.29167 | 2021-06-01 | 0.70833 | N | Richiesto da RTE
S/E Brescia R.Doneg. - stl L39 Ric. Ov. | STL | 132 kV | 2021-06-01 | 0.33333 | 2021-06-03 | 0.70833 | N | Revisione Apparecchiatura AT
S/E Rogoredo RT-Semi-sb A1 132kV-pari | SBA | 132 kV | 2021-06-01 | 0.33333 | 2021-06-01 | 0.75 | N | Controlli Tecnici Apparecchiatura AT
S/E Ciserano - Sbarra B2 132 kV | SBA | 132 kV | 2021-06-01 | 0.33333 | 2021-06-01 | 0.66667 | S | Controlli Tecnici Apparecchiatura AT
Linea 021 Rovigo RT - Ferrara RT | LIN | 132 kV | 2021-06-01 | 0.33333 | 2021-08-01 | 0.75 | N | Sostituzione Sostegni
Linea 096 Calusia - Rossano T. | LIN | 150 kV | 2021-06-01 | 0.33333 | 2021-07-20 | 0.66667 | N | Rinnovo Linea (piu componenti)
Linea 132 kV - CALALZO-ZUEL | LIN | 132 kV | 2021-06-01 | 0.33333 | 2021-07-04 | 0.70833 | N | Altri investimenti
Linea 414 Nazzano - Fiano Romano | LIN | 150 kV | 2021-06-01 | 0.33333 | 2021-07-31 | 0.75 | N | Altre di sviluppo
LINEA 132 KV CP RUBIERA - PONTEFOSSA | LIN | 132 kV | 2021-06-01 | 0.33333 | 2021-06-05 | 0.70833 | N | Interferenza Linea
Linea 651 Caorso-San Rocco Al Porto | LIN | 132 kV | 2021-06-01 | 0.33333 | 2021-06-02 | 0.75 | N | Sostituzione FdG
Linea 690 San Rocco-Fiorenzuola | LIN | 132 kV | 2021-06-01 | 0.33333 | 2021-06-02 | 0.75 | N | Interferenza Linea
LINEA 164 CANDIA - CAMERATA P. (CU) | LIN | 132 kV | 2021-06-01 | 0.33333 | 2021-06-30 | 0.66667 | N | Sostituzione Conduttori
S/E Taloro - Sbarra B 150 kV (Blindato) | SBA | 150 kV | 2021-06-01 | 0.33333 | 2021-06-01 | 0.66667 | S | Controlli Tecnici Apparecchiatura AT
L765 Nave-cp Cortefranca-cp Paderno Fran | LIN | 132 kV | 2021-06-01 | 0.33333 | 2021-06-01 | 0.75 | N | Interferenza Linea
Linea 018 Scampitella2 - Vallesaccarda | LIN | 150 kV | 2021-06-01 | 0.33333 | 2021-06-01 | 0.625 | S | Controlli Tecnici Apparecchiatura AT
Stallo 120 kV ABBADIA in CP MONTE S.GIUSTO | STL | 132 kV | 2021-06-01 | 0.375 | 2021-06-01 | 0.625 | S | Altre di manutenzioni
S/E Rogoredo RT-Semi-sb B1 132kV-dispari | SBA | 132 kV | 2021-06-02 | 0.33333 | 2021-06-02 | 0.75 | N | Controlli Tecnici Apparecchiatura AT
S/E Bovisio - Sbarra B 380 kV | SBA | 400 kV | 2021-06-02 | 0.33333 | 2021-06-03 | 0.70833 | N | Controlli Tecnici Apparecchiatura AT
S/E Patria stl 249 Astroni 1 | STL | 220 kV | 2021-06-02 | 0.33333 | 2021-06-03 | 0.625 | S | Controlli Protezioni
S/E Scampitella 2 - TR1 SANC 150/20 kV | TRF | 150 kV | 2021-06-02 | 0.33333 | 2021-06-02 | 0.625 | S | Controlli Tecnici Apparecchiatura AT
S/E Scampitella 2 - TR2 SANC 150/20 kV | TRF | 150 kV | 2021-06-02 | 0.33333 | 2021-06-02 | 0.625 | S | Controlli Tecnici Apparecchiatura AT
S/E Scampitella 2 - TR2 SANC 150/20 kV | TRF | 150 kV | 2021-06-02 | 0.33333 | 2021-06-02 | 0.625 | S | Controlli Tecnici Apparecchiatura AT
S/E Avenza - ATR201 220/132kV 250 MVA | ATR | 132 kV | 2021-06-02 | 0.33333 | 2021-06-05 | 0.66667 | N | Sostituzione Apparecchiatura AT
S/E Scampitella 2 - Sbarra A 150 kV | SBA | 150 kV | 2021-06-02 | 0.33333 | 2021-06-02 | 0.625 | S | Controlli Tecnici Apparecchiatura AT
S/E Scampitella 2 - Sbarra A 150 kV | SBA | 150 kV | 2021-06-02 | 0.33333 | 2021-06-02 | 0.625 | S | Controlli Tecnici Apparecchiatura AT
S/E Scampitella2 - Stl 018 Vallesaccarda | STL | 150 kV | 2021-06-02 | 0.33333 | 2021-06-02 | 0.625 | S | Controlli Tecnici Apparecchiatura AT
S/E Scampitella 2 - Stl 965 Scampitella | STL | 150 kV | 2021-06-02 | 0.33333 | 2021-06-02 | 0.625 | S | Controlli Tecnici Apparecchiatura AT
S/E Scampitella 2 - TR1 SANC 150/20 kV | TRF | 150 kV | 2021-06-02 | 0.33333 | 2021-06-02 | 0.625 | S | Controlli Tecnici Apparecchiatura AT
S/E Scampitella 2 - Stl 965 Scampitella | STL | 150 kV | 2021-06-02 | 0.33333 | 2021-06-04 | 0.625 | S | Controlli Tecnici Apparecchiatura AT
Linea 651 Caorso-San Rocco Al Porto | LIN | 132 kV | 2021-06-02 | 0.75 | 2021-06-18 | 0.75 | N | Sostituzione FdG
S/E Martignone-ATR303 380/132kV 250MVA | ATR | 132 kV | 2021-06-03 | 0.29167 | 2021-06-04 | 0.66667 | N | Revisione Apparecchiatura AT
Linea 70 kV Taloro 2 - Benzone | LIN | 70 kV | 2021-06-03 | 0.3125 | 2021-06-04 | 0.6875 | S | Sostituzione FdG
Linea 517 Borgonuovo - Lucca Giannotti | LIN | 132 kV | 2021-06-03 | 0.33333 | 2021-06-27 | 0.70833 | N | Altre di Rinnovo
Linea 240 Moncalieri - Sangone | LIN | 220 kV | 2021-06-03 | 0.33333 | 2021-06-10 | 0.79167 | N | Sostituzione FdG
S/E Montestrutto - Parallelo K 132 kV | STK | 132 kV | 2021-06-03 | 0.33333 | 2021-06-04 | 0.66667 | S | Controlli Protezioni
Linea 965 SE Scampitella2 - Scampitella | LIN | 150 kV | 2021-06-03 | 0.33333 | 2021-06-03 | 0.625 | S | Controlli Tecnici Apparecchiatura AT
S/E Piossasco - stl 623 Rivoli | STL | 132 kV | 2021-06-03 | 0.33333 | 2021-06-04 | 0.66667 | S | Controlli Protezioni
S/E Rumianca - Sbarra A 150 kV | SBA | 150 kV | 2021-06-03 | 0.33333 | 2021-06-03 | 0.66667 | S | Interferenza Lavori
S/E Rumianca - stl Turbogas 2 | STL | 150 kV | 2021-06-03 | 0.33333 | 2021-06-04 | 0.66667 | S | Controlli Tecnici Apparecchiatura AT
Linea 870 Rossano - Corigliano 150 kV | LIN | 150 kV | 2021-06-03 | 0.33333 | 2021-06-28 | 0.64583 | N | Sostituzione Conduttori
Linea 430 Chiusi - Valiano | LIN | 132 kV | 2021-06-03 | 0.33333 | 2021-06-06 | 0.66667 | N | Interferenza Lavori
LINEA 132KV N.426 CHIUSI-PRUNETO | LIN | 132 kV | 2021-06-03 | 0.33333 | 2021-06-06 | 0.66667 | N | Interferenza Lavori
S/E Maida - Stl ERG Amaroni | STL | 150 kV | 2021-06-03 | 0.33333 | 2021-06-04 | 0.66667 | S | Controlli Protezioni
S/E TULA Stallo linea n° 692 SA TURRINA MANNA | STL | 150 kV | 2021-06-03 | 0.33333 | 2021-06-04 | 0.66667 | S | Controlli Tecnici Apparecchiatura AT
S/E LA CASELLA - STL 153 BRONI - ARENA PO | STL | 132 kV | 2021-06-03 | 0.33333 | 2021-06-03 | 0.66667 | S | Controlli Tecnici Apparecchiatura AT
MAGLIANA - SBARRA A | SBA | 150 kV | 2021-06-03 | 0.35417 | 2021-06-03 | 0.66667 | N | Interferenza Lavori
Stallo 120 kV CARASSAI in CP FORCE | STL | 132 kV | 2021-06-03 | 0.375 | 2021-06-03 | 0.625 | S | Altre di manutenzioni
Linea 757 Fano E.T.-Fano Centinarola CP | LIN | 132 kV | 2021-06-04 | 0.00069444 | 2021-06-04 | 0.16667 | S | Interferenza Linea
Linea 547 Acciaiolo - Livorno La Rosa | LIN | 132 kV | 2021-06-04 | 0.33333 | 2021-06-06 | 0.70833 | N | Interferenza Linea
S/E Rumianca - Sbarra B 150 kV | SBA | 150 kV | 2021-06-04 | 0.33333 | 2021-06-04 | 0.66667 | S | Controlli Tecnici Apparecchiatura AT
S/E Bisaccia 380 kV-Parallelo KN2 150 KV | STK | 150 kV | 2021-06-04 | 0.33333 | 2021-06-05 | 0.625 | S | Controlli Protezioni
L765 Nave-cp Cortefranca-cp Paderno Fran | LIN | 132 kV | 2021-06-04 | 0.33333 | 2021-06-04 | 0.75 | N | Interferenza Linea
Linea 508 Cisterna Z.I. - Sezze RT | LIN | 132 kV | 2021-06-04 | 0.33333 | 2021-06-25 | 0.66667 | N | Sostituzione Conduttori
Linea 547 Acciaiolo - Livorno La Rosa | LIN | 132 kV | 2021-06-04 | 0.33333 | 2021-06-06 | 0.70833 | N | Sostituzione Isolatori
PONTECORVO SBARRA 150 kV A | SBA | 150 kV | 2021-06-04 | 0.375 | 2021-06-04 | 0.58333 | N | Revisione Apparecchiatura AT
S/E Pietrafitta - stl 618 San Sisto | STL | 132 kV | 2021-06-05 | 0.33333 | 2021-06-11 | 0.66667 | N | Sostituzione SPCC
Linea 052 Rebocco - SNAM e ARSENALE MM | LIN | 132 kV | 2021-06-05 | 0.375 | 2021-06-05 | 0.625 | N | Altre di Manutenzione
S/E Pordenone-Trafo 101 132/20kV 50MVA | TRF | 132 kV | 2021-06-05 | 0.375 | 2021-06-06 | 0.70833 | N | Controlli Tecnici Apparecchiatura AT
S/E Pordenone - Sbarra A 130 kV | SBA | 132 kV | 2021-06-05 | 0.375 | 2021-06-05 | 0.70833 | S | Controlli Tecnici Apparecchiatura AT
LINEA 626 S.MICHELE-SEPR IT | LIN | 132 kV | 2021-06-05 | 0.54167 | 2021-06-05 | 0.70833 | N | Sostituzione Apparecchiatura AT
S. Michele - ASM Mezzolombardo T.23.620 | TRC | 132 kV | 2021-06-05 | 0.54167 | 2021-06-05 | 0.70833 | N | Sostituzione Apparecchiatura AT
Linea 052 trc Ars.M.M. all. - GNL Panig. | TRC | 132 kV | 2021-06-05 | 0.625 | 2021-06-26 | 0.375 | N | Altre di Manutenzione
S/E Brescia R.Doneg. - stl L40 Ric. Nord | STL | 132 kV | 2021-06-06 | 0.33333 | 2021-06-08 | 0.70833 | N | Revisione Apparecchiatura AT
S/E Trino 2 - Sbarra B 380 kV | SBA | 400 kV | 2021-06-06 | 0.33333 | 2021-06-08 | 0.70833 | N | Controlli Tecnici Apparecchiatura AT
Linea AMSA FIGINO-CP SEGURO | LIN | 132 kV | 2021-06-06 | 0.33333 | 2021-06-06 | 0.66667 | S | Interferenza Linea
Linea 784 Lonato - Pozzolengo | LIN | 132 kV | 2021-06-06 | 0.33333 | 2021-06-06 | 0.70833 | N | Sostituzione Apparecchiature AT
L785 Lonato-cp Desenzano | LIN | 132 kV | 2021-06-06 | 0.33333 | 2021-06-06 | 0.70833 | N | Sostituzione Apparecchiature AT
S/E Pordenone - Sbarra B 130 kV | SBA | 132 kV | 2021-06-06 | 0.375 | 2021-06-06 | 0.70833 | S | Controlli Tecnici Apparecchiatura AT
Linea 203 Riddes - Valpelline | LIN | 220 kV | 2021-06-07 | 0.29167 | 2021-06-18 | 0.70833 | N | Altre di sviluppo
Linea 220 kV AVISE-RIDDES 201 | LIN | 220 kV | 2021-06-07 | 0.29167 | 2021-06-18 | 0.70833 | N | Richiesto da Swissgrid
Linea 220 kV VALPELLINE-RIDDES 203 | LIN | 220 kV | 2021-06-07 | 0.29167 | 2021-06-11 | 0.70833 | N | Richiesto da Swissgrid
Linea 109 Oristano - Codrongianos | LIN | 220 kV | 2021-06-07 | 0.3125 | 2021-06-12 | 0.6875 | N | Sostituzione Conduttori
Linea 70 kV Aritzo - Fonni | LIN | 70 kV | 2021-06-07 | 0.3125 | 2021-06-11 | 0.6875 | S | Sostituzione FdG
S/E Rosara - stl 316 Teramo | STL | 400 kV | 2021-06-07 | 0.33333 | 2021-06-11 | 0.66667 | N | Revisione Apparecchiatura AT
S/E Nogarole Rocca - Parallelo K 380 kV | STK | 400 kV | 2021-06-07 | 0.33333 | 2021-06-18 | 0.66667 | N | Sostituzione Apparecchiature AT
S/E Villavalle - ATR 3 380/220 KV | ATR | 220 kV | 2021-06-07 | 0.33333 | 2021-06-18 | 0.66667 | S | Controlli Protezioni
S/E Villavalle - ATR 3 380/220 KV | ATR | 220 kV | 2021-06-07 | 0.33333 | 2021-06-18 | 0.66667 | S | Controlli Tecnici Apparecchiatura AT
Linea 329 Benevento II - Presenzano | LIN | 400 kV | 2021-06-07 | 0.33333 | 2021-06-30 | 0.75 | N | Sostituzione Isolatori
Linea 329 Benevento II - Presenzano | LIN | 400 kV | 2021-06-07 | 0.33333 | 2021-07-10 | 0.75 | N | Sostituzione FdG
S/E Udine Ovest - stl 321 Planais | STL | 400 kV | 2021-06-07 | 0.33333 | 2021-07-30 | 0.70833 | N | Sostituzione Apparecchiature AT
S/E Villasor 1 - Sbarra A 220 kV | SBA | 220 kV | 2021-06-07 | 0.33333 | 2021-06-08 | 0.6875 | S | Controlli Tecnici Apparecchiatura AT
S/E Este - Parallelo K 130 kV | STK | 132 kV | 2021-06-07 | 0.33333 | 2021-06-11 | 0.33333 | N | Sostituzione Apparecchiature AT
S/E Nogarole - ATR303 380/132kV 250MVA | ATR | 132 kV | 2021-06-07 | 0.33333 | 2021-06-10 | 0.66667 | N | Controlli Tecnici Apparecchiatura AT
S/E Nogarole - ATR303 380/132kV 250MVA | ATR | 132 kV | 2021-06-07 | 0.33333 | 2021-06-11 | 0.66667 | S | Controlli Protezioni
MONTE ARGENTO Stl VILLAVALLE 132 kV | STL | 132 kV | 2021-06-07 | 0.33333 | 2021-06-07 | 0.75 | N | Altre di Manutenzione
S/E Grosio - Semisbarra A6 220kV | SBA | 220 kV | 2021-06-07 | 0.33333 | 2021-06-17 | 0.66667 | N | Interferenza Lavori
S/E Grosio - stl L05 S/E Verderio | STL | 220 kV | 2021-06-07 | 0.33333 | 2021-06-17 | 0.66667 | N | Sostituzione Apparecchiature AT
S/E Savona - TR 2 132/15 kV | TRF | 132 kV | 2021-06-07 | 0.33333 | 2021-06-08 | 0.66667 | N | Controlli Tecnici Apparecchiatura AT
S/E Castelnuovo - stl 139 Calabritto | STL | 150 kV | 2021-06-07 | 0.33333 | 2021-06-08 | 0.625 | S | Controlli Protezioni
S/E Rosara - stl 780 C.P. Force | STL | 132 kV | 2021-06-07 | 0.33333 | 2021-06-11 | 0.66667 | S | Sostituzione Protezioni
S/E Bonorva - Sbarra A 150kV | SBA | 150 kV | 2021-06-07 | 0.33333 | 2021-06-08 | 0.66667 | S | Interferenza Lavori
S/E Bonorva - Sbarra A 150kV | SBA | 150 kV | 2021-06-07 | 0.33333 | 2021-06-08 | 0.66667 | S | Lavaggio/siliconatura
S/E Bonorva - Parallelo K 150 kV | STK | 150 kV | 2021-06-07 | 0.33333 | 2021-06-10 | 0.66667 | S | Lavaggio/siliconatura
S/E Bisaccia 380 - Stl D85 C.le Setoleto | STL | 150 kV | 2021-06-07 | 0.33333 | 2021-06-11 | 0.625 | S | Controlli Tecnici Apparecchiatura AT
S/E Marginone-ATR301 380/132kV 250MVA | ATR | 132 kV | 2021-06-07 | 0.33333 | 2021-06-11 | 0.66667 | N | Altre di manutenzioni
(FE) FOCOMORTO - LENDINARA CD ROVIGO ZI | LIN | 132 kV | 2021-06-07 | 0.33333 | 2021-06-07 | 0.5 | S | Sostituzione Conduttori
Linea 237 Brugherio - Lambrate | LIN | 220 kV | 2021-06-07 | 0.33333 | 2021-07-04 | 0.70833 | N | Sostituzione FdG
Calenzano - Sbarra "A" 380 kV (SF6) | SBA | 400 kV | 2021-06-07 | 0.33333 | 2021-06-08 | 0.5 | N | Controlli Tecnici Apparecchiatura AT
S/E Calenzano-ATR 300 380/132kV 250MVA | ATR | 132 kV | 2021-06-07 | 0.33333 | 2021-06-09 | 0.5 | N | Controlli Tecnici Apparecchiatura AT
Linea 321 Planais - Udine Ovest | LIN | 400 kV | 2021-06-07 | 0.33333 | 2021-10-25 | 0.70833 | N | Rinnovo Linea (piu componenti)
LINEA 175 ARVEDI CS - CREMONA | LIN | 132 kV | 2021-06-07 | 0.33333 | 2021-06-09 | 0.70833 | S | Sostituzione Isolatori
LINEA 176 CREMONA - CREMONA OV | LIN | 132 kV | 2021-06-07 | 0.33333 | 2021-06-09 | 0.70833 | S | Sostituzione Isolatori
S/E Brugherio - ATR 5 380/220 kV | ATR | 220 kV | 2021-06-07 | 0.33333 | 2021-06-13 | 0.70833 | N | Sostituzione Apparecchiatura AT
S/E Paterno' - ATR 2 380/150 KV | ATR | 150 kV | 2021-06-07 | 0.33333 | 2021-06-10 | 0.66667 | N | Sostituzione Apparecchiature AT
SE Castel di Lucio-stl935 Eolico Minerva | STL | 150 kV | 2021-06-07 | 0.33333 | 2021-06-13 | 0.66667 | N | Sostituzione SPCC
S/E Codrongianos - stl 618 Ploaghe | STL | 150 kV | 2021-06-07 | 0.33333 | 2021-06-08 | 0.66667 | N | Sostituzione Protezioni
S/E Codrongianos - stl 618 Ploaghe | STL | 150 kV | 2021-06-07 | 0.33333 | 2021-06-10 | 0.66667 | N | Sostituzione Apparecchiature AT
Sist. sbarre 1 a 150 kV in CP TEULADA | SBA | 150 kV | 2021-06-07 | 0.33333 | 2021-06-11 | 0.72917 | N | Altre di manutenzioni
Stallo 150 kV 328 VPE in CP TEULADA | STL | 150 kV | 2021-06-07 | 0.33333 | 2021-06-11 | 0.72917 | N | Altre di manutenzioni
Stallo 150 kV 624 SMA in CP TEULADA | STL | 150 kV | 2021-06-07 | 0.33333 | 2021-06-11 | 0.72917 | N | Altre di manutenzioni
S/E Bari Ovest - ATR 3 380/150 KV | ATR | 150 kV | 2021-06-07 | 0.33333 | 2021-06-11 | 0.66667 | N | Sostituzione Apparecchiature AT
Linea 150 kV - Taranto Sud C.P. - Taranto Est C.P. | LIN | 150 kV | 2021-06-07 | 0.33333 | 2021-06-13 | 0.70833 | N | Sostituzione FdG
S/E Montecorvino - ATR 2 380/220 | ATR | 220 kV | 2021-06-07 | 0.33333 | 2021-06-18 | 0.75 | N | Sostituzione Apparecchiature AT
S/E Montecorvino - Sbarra A 220 KV | SBA | 220 kV | 2021-06-07 | 0.33333 | 2021-06-18 | 0.75 | N | Interferenza Lavori
LINEA 315 CASSANO - CALORE | LIN | 70 kV | 2021-06-07 | 0.33333 | 2021-06-30 | 0.66667 | N | Sostituzione Sostegno
L018 Gallico RC RT-Mileto RT cd Palmi RT | LIN | 70 kV | 2021-06-07 | 0.33333 | 2021-07-27 | 0.625 | N | Rinnovo Linea (piu componenti)
S/E Cagno - Sbarra B 132 kV | SBA | 132 kV | 2021-06-07 | 0.33333 | 2021-06-13 | 0.70833 | N | Rinnovo stazione
Linea 415 S/E Bulciago - Nibionno C.P. | LIN | 132 kV | 2021-06-07 | 0.33333 | 2021-06-14 | 0.75 | N | Sostituzione Apparecchiatura AT
S/E Bulciago - stl 415 Nibionno C.P. | STL | 132 kV | 2021-06-07 | 0.33333 | 2021-06-14 | 0.75 | N | Sostituzione Apparecchiature AT
LINEA 217 SOVERZENE - SCORZE' | LIN | 220 kV | 2021-06-07 | 0.33333 | 2021-06-11 | 0.70833 | N | Controlli di legge
S/E Marginone-ATR301 380/132kV 250MVA | ATR | 132 kV | 2021-06-07 | 0.33333 | 2021-06-11 | 0.66667 | N | Sostituzione Apparecchiature AT
S/E Casellina - Condensatore 132 kV | RIF | 132 kV | 2021-06-07 | 0.33333 | 2021-06-11 | 0.66667 | N | Controlli Tecnici Apparecchiatura AT
FABBRICHE TRG1 4/8/9 | TRF | 132 kV | 2021-06-07 | 0.33333 | 2021-06-11 | 0.70833 | N | Altre di Manutenzione
ISOLA PALANZANO TRG2 4/8 | TRF | 132 kV | 2021-06-07 | 0.33333 | 2021-06-11 | 0.70833 | N | Controlli Tecnici Apparecchiatura AT
Linea 132 kV - MODIGLIANA - PREDAPPIO | LIN | 132 kV | 2021-06-07 | 0.33333 | 2021-07-09 | 0.66667 | N | Sostituzione Conduttori
LIGONCHIO TRG1 4/8/9 | TRF | 132 kV | 2021-06-07 | 0.33333 | 2021-06-11 | 0.70833 | N | Controlli Tecnici Apparecchiatura AT
S/E San Rocco - Sbarra A1 132 kV | SBA | 132 kV | 2021-06-07 | 0.33333 | 2021-06-07 | 0.66667 | S | Controlli Tecnici Apparecchiatura AT
Linea 651 Caorso-San Rocco Al Porto | LIN | 132 kV | 2021-06-07 | 0.33333 | 2021-06-09 | 0.66667 | N | Controlli Tecnici Apparecchiatura AT
S/E San Rocco - stl 651 Caorso | STL | 132 kV | 2021-06-07 | 0.33333 | 2021-06-09 | 0.66667 | N | Controlli Tecnici Apparecchiatura AT
S/E Carnate RT - stl 001 Carnate PS | STL | 70 kV | 2021-06-07 | 0.33333 | 2021-06-09 | 0.75 | N | Controlli Tecnici Apparecchiatura AT
S/E Rogoredo RT - stl M22 Melegnano RT | STL | 132 kV | 2021-06-07 | 0.33333 | 2021-06-10 | 0.75 | N | Controlli Tecnici Apparecchiatura AT
S/E Rise Sesto S.G. - ATR4 220/130kV | ATR | 220 kV | 2021-06-07 | 0.33333 | 2021-06-11 | 0.70833 | N | Revisione Apparecchiatura AT
S/E Brugherio - stl 237 Lambrate | STL | 220 kV | 2021-06-07 | 0.33333 | 2021-06-11 | 0.70833 | N | Sostituzione Protezione
Linea 237 Brugherio - Lambrate | LIN | 220 kV | 2021-06-07 | 0.33333 | 2021-07-04 | 0.70833 | N | Altri investimenti
Lin M22 Rogoredo RT - Melegnano RT | LIN | 132 kV | 2021-06-07 | 0.33333 | 2021-06-07 | 0.75 | N | Controlli Tecnici Apparecchiatura AT
S/E Mese - stl 508 Isolato cd Madesimo | STL | 132 kV | 2021-06-07 | 0.33333 | 2021-06-08 | 0.75 | N | Controlli Protezioni
Lin 001 Carnate RT - Carnate PS | LIN | 70 kV | 2021-06-07 | 0.33333 | 2021-06-09 | 0.75 | N | Controlli Tecnici Apparecchiatura AT
S/E Brescia Ric. Sud - stl L36 Ric.Ov. | STL | 132 kV | 2021-06-07 | 0.33333 | 2021-06-10 | 0.70833 | N | Sostituzione Apparecchiature AT
S/E Camerata P - stl 167 Falconara Api | STL | 132 kV | 2021-06-07 | 0.33333 | 2021-06-07 | 0.66667 | S | Controlli Protezioni
S/E Camerata P - stl 167 Falconara Api | STL | 132 kV | 2021-06-07 | 0.33333 | 2021-06-11 | 0.66667 | S | Controlli Tecnici Apparecchiatura AT
S/E Rosara - stl 780 C.P. Force | STL | 132 kV | 2021-06-07 | 0.33333 | 2021-06-11 | 0.66667 | N | Revisione Apparecchiatura AT
Lin 656 S/E Cuneo-Limone FS cd Cuneo RT | LIN | 70 kV | 2021-06-07 | 0.33333 | 2021-06-07 | 0.66667 | N | Interferenza Linea
Linea 244 Sangone - Teksid Carmagnola | LIN | 220 kV | 2021-06-07 | 0.33333 | 2021-06-25 | 0.66667 | N | Sostituzione FdG
Lin G07 ps Cicagna - S.Colombano RT | LIN | 70 kV | 2021-06-07 | 0.33333 | 2021-06-28 | 0.66667 | N | Sostituzione Sostegni
S/E Scilla - stl 328 Rizziconi 2 | STL | 400 kV | 2021-06-07 | 0.33333 | 2021-06-08 | 0.66667 | S | Controlli Protezioni
Linea 400 kV BONADUZ-SILS 024 | LIN | 400 kV | 2021-06-07 | 0.33333 | 2021-06-08 | 0.70833 | N | Richiesto da Swissgrid
S/E Paterno' - Sbarra B 380 kV | SBA | 400 kV | 2021-06-07 | 0.33333 | 2021-06-10 | 0.66667 | N | Sostituzione Apparecchiature AT
Linea 316 Rosara - Teramo | LIN | 400 kV | 2021-06-07 | 0.33333 | 2021-06-11 | 0.66667 | N | Revisione Apparecchiatura AT
S/E Bari Ovest - ATR 3 380/150 KV | ATR | 150 kV | 2021-06-07 | 0.35417 | 2021-06-11 | 0.66667 | N | Sostituzione Apparecchiature AT
S/E Ravenna Canala - Parallelo K1 132 kV | STK | 132 kV | 2021-06-07 | 0.35417 | 2021-06-11 | 0.66667 | N | Sostituzione Apparecchiature AT
S/E Favara - stl 179 St Porto Empedocle | STL | 150 kV | 2021-06-07 | 0.35417 | 2021-06-18 | 0.66667 | S | Sostituzione FdG
S/E Bari Ovest - Sbarra B1 150 KV | SBA | 150 kV | 2021-06-07 | 0.35417 | 2021-06-11 | 0.66667 | N | Sostituzione Apparecchiature AT
S/E Presenzano - stl 329 Benevento II | STL | 400 kV | 2021-06-07 | 0.375 | 2021-06-11 | 0.70833 | N | Sostituzione Apparecchiatura AT
L 017 Cp Ospiate-Cp Fiera Nuova | LIN | 132 kV | 2021-06-07 | 0.375 | 2021-06-11 | 0.625 | S | Verifica Impianto di Terra Sostegni - Controlli
Stallo 132 kV 017 in CP 0SPIATE15-23 | STL | 132 kV | 2021-06-07 | 0.375 | 2021-06-11 | 0.625 | S | Controlli di legge
Linea 300 Pozzuoli 220 - Foce Vecchia 1 | LIN | 70 kV | 2021-06-07 | 0.375 | 2021-06-16 | 0.66667 | N | Altre di sviluppo
CP CERTALDO - STALLO AT 484 BARGINO | STL | 132 kV | 2021-06-07 | 0.375 | 2021-06-08 | 0.66667 | S | Altre di manutenzioni
S/E RUBIERA-STL.618 BIS ACCIAERIA | STL | 132 kV | 2021-06-07 | 0.375 | 2021-06-09 | 0.66667 | N | Controlli Tecnici Apparecchiatura AT
S/E Presenzano - Sbarra A 380 KV | SBA | 400 kV | 2021-06-07 | 0.375 | 2021-06-11 | 0.70833 | N | Sostituzione Apparecchiatura AT
Stallo 132 kV 079MANDELL in CP DERVIO | STL | 132 kV | 2021-06-07 | 0.375 | 2021-06-11 | 0.625 | S | Controlli di legge
Linea 079 CP Dervio - CP Mandello | LIN | 132 kV | 2021-06-07 | 0.375 | 2021-06-11 | 0.625 | S | Controlli di legge
Linea 127 Sulcis - Samim 2 | LIN | 220 kV | 2021-06-07 | 0.41667 | 2021-06-11 | 0.66667 | N | Interferenza Lavori
S/E Sulcis - stl 127 Samim 2 | STL | 220 kV | 2021-06-07 | 0.41667 | 2021-06-11 | 0.66667 | N | Sostituzione Apparecchiatura AT
TRONCO FOCOMORTO F. - P. 6A | TRC | 132 kV | 2021-06-07 | 0.5 | 2021-06-30 | 0.54167 | N | Sostituzione Conduttori
L. 656 trc Limone FS-Cuneo All. | TRC | 70 kV | 2021-06-07 | 0.66667 | 2021-06-27 | 0.33333 | N | Altri investimenti
Linea 757 Fano E.T.-Fano Centinarola CP | LIN | 132 kV | 2021-06-08 | 0.00069444 | 2021-06-08 | 0.16667 | S | Interferenza Linea
S/E Melfi 380 - Sbarra A 150 KV | SBA | 150 kV | 2021-06-08 | 0.33333 | 2021-06-08 | 0.64583 | S | Controlli Tecnici Apparecchiatura AT
S/E Melfi 380 - stl D79 TORRE CISTERNA | STL | 150 kV | 2021-06-08 | 0.33333 | 2021-06-11 | 0.64583 | S | Controlli Tecnici Apparecchiatura AT
S/E Chiaramonte Gulfi - ATR 1 380/220 | ATR | 220 kV | 2021-06-08 | 0.33333 | 2021-06-11 | 0.66667 | N | Verniciatura
S/E Camerata Picena - Sbarra A 120 kV | SBA | 132 kV | 2021-06-08 | 0.33333 | 2021-06-08 | 0.66667 | S | Controlli Tecnici Apparecchiatura AT
Linea 329 Benevento II - Presenzano | LIN | 400 kV | 2021-06-08 | 0.33333 | 2021-06-08 | 0.75 | S | Sostituzione FdG
S/E Presenzano - stl 329 Benevento II | STL | 400 kV | 2021-06-08 | 0.33333 | 2021-06-08 | 0.75 | S | Sostituzione Apparecchiature AT
LINEA 132KV N.893 FORLI' BAGNOLO-FORLI' PIEVE | LIN | 132 kV | 2021-06-08 | 0.33333 | 2021-06-11 | 0.75 | N | Interferenza Linea
LINEA 132 KV N.872 FORLI' BAGNOLO-FORLI' EST | LIN | 132 kV | 2021-06-08 | 0.33333 | 2021-06-11 | 0.75 | N | Interferenza Linea
Stallo 150 kV 363QUA in CP VILLASIMIUS | STL | 150 kV | 2021-06-08 | 0.33333 | 2021-06-09 | 0.70833 | N | Altre di manutenzioni
Sez. sbarra (1)RO 150 kV in CP VILLASIMIUS | SBA | 150 kV | 2021-06-08 | 0.33333 | 2021-06-09 | 0.70833 | N | Altre di manutenzioni
Linea V15 Cardano - Chiusa | LIN | 132 kV | 2021-06-08 | 0.33333 | 2021-06-08 | 0.5 | N | Altre di rinnovo
S/E Bisaccia 380 kV - Sbarra A1 150 KV | SBA | 150 kV | 2021-06-08 | 0.33333 | 2021-06-08 | 0.625 | S | Controlli Tecnici Apparecchiatura AT
S/E Patria - stl 287 S. Antimo | STL | 220 kV | 2021-06-08 | 0.33333 | 2021-06-09 | 0.625 | S | Controlli Protezioni
MONTE ARGENTO Stl TERNI O 132 kV | STL | 132 kV | 2021-06-08 | 0.33333 | 2021-06-08 | 0.75 | N | Altre di Manutenzione
S/E Rondissone - Sbarra B 220 kV | SBA | 220 kV | 2021-06-08 | 0.33333 | 2021-06-10 | 0.66667 | N | Sostituzione Apparecchiature AT
SEZ.TO BAGNOLO-SBARRA AT 132 KV | SBA | 132 kV | 2021-06-08 | 0.33333 | 2021-06-11 | 0.75 | N | Revisione Apparecchiatura AT
Linea 350 Andria - Brindisi Sud | LIN | 400 kV | 2021-06-08 | 0.33333 | 2021-06-12 | 0.66667 | S | Sostituzione Isolatori
S/E Brindisi Sud - stl 350 Andria | STL | 400 kV | 2021-06-08 | 0.33333 | 2021-06-16 | 0.66667 | N | Sostituzione Apparecchiature AT
S/E Rogoredo RT-Semi-sb A1 132kV-pari | SBA | 132 kV | 2021-06-08 | 0.33333 | 2021-06-08 | 0.75 | N | Controlli Tecnici Apparecchiatura AT
S/E Carnate RT -Sbarra A 66 kV | SBA | 70 kV | 2021-06-08 | 0.33333 | 2021-06-08 | 0.75 | N | Controlli Tecnici Apparecchiatura AT
Linea 003 Pontebba-Tarcento cd Carnia | LIN | 70 kV | 2021-06-08 | 0.33333 | 2021-08-06 | 0.70833 | N | Rinnovo Linea (piu componenti)
ISOLA PALANZANO SBARRA 132 kV TR SB. A1 | SBA | 132 kV | 2021-06-08 | 0.33333 | 2021-06-08 | 0.70833 | N | Controlli Tecnici Linea
ISOLA PALANZANO Stl SELVANIZZA 132 kV | STL | 132 kV | 2021-06-08 | 0.33333 | 2021-06-08 | 0.70833 | N | Interferenza Linea
S/E San Rocco - Sbarra B1 132 kV | SBA | 132 kV | 2021-06-08 | 0.33333 | 2021-06-08 | 0.66667 | S | Controlli Tecnici Apparecchiatura AT
S/E Ospiate - Parallelo K2 A2-B2 132 kV | STK | 132 kV | 2021-06-08 | 0.33333 | 2021-06-11 | 0.66667 | N | Sostituzione Apparecchiatura AT
S/E Andria - stl 350 Brindisi Sud | STL | 400 kV | 2021-06-08 | 0.33333 | 2021-06-12 | 0.66667 | N | Sostituzione Apparecchiature AT
Linea 350 Andria - Brindisi Sud | LIN | 400 kV | 2021-06-08 | 0.33333 | 2021-06-16 | 0.66667 | S | Lavaggio Isolatori
S/E Brindisi Sud - Sbarra B 380 KV | SBA | 400 kV | 2021-06-08 | 0.33333 | 2021-06-16 | 0.66667 | N | Interferenza Lavori
S/E Dolo - ATR 304 380/220 kV 400 MVA | ATR | 220 kV | 2021-06-08 | 0.35417 | 2021-07-04 | 0.66667 | N | Sostituzione Macchinario AT
S/E Bari Ovest - Sbarra A 380 KV | SBA | 400 kV | 2021-06-08 | 0.35417 | 2021-06-09 | 0.66667 | S | Controlli Tecnici Apparecchiatura AT
Linea 216 Misterbianco - Melilli 2 | LIN | 220 kV | 2021-06-08 | 0.35417 | 2021-06-08 | 0.625 | S | Controlli Tecnici Apparecchiatura AT
S/E Melilli 2 - stl 216 Misterbianco | STL | 220 kV | 2021-06-08 | 0.35417 | 2021-06-11 | 0.625 | S | Controlli Tecnici Apparecchiatura AT
A.M.MARIO O. - S.SBARRA A2 (STL TR2) | SBA | 150 kV | 2021-06-08 | 0.35417 | 2021-06-08 | 0.60417 | N | Interferenza Lavori
S/E Rubiera Nuova- Sbarra A2 132 kV | SBA | 132 kV | 2021-06-08 | 0.375 | 2021-06-08 | 0.66667 | N | Controlli Tecnici Apparecchiatura AT
PONTECORVO Stl PIED.S.GER 150 kV | STL | 150 kV | 2021-06-08 | 0.375 | 2021-06-08 | 0.58333 | N | Revisione Apparecchiatura AT
S/E S. Martino - stl 946 Portocannone | STL | 150 kV | 2021-06-08 | 0.375 | 2021-06-11 | 0.625 | S | Controlli di legge
Linea 775 cp Isorella - cp Asola | LIN | 132 kV | 2021-06-08 | 0.375 | 2021-06-11 | 0.625 | S | Controlli di legge
Stallo 132 kV 775 in CP ISORELLA | STL | 132 kV | 2021-06-08 | 0.375 | 2021-06-11 | 0.625 | S | Controlli di legge
Calenzano - Sbarra "B" 380 kV (SF6) | SBA | 400 kV | 2021-06-08 | 0.54167 | 2021-06-09 | 0.5 | N | Controlli Tecnici Apparecchiatura AT
Linea CV1-V14 Bressanone-Bress.CP-Chiusa | LIN | 132 kV | 2021-06-08 | 0.54167 | 2021-06-08 | 0.66667 | N | Altre di rinnovo
S/E Portotorres 1 - Sbarra A 150 kV | SBA | 150 kV | 2021-06-09 | 0.33333 | 2021-06-09 | 0.70833 | S | Costruzione nuovo stallo
S/E Melfi 380 - Sbarra B 150 KV | SBA | 150 kV | 2021-06-09 | 0.33333 | 2021-06-09 | 0.64583 | S | Interferenza Lavori
S/E Scandale - ATR 1 380/150 KV | ATR | 150 kV | 2021-06-09 | 0.33333 | 2021-06-11 | 0.66667 | N | Sostituzione Apparecchiature AT
S/E Rogoredo RT-Semi-sb B1 132kV-dispari | SBA | 132 kV | 2021-06-09 | 0.33333 | 2021-06-09 | 0.75 | N | Controlli Tecnici Apparecchiatura AT
S/E Mese - stl 509 C.le Prestone | STL | 132 kV | 2021-06-09 | 0.33333 | 2021-06-11 | 0.66667 | N | Controlli Protezioni
S/E Brescia Ric.Donegani-Cong. Sb 132 kV | STK | 132 kV | 2021-06-09 | 0.33333 | 2021-06-11 | 0.70833 | N | Sostituzione Apparecchiature AT
S/E Trino 2 - Sbarra A 380 kV | SBA | 400 kV | 2021-06-09 | 0.33333 | 2021-06-11 | 0.70833 | N | Controlli Tecnici Apparecchiatura AT
S/E Cislago - Sbarra B 380 kV | SBA | 400 kV | 2021-06-09 | 0.33333 | 2021-06-16 | 0.70833 | N | Sostituzione Apparecchiature AT
S/E Nera Montoro - stl 126 Narni | STL | 132 kV | 2021-06-09 | 0.33333 | 2021-06-11 | 0.66667 | S | Controlli Protezioni
S/E Camerata Picena - Sbarra B 120 kV | SBA | 132 kV | 2021-06-09 | 0.33333 | 2021-06-09 | 0.66667 | S | Controlli Tecnici Apparecchiatura AT
S/E Villasor 1 - Sbarra B 220 kV | SBA | 220 kV | 2021-06-09 | 0.33333 | 2021-06-10 | 0.6875 | S | Controlli Tecnici Apparecchiatura AT
Linea 512 Rieti La Foresta - Rieti Z.I. | LIN | 150 kV | 2021-06-09 | 0.33333 | 2021-06-23 | 0.70833 | N | Sostituzione Conduttori
S/e Castelnuovo - stl Calitri | STL | 150 kV | 2021-06-09 | 0.33333 | 2021-06-10 | 0.625 | S | Controlli Protezioni
S/E Ploaghe - stl 618 Codrongianos | STL | 150 kV | 2021-06-09 | 0.33333 | 2021-06-09 | 0.66667 | S | Controlli Protezioni
S/E Bonorva - Sbarra B 150kV | SBA | 150 kV | 2021-06-09 | 0.33333 | 2021-06-10 | 0.66667 | S | Interferenza Lavori
S/E Bonorva - Sbarra B 150kV | SBA | 150 kV | 2021-06-09 | 0.33333 | 2021-06-10 | 0.66667 | S | Lavaggio/siliconatura
S/E Bisaccia 380 kV - Sbarra B1 150 KV | SBA | 150 kV | 2021-06-09 | 0.33333 | 2021-06-09 | 0.625 | S | Controlli Tecnici Apparecchiatura AT
S/E Melilli - Sbarra A 220 KV | SBA | 220 kV | 2021-06-09 | 0.35417 | 2021-06-09 | 0.625 | S | Controlli Tecnici Apparecchiatura AT
S/E Rubiera Nuova- Sbarra B2 132 kV | SBA | 132 kV | 2021-06-09 | 0.375 | 2021-06-09 | 0.66667 | N | Controlli Tecnici Apparecchiatura AT
S/E Udine Sud- ATR 302 400/220kV 400 MVA | ATR | 400 kV | 2021-06-09 | 0.375 | 2021-06-10 | 0.70833 | N | Controlli su Condizione (MBI)
Linea ISOLA - MARRA | LIN | 132 kV | 2021-06-09 | 0.375 | 2021-06-09 | 0.70833 | N | Controlli di legge
S/E Presenzano - stl 329 Benevento II | STL | 400 kV | 2021-06-09 | 0.41667 | 2021-06-09 | 0.66667 | S | Controlli Protezioni
Calenzano - Sbarra "A" 380 kV (SF6) | SBA | 400 kV | 2021-06-09 | 0.54167 | 2021-06-10 | 0.66667 | N | Controlli Tecnici Apparecchiatura AT
S/E Calenzano-ATR 301 380/132kV 250MVA | ATR | 132 kV | 2021-06-09 | 0.54167 | 2021-06-11 | 0.66667 | N | Controlli Tecnici Apparecchiatura AT
S/E Portotorres 1 - Sbarra B 150 kV | SBA | 150 kV | 2021-06-10 | 0.33333 | 2021-06-10 | 0.70833 | S | Costruzione nuovo stallo
S/E Brescia Ric. Sud - stl L36 Ric.Ov. | STL | 132 kV | 2021-06-10 | 0.33333 | 2021-06-11 | 0.70833 | N | Controlli Protezioni
Linea 167 Falconara Api - Camerata P. 2 | LIN | 132 kV | 2021-06-10 | 0.33333 | 2021-06-10 | 0.66667 | S | Controlli Tecnici Apparecchiatura AT
S/E Melilli - Sbarra B 220 KV | SBA | 220 kV | 2021-06-10 | 0.35417 | 2021-06-10 | 0.625 | S | Controlli Tecnici Apparecchiatura AT
S/E Presenzano - stl 329 Benevento II | STL | 400 kV | 2021-06-10 | 0.39583 | 2021-06-11 | 0.75 | N | Sostituzione Apparecchiature AT
Linea 329 Benevento II - Presenzano | LIN | 400 kV | 2021-06-10 | 0.39583 | 2021-06-11 | 0.75 | N | Sostituzione Apparecchiature AT
Sez. sbarra (1)RA 150 kV in CP MONTEORO | SBA | 150 kV | 2021-06-10 | 0.97917 | 2021-06-11 | 0.25 | S | Altre di manutenzioni
Stallo 150 kV 368SEC in CP MONTEORO | STL | 150 kV | 2021-06-10 | 0.97917 | 2021-06-11 | 0.25 | S | Altre di manutenzioni
Stallo 150 kV 309PT1 in CP MONTEORO | STL | 150 kV | 2021-06-10 | 0.97917 | 2021-06-11 | 0.25 | S | Altre di manutenzioni
Sez. sbarra (1)RB 150 kV in CP MONTEORO | SBA | 150 kV | 2021-06-10 | 0.97917 | 2021-06-11 | 0.25 | S | Altre di manutenzioni
Calenzano - Sbarra "B" 380 kV (SF6) | SBA | 400 kV | 2021-06-11 | 0.33333 | 2021-06-11 | 0.66667 | N | Controlli Tecnici Apparecchiatura AT
Linea 243 Casanova - Moncalieri | LIN | 220 kV | 2021-06-11 | 0.33333 | 2021-07-04 | 0.66667 | N | Sostituzione FdG
Linea 217 Moncalieri - Grugliasco | LIN | 220 kV | 2021-06-11 | 0.33333 | 2021-06-12 | 0.75 | N | Interferenza Linea
L439 Valmontone-S.Cesareo cd Zagarolo FS | LIN | 150 kV | 2021-06-11 | 0.33333 | 2021-06-11 | 0.6875 | N | Sostituzione FdG
S/E S. Lucia - stl 304 Roma Nord | STL | 400 kV | 2021-06-12 | 0.3125 | 2021-06-17 | 0.66667 | N | Sostituzione Apparecchiatura AT
Linea 614 Fontivegge - Ponte S.Giovanni | LIN | 132 kV | 2021-06-12 | 0.3125 | 2021-06-13 | 0.70833 | N | Altre di Manutenzione
Linea 632 Deruta - Ponte S. Giovanni | LIN | 132 kV | 2021-06-12 | 0.3125 | 2021-06-13 | 0.70833 | N | Altre di Manutenzione
Linea 802 Teramo Z.I. - Teramo Citta' | LIN | 132 kV | 2021-06-12 | 0.33333 | 2021-07-11 | 0.66667 | N | Sostituzione Conduttori
Stallo 120 kV 614 Fontivegge in CP P.S.Giovanni | STL | 132 kV | 2021-06-12 | 0.33333 | 2021-06-13 | 0.66667 | N | Sostituzione Apparecchiatura AT
S/E Roma Nord - stl 304 S. Lucia | STL | 400 kV | 2021-06-12 | 0.33333 | 2021-06-21 | 0.66667 | N | Sostituzione Apparecchiature AT
Stallo 120 kV 632 Deruta in CP P.S.Giovanni | STL | 132 kV | 2021-06-12 | 0.33333 | 2021-06-23 | 0.66667 | N | Sostituzione Apparecchiatura AT
Linea 304 S. Lucia - Roma Nord | LIN | 400 kV | 2021-06-12 | 0.33333 | 2021-06-16 | 0.66667 | N | Interferenza Linea
S/E Pordenone-Trafo 101 132/20kV 50MVA | TRF | 132 kV | 2021-06-12 | 0.375 | 2021-06-13 | 0.70833 | N | Controlli Tecnici Apparecchiatura AT
Linea 158 S/E Brugherio - Cp Monza | LIN | 132 kV | 2021-06-12 | 0.70833 | 2021-06-14 | 0.33333 | N | Sostituzione FdG
Linea 562 S/E Brugherio - Cinisello Snam | LIN | 132 kV | 2021-06-12 | 0.70833 | 2021-06-14 | 0.33333 | N | Sostituzione FdG
Linea 904 Lenna-Brugherio-Sesto S.G. | LIN | 132 kV | 2021-06-12 | 0.70833 | 2021-06-14 | 0.33333 | N | Sostituzione Isolatori
L.402 Bonacina-Oggiono-Civate | LIN | 132 kV | 2021-06-13 | 0.33333 | 2021-06-13 | 0.75 | S | Altre di Rinnovo
S/E Ospiate - stl 541 Brusuglio | STL | 132 kV | 2021-06-13 | 0.33333 | 2021-06-16 | 0.66667 | N | Sostituzione Apparecchiatura AT
S/E Colunga - Sbarra A 380 kV | SBA | 400 kV | 2021-06-13 | 0.33333 | 2021-06-15 | 0.66667 | N | Revisione Apparecchiatura AT
Linea 302 Martignone - Colunga | LIN | 400 kV | 2021-06-13 | 0.33333 | 2021-06-19 | 0.66667 | N | Sostituzione Apparecchiature AT
S/E Martignone - Sbarra A 380 kV | SBA | 400 kV | 2021-06-13 | 0.33333 | 2021-06-19 | 0.66667 | N | Interferenza Lavori
S/E Martignone - stl 302 Colunga | STL | 400 kV | 2021-06-13 | 0.33333 | 2021-06-19 | 0.66667 | N | Controlli Tecnici Apparecchiatura AT
S/E Colunga - stl 302 Martignone | STL | 400 kV | 2021-06-13 | 0.33333 | 2021-06-19 | 0.66667 | N | Revisione Apparecchiatura AT
S/E Colunga - stl 302 Martignone | STL | 400 kV | 2021-06-13 | 0.33333 | 2021-06-19 | 0.66667 | N | Sostituzione Apparecchiature AT
Linea 657 Rubiera - Sassuolo | LIN | 132 kV | 2021-06-13 | 0.33333 | 2021-07-18 | 0.70833 | N | Sostituzione Sostegni
Linea 532 Livorno SCRI - Rosignano2 | LIN | 132 kV | 2021-06-13 | 0.33333 | 2021-06-13 | 0.70833 | N | Interferenza Linea
Linea 533 Livorno Est - Livorno La Rosa | LIN | 132 kV | 2021-06-13 | 0.33333 | 2021-06-13 | 0.70833 | N | Interferenza Linea
S/E Carnate RT -Sbarra A 132 kV | SBA | 132 kV | 2021-06-14 | 0 | 2021-06-14 | 0.20833 | N | Controlli Tecnici Apparecchiatura AT
Linea 70 kV Aritzo - Fonni | LIN | 70 kV | 2021-06-14 | 0.3125 | 2021-06-18 | 0.6875 | S | Sostituzione FdG
Linea 109 Oristano - Codrongianos | LIN | 220 kV | 2021-06-14 | 0.3125 | 2021-06-18 | 0.6875 | N | Sostituzione Conduttori
Linea 343 Fiumesanto - Portotorres 1 | LIN | 150 kV | 2021-06-14 | 0.3125 | 2021-06-18 | 0.77083 | S | Altre di sviluppo
Linea 930 Termoli Sinarca - Termoli Z.I. | LIN | 150 kV | 2021-06-14 | 0.33333 | 2021-06-17 | 0.70833 | N | Sostituzione FdG
S/E Bisaccia 380 kV - Sbarra A2 150 KV | SBA | 150 kV | 2021-06-14 | 0.33333 | 2021-06-17 | 0.75 | N | Interferenza Lavori
S/E Bisaccia 380 kV - Sbarra B2 150 KV | SBA | 150 kV | 2021-06-14 | 0.33333 | 2021-06-17 | 0.75 | N | Interferenza Lavori
S/E Valmontone -stl443 ColleferroRT-Cast | STL | 150 kV | 2021-06-14 | 0.33333 | 2021-06-18 | 0.66667 | N | Controlli Tecnici Apparecchiatura AT
L443 Valmontone-Colleferro RT cd Castell | LIN | 150 kV | 2021-06-14 | 0.33333 | 2021-06-26 | 0.66667 | N | Sostituzione FdG
Linea 150 kV - Bari Circonvallazione C.P. - Bari S | LIN | 150 kV | 2021-06-14 | 0.33333 | 2021-06-30 | 0.66667 | N | Variante Linea
Sez. sbarra (1)AV 150 kV in CP RIETI Z.I. | SBA | 150 kV | 2021-06-14 | 0.33333 | 2021-06-14 | 0.75 | S | Sostituzione Apparecchiatura AT
L.029 Trofarel.RT-S.Dam.RT cd Villan.RT | LIN | 132 kV | 2021-06-14 | 0.33333 | 2021-06-14 | 0.75 | N | Interferenza Lavori
SSE S.Damiano RT - stl 029 Trofar. RT cd | STL | 132 kV | 2021-06-14 | 0.33333 | 2021-07-11 | 0.75 | N | Sostituzione Apparecchiature AT
S/E Travagliato - Sbarra A 380 kV | SBA | 400 kV | 2021-06-14 | 0.33333 | 2021-06-14 | 0.70833 | N | Controlli Tecnici Apparecchiatura AT
S/E Rossano - Reattore 380 KV | RIF | 400 kV | 2021-06-14 | 0.33333 | 2021-06-16 | 0.64583 | S | Controlli Protezioni
S/E Marginone - Parallelo K 380 kV | STK | 400 kV | 2021-06-14 | 0.33333 | 2021-06-18 | 0.66667 | N | Sostituzione Apparecchiature AT
S/E San Fiorano - Sbarra B 380 kV | SBA | 400 kV | 2021-06-14 | 0.33333 | 2021-06-18 | 0.75 | N | Rinnovo stazione
S/E SAN FIORANO - STL C.LE GR.1-2 | STT | 400 kV | 2021-06-14 | 0.33333 | 2021-06-18 | 0.75 | N | Rinnovo stazione
S/E Roma Nord - Sbarra B 380 KV | SBA | 400 kV | 2021-06-14 | 0.33333 | 2021-06-25 | 0.66667 | N | Interferenza Lavori
S/E Brugherio - Sbarra A 380 kV | SBA | 400 kV | 2021-06-14 | 0.33333 | 2021-06-18 | 0.75 | N | Sostituzione Macchinario AT
Linea 350 Andria - Brindisi Sud | LIN | 400 kV | 2021-06-14 | 0.33333 | 2021-06-15 | 0.66667 | S | Sostituzione Isolatori
S/E Roma Nord - ATR A 380/220 | ATR | 220 kV | 2021-06-14 | 0.33333 | 2021-06-25 | 0.66667 | N | Sostituzione Apparecchiature AT
Linea 470 Cp S.Donato - Cs Nosedo | LIN | 132 kV | 2021-06-14 | 0.33333 | 2021-06-17 | 0.66667 | N | Interferenza Lavori
Stallo 132 kV 470 S.DONATO in CP CS NOSEDO | STL | 132 kV | 2021-06-14 | 0.33333 | 2021-06-17 | 0.66667 | N | Revisione Apparecchiatura AT
S/E Taloro 1 - stl 303 Villasor 1 | STL | 150 kV | 2021-06-14 | 0.33333 | 2021-06-18 | 0.6875 | S | Controlli Tecnici Apparecchiatura AT
S/E Candia - stl 753 CP Varano | STL | 132 kV | 2021-06-14 | 0.33333 | 2021-06-18 | 0.66667 | S | Controlli Tecnici Apparecchiatura AT
Linea 389 S/E Chivasso - S/E Casanova | LIN | 400 kV | 2021-06-14 | 0.33333 | 2021-06-18 | 0.66667 | S | Controlli Tecnici Linea
Linea 389 S/E Chivasso - S/E Casanova | LIN | 400 kV | 2021-06-14 | 0.33333 | 2021-06-18 | 0.66667 | S | Controlli Tecnici Linea
Linea 389 S/E Chivasso - S/E Casanova | LIN | 400 kV | 2021-06-14 | 0.33333 | 2021-06-18 | 0.66667 | S | Controlli Tecnici Linea
Linea 389 S/E Chivasso - S/E Casanova | LIN | 400 kV | 2021-06-14 | 0.33333 | 2021-06-18 | 0.66667 | S | Controlli Tecnici Linea
S/E Taloro - Sbarra A 150 kV (Blindato) | SBA | 150 kV | 2021-06-14 | 0.33333 | 2021-06-15 | 0.66667 | S | Controlli Tecnici Apparecchiatura AT
Linea 303 Villasor 1 - Taloro 1 | LIN | 150 kV | 2021-06-14 | 0.33333 | 2021-06-15 | 0.6875 | S | Controlli Tecnici Apparecchiatura AT
S/E Villasor 1 - stl 303 Taloro 1 | STL | 150 kV | 2021-06-14 | 0.33333 | 2021-06-18 | 0.6875 | S | Controlli Tecnici Apparecchiatura AT
Linea 179 st Cremona- cp Acquanegra | LIN | 132 kV | 2021-06-14 | 0.33333 | 2021-06-16 | 0.66667 | N | Controlli Tecnici Apparecchiatura AT
S/E Cremona - stl 179 Mangimi Veronesi | STL | 132 kV | 2021-06-14 | 0.33333 | 2021-06-18 | 0.66667 | N | Controlli Tecnici Apparecchiatura AT
S/E Travagliato - ATR 2 380/132 kV | ATR | 132 kV | 2021-06-14 | 0.33333 | 2021-06-18 | 0.70833 | N | Controlli Protezioni
CP P.S.GIOVANNI - Sbarra AT VE lato 632 e 614 | SBA | 132 kV | 2021-06-14 | 0.33333 | 2021-06-17 | 0.66667 | S | Sostituzione Apparecchiatura AT
Stallo 120 kV 614 Fontivegge in CP P.S.Giovanni | STL | 132 kV | 2021-06-14 | 0.33333 | 2021-06-17 | 0.66667 | S | Sostituzione Apparecchiatura AT
S/E S.Teresa - stl 689 CP S.Teresa | STL | 150 kV | 2021-06-14 | 0.33333 | 2021-06-15 | 0.66667 | S | Controlli Protezioni
S/E PT 1 - Stallo 150 kV TR 2 Verde | STT | 150 kV | 2021-06-14 | 0.33333 | 2021-06-25 | 0.66667 | N | Revisione Apparecchiatura AT
Linea 344 Fiumesanto - Portotorres 1 | LIN | 150 kV | 2021-06-14 | 0.33333 | 2021-06-15 | 0.66667 | S | Interferenza Lavori
S/E Portotorres 1 - stl 344 Fiumesanto | STL | 150 kV | 2021-06-14 | 0.33333 | 2021-06-15 | 0.66667 | S | Controlli Protezioni
S/E Portotorres 1 - stl 344 Fiumesanto | STL | 150 kV | 2021-06-14 | 0.33333 | 2021-06-15 | 0.66667 | S | Lavaggio/siliconatura
S/E Montecorvino - ATR 5 380/150 | ATR | 150 kV | 2021-06-14 | 0.33333 | 2021-06-18 | 0.625 | S | Controlli Tecnici Apparecchiatura AT
Linea 307 Levada-Latisana cd Zignago | LIN | 132 kV | 2021-06-14 | 0.33333 | 2021-06-14 | 0.70833 | S | Altri investimenti
TRONCO LATISANA - PALO 44 | TRC | 132 kV | 2021-06-14 | 0.33333 | 2021-06-22 | 0.70833 | N | Altri investimenti
S/E Marginone - Sbarra "A" 380 kV | SBA | 400 kV | 2021-06-14 | 0.33333 | 2021-06-15 | 0.66667 | N | Altre di manutenzioni
S/E Villasor 1 - stl 303 Taloro 1 | STL | 150 kV | 2021-06-14 | 0.33333 | 2021-06-15 | 0.6875 | S | Altre di sviluppo
S/E S.QUIRICO - STALLO E12 ERIDANIA | STL | 132 kV | 2021-06-14 | 0.33333 | 2021-06-14 | 0.70833 | N | Sostituzione Apparecchiature AT
S/E S.Quirico 3 Casali -Sbarra A1 132 kV | SBA | 132 kV | 2021-06-14 | 0.33333 | 2021-06-19 | 0.70833 | N | Interferenza Lavori
S/E S.Quirico 3 Casali -Sbarra A2 132 kV | SBA | 132 kV | 2021-06-14 | 0.33333 | 2021-06-19 | 0.70833 | N | Sostituzione Apparecchiature AT
S/E S.QUIRICO ST.132KV N.607 SPIP | STL | 132 kV | 2021-06-14 | 0.33333 | 2021-06-19 | 0.70833 | N | Interferenza Lavori
S/E S.QUIRICO - STALLO E11 EDISON | STL | 132 kV | 2021-06-14 | 0.33333 | 2021-06-19 | 0.70833 | N | Interferenza Lavori
S/E S.QUIRICO - STL 674 CP SORAGNA | STL | 132 kV | 2021-06-14 | 0.33333 | 2021-06-14 | 0.70833 | N | Sostituzione Apparecchiature AT
S/E Villasor 1 - Sbarra A 150 kV | SBA | 150 kV | 2021-06-14 | 0.33333 | 2021-06-15 | 0.68819 | S | Interferenza Lavori
Calenzano - Sbarra "A" 380 kV (SF6) | SBA | 400 kV | 2021-06-14 | 0.33333 | 2021-06-15 | 0.5 | N | Controlli Tecnici Apparecchiatura AT
S/E Cislago - Sbarra B 380 kV | SBA | 400 kV | 2021-06-14 | 0.33333 | 2021-06-25 | 0.70833 | N | Sostituzione Apparecchiature AT
S/E Calenzano-ATR 302 380/132kV 250MVA | ATR | 132 kV | 2021-06-14 | 0.33333 | 2021-06-16 | 0.5 | N | Controlli Tecnici Apparecchiatura AT
S/E Feroleto - Sbarra A 150 KV | SBA | 150 kV | 2021-06-14 | 0.33333 | 2021-06-14 | 0.66667 | S | Controlli Tecnici Apparecchiatura AT
S/E Rossano T. - stl 096 Calusia | STL | 150 kV | 2021-06-14 | 0.33333 | 2021-06-17 | 0.64583 | S | Interferenza Lavori
LINEA 220 KV TARANTO N - TARANTO SM (VERDE) | LIN | 220 kV | 2021-06-14 | 0.33333 | 2021-06-18 | 0.66667 | N | Lavaggio Isolatori
S/E Feroleto - ATR 2 380/150 KV | ATR | 150 kV | 2021-06-14 | 0.33333 | 2021-06-18 | 0.66667 | S | Controlli Tecnici Apparecchiatura AT
S/E Chiaramonte Gulfi - ATR 2 380/150 | ATR | 150 kV | 2021-06-14 | 0.33333 | 2021-06-17 | 0.66667 | N | Verniciatura
S/E Bussolengo MA - stl 551 Bussol.go CP | STL | 132 kV | 2021-06-14 | 0.33333 | 2021-06-18 | 0.66667 | N | Controlli Tecnici Apparecchiatura AT
S/E Bussolengo MA - stl 551 Bussol.go CP | STL | 132 kV | 2021-06-14 | 0.33333 | 2021-06-15 | 0.66667 | S | Controlli Protezioni
S/E Nogarole - ATR302 380/132KV 250MVA | ATR | 132 kV | 2021-06-14 | 0.33333 | 2021-06-18 | 0.66667 | N | Sostituzione Protezioni
L.042 CIE C.Montanino-Montecatini VdC | LIN | 132 kV | 2021-06-14 | 0.33333 | 2021-06-18 | 0.58333 | N | Controlli Tecnici Linea
Linea 010 Grosseto Sud - Grosseto FS | LIN | 132 kV | 2021-06-14 | 0.33333 | 2021-06-18 | 0.66667 | N | Controlli Tecnici Linea
MARRA TRG1 4/8 | TRF | 132 kV | 2021-06-14 | 0.33333 | 2021-06-18 | 0.70833 | N | Controlli Tecnici Linea
S/E Ospiate - Congiuntore sbarre 132kV | STK | 132 kV | 2021-06-14 | 0.33333 | 2021-06-17 | 0.66667 | N | Sostituzione Apparecchiature AT
Lin M14 S/E Baggio - S/E Rogoredo RT | LIN | 132 kV | 2021-06-14 | 0.33333 | 2021-06-17 | 0.75 | N | Controlli Tecnici Apparecchiatura AT
S/E Carnate RT-TR1 132/66 kV | TRF | 132 kV | 2021-06-14 | 0.33333 | 2021-06-18 | 0.70833 | N | Controlli Tecnici Apparecchiatura AT
Lin 002 Delebio RT - ps Carnate RT | LIN | 70 kV | 2021-06-14 | 0.33333 | 2021-06-23 | 0.75 | N | Interferenza Linea
SSE Termoli RT-stl F87 Vasto S.Salvo RT | STL | 150 kV | 2021-06-14 | 0.33333 | 2021-06-14 | 0.66667 | S | Controlli Protezioni
SSE Loreto RT-stl F70 Porto S.Giorgio RT | STL | 132 kV | 2021-06-14 | 0.33333 | 2021-06-14 | 0.66667 | S | Controlli Protezioni
S/E Lanuvio - stl 531 Campoleone | STL | 150 kV | 2021-06-14 | 0.33333 | 2021-06-16 | 0.66667 | S | Controlli su Condizione (MBI)
S/E Ceprano - stl 049 Roccasecca | STL | 150 kV | 2021-06-14 | 0.33333 | 2021-06-17 | 0.66667 | N | Controlli Tecnici Apparecchiatura AT
Linea 049 Roccasecca - Ceprano | LIN | 150 kV | 2021-06-14 | 0.33333 | 2021-06-18 | 0.66667 | N | Interferenza Linea
S/E Ceprano - stl 049 Roccasecca | STL | 150 kV | 2021-06-14 | 0.33333 | 2021-06-18 | 0.66667 | N | Altre di rinnovo
S/E Rogoredo RT - stl M14 S/E Baggio | STL | 132 kV | 2021-06-14 | 0.33333 | 2021-06-17 | 0.75 | N | Controlli Tecnici Apparecchiatura AT
S/E Travagliato - ATR 2 380/132 kV | ATR | 132 kV | 2021-06-14 | 0.33333 | 2021-06-18 | 0.70833 | N | Controlli Tecnici Apparecchiatura AT
L. 006 Dubino CP - Lecco Maggianico RT | LIN | 70 kV | 2021-06-14 | 0.33333 | 2021-06-23 | 0.75 | N | Interferenza Linea
RE DI ROMA - PORTA PIA | LIN | 150 kV | 2021-06-14 | 0.35417 | 2021-06-18 | 0.60417 | S | Controlli Cavo
Linea 150 kV - BORSELLINO - PALLAVICINO | LIN | 150 kV | 2021-06-14 | 0.35417 | 2021-06-18 | 0.625 | S | Sostituzione Sostegni
S/E TAVARNUZZE - STALLO 132KV N.T39 CP TAVARNUZZE | STL | 132 kV | 2021-06-14 | 0.35417 | 2021-06-18 | 0.66667 | N | Controlli Tecnici Apparecchiatura AT
S/E R.Canala -ATR 301 380/132kV 250MVA | ATR | 132 kV | 2021-06-14 | 0.35417 | 2021-06-18 | 0.66667 | N | Controlli Tecnici Apparecchiatura AT
S/E R.Canala -ATR 301 380/132kV 250MVA | ATR | 132 kV | 2021-06-14 | 0.35417 | 2021-06-18 | 0.66667 | N | Sostituzione Protezioni
Stallo 150 kV 628BNO in CP BUDDUSO' | STL | 150 kV | 2021-06-14 | 0.35417 | 2021-06-18 | 0.77083 | S | Altre di manutenzioni
Sez. sbarra (1)VE 150 kV in CP BUDDUSO' | SBA | 150 kV | 2021-06-14 | 0.35417 | 2021-06-18 | 0.77083 | S | Altre di manutenzioni
S/E Teramo - stl 387 S.Giacomo | STL | 400 kV | 2021-06-14 | 0.375 | 2021-06-18 | 0.66667 | N | Sostituzione Protezioni
S/E Redipuglia - Parallelo K 220 kV | STK | 220 kV | 2021-06-14 | 0.375 | 2021-06-14 | 0.70833 | S | Controlli Protezioni
S/E Presenzano - stl 329 Benevento II | STL | 400 kV | 2021-06-14 | 0.375 | 2021-06-18 | 0.70833 | N | Sostituzione Apparecchiatura AT
S/E Presenzano - Sbarra B 380 KV | SBA | 400 kV | 2021-06-14 | 0.375 | 2021-06-18 | 0.70833 | N | Sostituzione Apparecchiatura AT
S/E S.Giacomo - stl 387 Teramo | STL | 400 kV | 2021-06-14 | 0.375 | 2021-06-18 | 0.66667 | N | Sostituzione Protezioni
Linea 086 Ischitella - S.G. Rotondo | LIN | 150 kV | 2021-06-14 | 0.375 | 2021-06-18 | 0.66667 | S | Sostituzione morsetteria
Linea 124 Agip Gela - CP Gela | LIN | 150 kV | 2021-06-14 | 0.375 | 2021-06-25 | 0.64583 | N | Rinnovo Linea (piu componenti)
L.029 trc San Damiano RT - P.171 | TRC | 132 kV | 2021-06-14 | 0.75 | 2021-07-11 | 0.33333 | N | Interferenza Lavori
S/E Montecorvino - Sbarra A 380 KV | SBA | 400 kV | 2021-06-15 | 0.33333 | 2021-06-15 | 0.625 | S | Controlli Tecnici Apparecchiatura AT
Linea 704 Salandra - Ferrandina 150 kV | LIN | 150 kV | 2021-06-15 | 0.33333 | 2021-06-30 | 0.64583 | N | Sostituzione FdG
S/E Bulciago - Sbarra A2 132 kV | SBA | 132 kV | 2021-06-15 | 0.33333 | 2021-06-18 | 0.75 | N | Sostituzione Apparecchiature AT
Linea 150 kV - Pisticci CP-Pisticci FS | LIN | 150 kV | 2021-06-15 | 0.33333 | 2021-07-05 | 0.66667 | N | Realizzazione Entra/esci
S/E Rogoredo RT-Semi-sb A1 132kV-pari | SBA | 132 kV | 2021-06-15 | 0.33333 | 2021-06-15 | 0.75 | N | Controlli Tecnici Apparecchiatura AT
S/E Travagliato - Sbarra B 380 kV | SBA | 400 kV | 2021-06-15 | 0.33333 | 2021-06-15 | 0.70833 | N | Controlli Tecnici Apparecchiatura AT
S/E Rondissone - Sbarra A 220 kV | SBA | 220 kV | 2021-06-15 | 0.33333 | 2021-06-17 | 0.66667 | N | Sostituzione Apparecchiature AT
S/E Candia - Sbarra A1 120 kV | SBA | 132 kV | 2021-06-15 | 0.33333 | 2021-06-15 | 0.66667 | S | Controlli Tecnici Apparecchiatura AT
S/E Cremona - Sbarra A 132 kV | SBA | 132 kV | 2021-06-15 | 0.33333 | 2021-06-15 | 0.66667 | S | Controlli Tecnici Apparecchiatura AT
S/E Sermide - stl 686 (CS SERMIDE) | STL | 132 kV | 2021-06-15 | 0.33333 | 2021-06-18 | 0.70833 | N | Controlli Tecnici Apparecchiatura AT
S/E Sermide - Sbarra 132 kV | SBA | 132 kV | 2021-06-15 | 0.33333 | 2021-06-15 | 0.70833 | N | Controlli Tecnici Apparecchiatura AT
Linea 686 cp Sermide - cs Sermide | LIN | 132 kV | 2021-06-15 | 0.33333 | 2021-06-18 | 0.70833 | N | Controlli Tecnici Apparecchiatura AT
S/E Biscaccia 150 - Stl FRIEL Bisaccia | STL | 150 kV | 2021-06-15 | 0.33333 | 2021-06-16 | 0.625 | S | Controlli Protezioni
S/E Valmontone - Sbarra A2 150 KV | SBA | 150 kV | 2021-06-15 | 0.33333 | 2021-06-15 | 0.66667 | N | Controlli Tecnici Apparecchiatura AT
S/E Feroleto - Sbarra B 150 KV | SBA | 150 kV | 2021-06-15 | 0.33333 | 2021-06-15 | 0.66667 | S | Controlli Tecnici Apparecchiatura AT
S/E Buia NordOvest - stl 446 Buia CP | STL | 132 kV | 2021-06-15 | 0.375 | 2021-06-15 | 0.70833 | S | Controlli Protezioni
PONTECORVO TRG1 3/9 | TRF | 150 kV | 2021-06-15 | 0.375 | 2021-06-15 | 0.58333 | N | Revisione Apparecchiatura AT
Stallo 120 kV VALCIMARRA in CP CAMERINO | STL | 132 kV | 2021-06-15 | 0.375 | 2021-06-15 | 0.625 | S | Altre di manutenzioni
Calenzano - Sbarra "B" 380 kV (SF6) | SBA | 400 kV | 2021-06-15 | 0.54167 | 2021-06-16 | 0.5 | N | Controlli Tecnici Apparecchiatura AT
S/E Rossano - Sbarra A 150 KV | SBA | 150 kV | 2021-06-16 | 0.33333 | 2021-06-16 | 0.64583 | S | Interferenza Lavori
S/E Ciserano - ATR 1 380/132 kV | ATR | 132 kV | 2021-06-16 | 0.33333 | 2021-06-18 | 0.66667 | N | Sostituzione Protezioni
S/E Rogoredo RT-Semi-sb B1 132kV-dispari | SBA | 132 kV | 2021-06-16 | 0.33333 | 2021-06-16 | 0.75 | N | Controlli Tecnici Apparecchiatura AT
S/E Ciserano - ATR 1 380/132 kV | ATR | 132 kV | 2021-06-16 | 0.33333 | 2021-06-18 | 0.70833 | N | Sostituzione Apparecchiature AT
SSE Vasto S.Salvo RT-stl F87 Termoli RT | STL | 150 kV | 2021-06-16 | 0.33333 | 2021-06-17 | 0.66667 | N | Sostituzione Apparecchiature AT
S/E Ciserano - ATR 1 380/132 kV | ATR | 132 kV | 2021-06-16 | 0.33333 | 2021-06-17 | 0.66667 | N | Controlli Tecnici Apparecchiatura AT
S/E Feroleto - Sbarra A 380 KV | SBA | 400 kV | 2021-06-16 | 0.33333 | 2021-06-16 | 0.66667 | S | Controlli Tecnici Apparecchiatura AT
S/E Colunga - Sbarra B 380 kV | SBA | 400 kV | 2021-06-16 | 0.33333 | 2021-06-19 | 0.66667 | N | Revisione Apparecchiatura AT
Linea 096 Calusia - Rossano T. | LIN | 150 kV | 2021-06-16 | 0.33333 | 2021-06-16 | 0.64583 | S | Interferenza Lavori
Sez. sbarra (1)AV 150 kV in CP RIETI Z.I. | SBA | 150 kV | 2021-06-16 | 0.33333 | 2021-06-16 | 0.75 | S | Sostituzione Apparecchiatura AT
S/E Valmontone - Sbarra B2 150 KV | SBA | 150 kV | 2021-06-16 | 0.33333 | 2021-06-16 | 0.66667 | N | Controlli Tecnici Apparecchiatura AT
S/E Marginone - Sbarra "B" 380 kV | SBA | 400 kV | 2021-06-16 | 0.33333 | 2021-06-17 | 0.66667 | N | Altre di manutenzioni
S/E Montecorvino - Sbarra B 380 KV | SBA | 400 kV | 2021-06-16 | 0.33333 | 2021-06-16 | 0.625 | S | Controlli Tecnici Apparecchiatura AT
S/E Cremona - Sbarra B 132 kV | SBA | 132 kV | 2021-06-16 | 0.33333 | 2021-06-16 | 0.66667 | S | Controlli Tecnici Apparecchiatura AT
S/E Candia - Sbarra B1 120 kV | SBA | 132 kV | 2021-06-16 | 0.33333 | 2021-06-16 | 0.66667 | S | Controlli Tecnici Apparecchiatura AT
S/E Villasor 1 - Sbarra B 150 kV | SBA | 150 kV | 2021-06-16 | 0.33333 | 2021-06-17 | 0.6875 | S | Interferenza Lavori
S/E Taloro - Sbarra B 150 kV (Blindato) | SBA | 150 kV | 2021-06-16 | 0.33333 | 2021-06-17 | 0.6875 | S | Interferenza Lavori
Stallo 120 kV SACCI ALL. in CP CAMERINO | STL | 132 kV | 2021-06-16 | 0.375 | 2021-06-16 | 0.625 | S | Altre di manutenzioni
S/E Buia NO - stl 403 S. Daniele | STL | 132 kV | 2021-06-16 | 0.375 | 2021-06-16 | 0.70833 | S | Controlli Protezioni
S/E Padriciano-ATR201 220/132kV 160MVA | ATR | 132 kV | 2021-06-16 | 0.375 | 2021-06-16 | 0.70833 | S | Controlli su Condizione (MBI)
S/E Calenzano-ATR 303 380/132kV 250MVA | ATR | 132 kV | 2021-06-16 | 0.54167 | 2021-06-18 | 0.66667 | N | Controlli Tecnici Apparecchiatura AT
Calenzano - Sbarra "A" 380 kV (SF6) | SBA | 400 kV | 2021-06-16 | 0.54167 | 2021-06-17 | 0.66667 | N | Controlli Tecnici Apparecchiatura AT
Linea 235 Brugherio - Sesto S.G. | LIN | 220 kV | 2021-06-16 | 0.625 | 2021-06-18 | 0.33333 | N | Sostituzione FdG
Linea 344 Fiumesanto - Portotorres 1 | LIN | 150 kV | 2021-06-17 | 0.3125 | 2021-06-22 | 0.77083 | N | Altre di sviluppo
S/E Fiumesanto - stl 344 Portotorres 1 | STL | 150 kV | 2021-06-17 | 0.3125 | 2021-06-22 | 0.77083 | N | Costruzione nuovo stallo
Linea 341 Portotorres 1 - Codrongianos | LIN | 150 kV | 2021-06-17 | 0.3125 | 2021-06-19 | 0.77083 | S | Altre di sviluppo
S/E Lanuvio - TIP 150/0.4 kV | TRF | 150 kV | 2021-06-17 | 0.33333 | 2021-06-18 | 0.66667 | S | Controlli su Condizione (MBI)
Linea 677 Candiolo - Vinovo | LIN | 132 kV | 2021-06-17 | 0.33333 | 2021-06-18 | 0.75 | N | Sostituzione FdG
S/E Feroleto - Sbarra B 380 KV | SBA | 400 kV | 2021-06-17 | 0.33333 | 2021-06-17 | 0.66667 | S | Controlli Tecnici Apparecchiatura AT
Linea 375 Erchie - Taranto Nord | LIN | 400 kV | 2021-06-17 | 0.33333 | 2021-06-21 | 0.66667 | S | Lavaggio Isolatori
Linea 753 Candia - CP Varano | LIN | 132 kV | 2021-06-17 | 0.33333 | 2021-06-17 | 0.66667 | S | Controlli Tecnici Apparecchiatura AT
S/E Roma Ovest - Congiuntore C 150 KV | STK | 150 kV | 2021-06-17 | 0.33333 | 2021-06-19 | 0.66667 | S | Controlli Tecnici Apparecchiatura AT
S/E Rossano - Sbarra B 150 KV | SBA | 150 kV | 2021-06-17 | 0.33333 | 2021-06-17 | 0.64583 | S | Interferenza Lavori
S/E Bisaccia 150 - Stl IVPC Bisaccia | STL | 150 kV | 2021-06-17 | 0.33333 | 2021-06-18 | 0.625 | S | Controlli Protezioni
L443 Valmontone-Colleferro RT cd Castell | LIN | 150 kV | 2021-06-17 | 0.33333 | 2021-06-17 | 0.66667 | N | Controlli Tecnici Apparecchiatura AT
S/E Travagliato - Sbarra B 132 kV | SBA | 132 kV | 2021-06-17 | 0.33333 | 2021-06-17 | 0.70833 | N | Controlli Tecnici Apparecchiatura AT
S/E Carnate RT -Sbarra A 66 kV | SBA | 70 kV | 2021-06-17 | 0.33333 | 2021-06-18 | 0.75 | N | Controlli Tecnici Apparecchiatura AT
S/E Duino - stl. 576 Lisert | STL | 132 kV | 2021-06-17 | 0.375 | 2021-06-17 | 0.70833 | S | Controlli Protezioni
L803 Barber.-Pietram.-Firenz.-Roncob. | LIN | 132 kV | 2021-06-18 | 0.33333 | 2021-06-18 | 0.70833 | N | Altre di sviluppo
Linea F75 Fossato di Vico RT-Genga RT L1 | LIN | 132 kV | 2021-06-18 | 0.33333 | 2021-06-25 | 0.5 | N | Interferenza Linea
Linea 910 S/E San Salvo-Termoli Sinarca | LIN | 150 kV | 2021-06-18 | 0.33333 | 2021-06-21 | 0.66667 | N | Sostituzione FdG
S/E Monteferrante - Sbarra 150 kV | SBA | 150 kV | 2021-06-18 | 0.33333 | 2021-06-18 | 0.66667 | S | Rinnovo Stallo
S/E Travagliato - Sbarra A 132 kV | SBA | 132 kV | 2021-06-18 | 0.33333 | 2021-06-18 | 0.70833 | N | Controlli Tecnici Apparecchiatura AT
Calenzano - Sbarra "B" 380 kV (SF6) | SBA | 400 kV | 2021-06-18 | 0.33333 | 2021-06-18 | 0.66667 | N | Controlli Tecnici Apparecchiatura AT
SSE Fossato Vico RT-stl F75 Genga RT(L1) | STL | 132 kV | 2021-06-18 | 0.33333 | 2021-06-25 | 0.5 | N | Interferenza Lavori
Sez. sbarra (1)GI 150 kV in CP BUDDUSO' | SBA | 150 kV | 2021-06-18 | 0.35417 | 2021-06-18 | 0.77083 | S | Altre di manutenzioni
Stallo 150 kV 391BAS in CP BUDDUSO' | STL | 150 kV | 2021-06-18 | 0.35417 | 2021-06-18 | 0.77083 | S | Altre di manutenzioni
Stallo 150 kV 385OZI in CP BUDDUSO' | STL | 150 kV | 2021-06-18 | 0.35417 | 2021-06-18 | 0.77083 | S | Altre di manutenzioni
Tronco Firenzuola-palo n°87 | TRC | 132 kV | 2021-06-18 | 0.70833 | 2021-06-25 | 0.33333 | N | Altre di sviluppo
Tronco - Villa Valle - All. Triponzo | TRC | 132 kV | 2021-06-19 | 0.33333 | 2021-07-08 | 0.70833 | N | Sostituzione Sostegni
Sez. sbarra (1)AV 150 kV in CP RIETI Z.I. | SBA | 150 kV | 2021-06-19 | 0.33333 | 2021-06-19 | 0.75 | S | Sostituzione Apparecchiatura AT
S/E S.QUIRICO - STALLO E12 ERIDANIA | STL | 132 kV | 2021-06-19 | 0.33333 | 2021-06-19 | 0.70833 | N | Interferenza Lavori
Stallo 132 kV 079DERVIO in CP MANDELLO | STL | 132 kV | 2021-06-19 | 0.33333 | 2021-06-20 | 0.66667 | S | Interferenza Lavori
S/E S.QUIRICO - STL 674 CP SORAGNA | STL | 132 kV | 2021-06-19 | 0.33333 | 2021-06-19 | 0.70833 | N | Interferenza Lavori
S/E Montalto - stl 323 Suvereto1 | STL | 400 kV | 2021-06-20 | 0.29167 | 2021-06-26 | 0.70833 | N | Sostituzione Apparecchiature AT
L841 cs Pietra-cp Brescia Ric.Ovest | LIN | 132 kV | 2021-06-20 | 0.33333 | 2021-07-05 | 0.70833 | N | Altre di Rinnovo
S/E Ospiate - stl 542 Novate | STL | 132 kV | 2021-06-20 | 0.33333 | 2021-06-27 | 0.66667 | N | Sostituzione Apparecchiature AT
Linea 323 Suvereto - Montalto 1 | LIN | 400 kV | 2021-06-20 | 0.33333 | 2021-06-26 | 0.66667 | N | Sostituzione Apparecchiature AT
S/E Olevano - Sbarra A 132kV | SBA | 132 kV | 2021-06-20 | 0.33333 | 2021-06-28 | 0.70833 | N | Rinnovo stazione
L842 cs Brescia Iveco-cs Pietra | LIN | 132 kV | 2021-06-20 | 0.33333 | 2021-07-05 | 0.70833 | N | Altre di rinnovo
S/E Ospiate - stl 542 Novate | STL | 132 kV | 2021-06-20 | 0.33333 | 2021-06-27 | 0.66667 | N | Revisione Apparecchiatura AT
S/E Tavazzano - stl 854 San Giuliano | STL | 132 kV | 2021-06-20 | 0.33333 | 2021-06-27 | 0.70833 | N | Sostituzione Apparecchiatura AT
Linea 307 Levada-Latisana cd Zignago | LIN | 132 kV | 2021-06-21 | 0.29167 | 2021-06-22 | 0.70833 | S | Altre di Rinnovo
Linea 327 S. Margherita - Cagliari Sud | LIN | 150 kV | 2021-06-21 | 0.3125 | 2021-07-09 | 0.77083 | N | Riparazione conduttore
Linea 70 kV Aritzo - Fonni | LIN | 70 kV | 2021-06-21 | 0.3125 | 2021-06-25 | 0.6875 | S | Sostituzione FdG
Linea 109 Oristano - Codrongianos | LIN | 220 kV | 2021-06-21 | 0.3125 | 2021-06-26 | 0.6875 | N | Sostituzione Conduttori
S/E Ciserano - ATR 2 380/132 kV | ATR | 132 kV | 2021-06-21 | 0.33333 | 2021-06-24 | 0.66667 | N | Sostituzione Protezioni
Linea 327 S. Margherita - Cagliari Sud | LIN | 150 kV | 2021-06-21 | 0.33333 | 2021-06-22 | 0.66667 | S | Controlli Tecnici Apparecchiatura AT
S/E Montecorvino - Condensatore 150 KV | RIF | 150 kV | 2021-06-21 | 0.33333 | 2021-06-30 | 0.75 | N | Interferenza Lavori
S/E Montecorvino - Sbarra A 150 KV | SBA | 150 kV | 2021-06-21 | 0.33333 | 2021-06-30 | 0.75 | N | Interferenza Lavori
S/E Montecorvino - stl Solofra | STL | 150 kV | 2021-06-21 | 0.33333 | 2021-06-30 | 0.75 | N | Sostituzione Apparecchiature AT
SE Incisa - stl 027H Renacci | STL | 132 kV | 2021-06-21 | 0.33333 | 2021-06-25 | 0.66667 | N | Sostituzione Apparecchiature AT
SE Renacci - stl 027H SE Incisa | STL | 132 kV | 2021-06-21 | 0.33333 | 2021-06-25 | 0.66667 | N | Sostituzione Apparecchiature AT
Linea 457 Cp Vaiano Valle - Cs Nosedo | LIN | 132 kV | 2021-06-21 | 0.33333 | 2021-06-24 | 0.66667 | N | Interferenza Lavori
Stallo 132 kV 457 VAIANO in CP CS NOSEDO | STL | 132 kV | 2021-06-21 | 0.33333 | 2021-06-24 | 0.66667 | N | Revisione Apparecchiatura AT
S/E Falconara - stl M11 Raffin.1 | STL | 132 kV | 2021-06-21 | 0.33333 | 2021-06-21 | 0.58333 | S | Controlli Tecnici Apparecchiatura AT
S/E Roma Ovest - Sbarra A1 150 KV | SBA | 150 kV | 2021-06-21 | 0.33333 | 2021-06-22 | 0.66667 | S | Controlli Tecnici Apparecchiatura AT
Stallo 120 kV 614 Fontivegge in CP P.S.Giovanni | STL | 132 kV | 2021-06-21 | 0.33333 | 2021-06-22 | 0.66667 | S | Sostituzione Apparecchiatura AT
CP P.S.GIOVANNI - Sbarra AT VE lato 632 e 614 | SBA | 132 kV | 2021-06-21 | 0.33333 | 2021-06-22 | 0.66667 | S | Sostituzione Apparecchiatura AT
S/E Codrongianos - Sbarra A 150 kV | SBA | 150 kV | 2021-06-21 | 0.33333 | 2021-06-22 | 0.66667 | S | Interferenza Lavori
S/E Codrongianos - Condensatore 150kV | RIF | 150 kV | 2021-06-21 | 0.33333 | 2021-06-24 | 0.66667 | S | Lavaggio/siliconatura
S/E Sicignano - stl Monte d. Difesa 150 kV | STL | 150 kV | 2021-06-21 | 0.33333 | 2021-06-23 | 0.625 | S | Controlli Tecnici Apparecchiatura AT
S/E Suvereto - stl 323 Montalto 1 | STL | 400 kV | 2021-06-21 | 0.33333 | 2021-06-22 | 0.66667 | N | Controlli Protezioni
S/E Flero - Parallelo K 380 kV | STK | 400 kV | 2021-06-21 | 0.33333 | 2021-06-25 | 0.75 | N | Sostituzione Apparecchiature AT
Linea 389 S/E Chivasso - S/E Casanova | LIN | 400 kV | 2021-06-21 | 0.33333 | 2021-06-22 | 0.66667 | N | Altre di manutenzioni
S/E Chivasso - stl 389 Casanova | STL | 400 kV | 2021-06-21 | 0.33333 | 2021-06-23 | 0.66667 | N | Altre di manutenzioni
S/E Chivasso - Sbarra A 380 kV | SBA | 400 kV | 2021-06-21 | 0.33333 | 2021-06-21 | 0.66667 | N | Altre di manutenzioni
Linea 894 Stazzona - Belviso | LIN | 132 kV | 2021-06-21 | 0.33333 | 2021-06-25 | 0.66667 | N | Interferenza Linea
S/E Belviso - Sbarra A 132kV | SBA | 132 kV | 2021-06-21 | 0.33333 | 2021-06-21 | 0.66667 | S | Interferenza Lavori
S/E Belviso - stl 894 Stazzona | STL | 132 kV | 2021-06-21 | 0.33333 | 2021-06-25 | 0.66667 | N | Controlli Tecnici Apparecchiatura AT
S/E Roma Ovest - ATR 1 380/150 | ATR | 150 kV | 2021-06-21 | 0.33333 | 2021-06-21 | 0.66667 | S | Revisione Apparecchiatura AT
Linea 756 Fano ET - Saltara CP | LIN | 132 kV | 2021-06-21 | 0.33333 | 2021-06-25 | 0.66667 | N | Riparazione FdG
S/E Castel di Lucio - Sbarre A 150 KV | SBA | 150 kV | 2021-06-21 | 0.33333 | 2021-06-27 | 0.66667 | N | Sostituzione SPCC
Linea 012 S/E Casuzze - CP Bagheria 2 | LIN | 150 kV | 2021-06-21 | 0.33333 | 2021-07-01 | 0.70833 | N | Sostituzione Sostegni
Stallo 150 kV 334GUP in CP VILLACIDRO | STL | 150 kV | 2021-06-21 | 0.33333 | 2021-06-25 | 0.72917 | N | Altre di manutenzioni
Linea 327 S. Margherita - Cagliari Sud | LIN | 150 kV | 2021-06-21 | 0.33333 | 2021-07-09 | 0.6875 | S | Sostituzione FdG
Linea 132 kV - VAIANO - S. MARTINO | LIN | 132 kV | 2021-06-21 | 0.33333 | 2021-07-11 | 0.70833 | N | Sostituzione Armamenti
S/E Marcellinara - Sbarra A 150 kV | SBA | 150 kV | 2021-06-21 | 0.33333 | 2021-06-21 | 0.66667 | S | Controlli Tecnici Apparecchiatura AT
LINEA 220 KV TARANTO N - TARANTO SM (ROSSA) | LIN | 220 kV | 2021-06-21 | 0.33333 | 2021-06-25 | 0.66667 | N | Lavaggio Isolatori
S/E Marcellinara - stl 425 Amato | STL | 150 kV | 2021-06-21 | 0.33333 | 2021-06-25 | 0.66667 | S | Controlli Tecnici Apparecchiatura AT
Linea 218 Brusciano - Maddaloni | LIN | 220 kV | 2021-06-21 | 0.33333 | 2021-07-01 | 0.625 | N | Altre di sviluppo
Linea 722 Campofelice RT - Cefalù RT | LIN | 150 kV | 2021-06-21 | 0.33333 | 2021-06-26 | 0.66667 | N | Interferenza Linea
CORFINO Stl FBR-LIG-SIL 132 kV | STL | 132 kV | 2021-06-21 | 0.33333 | 2021-06-25 | 0.70833 | N | Altre di Manutenzione
Lin 005 Ostiglia RT - Mirandola RT | LIN | 132 kV | 2021-06-21 | 0.33333 | 2021-07-11 | 0.70833 | N | Verniciatura Sostegni
Lin M10 Rogoredo RT-Voghera RT\2 | LIN | 70 kV | 2021-06-21 | 0.33333 | 2021-06-21 | 0.75 | N | Controlli Tecnici Apparecchiatura AT
S/E Ciserano - ATR 2 380/132 kV | ATR | 132 kV | 2021-06-21 | 0.33333 | 2021-06-24 | 0.70833 | N | Sostituzione Apparecchiature AT
S/E Milano ric.nord - stl L09 Sesto S.G. | STL | 220 kV | 2021-06-21 | 0.33333 | 2021-06-29 | 0.70833 | N | Controlli Tecnici Apparecchiatura AT
S/E Ciserano - ATR 2 380/132 kV | ATR | 132 kV | 2021-06-21 | 0.33333 | 2021-06-22 | 0.66667 | N | Controlli Tecnici Apparecchiatura AT
S/E Rogoredo RT - stl M10 Voghera RT | STL | 70 kV | 2021-06-21 | 0.33333 | 2021-06-24 | 0.75 | N | Controlli Tecnici Apparecchiatura AT
S/E Cagno - Sbarra A 132 kV | SBA | 132 kV | 2021-06-21 | 0.33333 | 2021-06-27 | 0.70833 | N | Rinnovo stazione
LINEA L09 MILANO RIC.NORD - SESTO S.G. | LIN | 220 kV | 2021-06-21 | 0.33333 | 2021-06-29 | 0.70833 | N | Controlli Tecnici Apparecchiatura AT
S/E Milano ric.nord - stl L09 Sesto S.G. | STL | 220 kV | 2021-06-21 | 0.33333 | 2021-06-29 | 0.70833 | N | Revisione Apparecchiatura AT
S/E Cagno - Parallelo K 132 kV | STK | 132 kV | 2021-06-21 | 0.33333 | 2021-07-04 | 0.70833 | N | Rinnovo stazione
S/E Fano - stl 756 Saltara CP | STL | 132 kV | 2021-06-21 | 0.33333 | 2021-06-21 | 0.66667 | S | Controlli Protezioni
SSE Fano RT - stl F73 Senigallia RT | STL | 132 kV | 2021-06-21 | 0.33333 | 2021-06-21 | 0.66667 | S | Controlli Protezioni
S/E Falconara - stl M11 Raffin.1 | STL | 132 kV | 2021-06-21 | 0.33333 | 2021-06-21 | 0.66667 | S | Controlli Protezioni
Linea 730 Falconara Enel - Falconara FS | LIN | 132 kV | 2021-06-21 | 0.33333 | 2021-06-25 | 0.66667 | N | Sostituzione Sostegno
S/E Fano - stl 756 Saltara CP | STL | 132 kV | 2021-06-21 | 0.33333 | 2021-06-25 | 0.66667 | S | Controlli Tecnici Apparecchiatura AT
Linea 672 Carignano - Carmagnola | LIN | 132 kV | 2021-06-21 | 0.33333 | 2021-06-22 | 0.75 | N | Interferenza Linea
S/E La Spezia - stl 257 Avenza | STL | 220 kV | 2021-06-21 | 0.33333 | 2021-07-01 | 0.66667 | N | Altre di rinnovo
S/E San Fiorano - Sbarra B 380 kV | SBA | 400 kV | 2021-06-21 | 0.33333 | 2021-06-25 | 0.75 | N | Rinnovo stazione
S/E San Fiorano - stl 378 Edolo | STL | 400 kV | 2021-06-21 | 0.33333 | 2021-06-25 | 0.75 | N | Rinnovo stazione
Linea 901 Musignano - C.le Roncov.1-2 | LIN | 400 kV | 2021-06-21 | 0.33333 | 2021-06-27 | 0.70833 | N | Sostituzione FdG
Linea 903 Musignano - C.le Roncov.3-4 | LIN | 400 kV | 2021-06-21 | 0.33333 | 2021-06-27 | 0.70833 | N | Interferenza Linea
Linea 257 La Spezia - Avenza 1 | LIN | 220 kV | 2021-06-21 | 0.33333 | 2021-07-01 | 0.66667 | N | Sostituzione Apparecchiature AT
S/E Cagliari Sud - Sbarra A 150 kV | SBA | 150 kV | 2021-06-21 | 0.33333 | 2021-06-22 | 0.66667 | S | Interferenza Lavori
S/E Cagliari Sud - stl 327 S. Margherita | STL | 150 kV | 2021-06-21 | 0.33333 | 2021-06-24 | 0.66667 | S | Controlli Tecnici Apparecchiatura AT
S/E Adria - ATR 301 380/132 kV 250MVA | ATR | 132 kV | 2021-06-21 | 0.35417 | 2021-06-25 | 0.6875 | N | Controlli Tecnici Apparecchiatura AT
GIANICOLO Stl M.MARIO | STL | 150 kV | 2021-06-21 | 0.35417 | 2021-06-21 | 0.6875 | N | Revisione Apparecchiatura AT
GIANICOLO - SEMISBARRA ROSSA | SBA | 150 kV | 2021-06-21 | 0.35417 | 2021-06-21 | 0.6875 | N | Interferenza Lavori
Stallo 150 kV 387AGL in CP VIDDALBA | STL | 150 kV | 2021-06-21 | 0.35417 | 2021-06-25 | 0.77083 | N | Altre di manutenzioni
Linea 054 S/E Ciminna - SM. Prizzi | LIN | 150 kV | 2021-06-21 | 0.35417 | 2021-06-25 | 0.66667 | S | Sostituzione FdG
Lin 003 Albanella RT-Omignano Salento RT | LIN | 70 kV | 2021-06-21 | 0.35417 | 2021-07-30 | 0.66667 | N | Sostituzione Sostegno
Linea A.Casaletto-A.ValCannuta | LIN | 150 kV | 2021-06-21 | 0.35417 | 2021-06-25 | 0.60417 | S | Controlli Cavo
S/E Vicenza MV - Parallelo K 220 kV | STK | 220 kV | 2021-06-21 | 0.35417 | 2021-06-23 | 0.64583 | S | Controlli Protezioni
S/E MASSA FINALESE-STL. 132KV N.E59 C.LE FINALE EMILIA | STL | 132 kV | 2021-06-21 | 0.375 | 2021-06-24 | 0.70833 | N | Controlli Tecnici Apparecchiatura AT
S/E Massa Finalese - Sbarra "A" 132 kV | SBA | 132 kV | 2021-06-21 | 0.375 | 2021-06-24 | 0.70833 | N | Controlli Tecnici Apparecchiatura AT
Linea 440 CP Ariano - S/E Taverna | LIN | 150 kV | 2021-06-21 | 0.375 | 2021-06-28 | 0.66667 | N | Sostituzione morsetteria
Linea 097 Cp Castiglione O. - Cp Tradate | LIN | 132 kV | 2021-06-21 | 0.375 | 2021-06-25 | 0.625 | N | Altre di manutenzioni
Stallo 132 kV 097TRADATE in CP CASTIGL. OL. | STL | 132 kV | 2021-06-21 | 0.375 | 2021-06-25 | 0.625 | N | Controlli di legge
S/E MASSA FINALESE-STL. 132KV N.901 FINALE EMILIA | STL | 132 kV | 2021-06-21 | 0.375 | 2021-06-24 | 0.70833 | N | Controlli Tecnici Apparecchiatura AT
S/E MASSA FINALESE-STL. 132KV N.665 MIRANDOLA | STL | 132 kV | 2021-06-21 | 0.375 | 2021-06-24 | 0.70833 | N | Controlli Tecnici Apparecchiatura AT
Linea 150 kV - CALVIZZANO-GIUGLIANO | LIN | 150 kV | 2021-06-21 | 0.375 | 2021-06-30 | 0.66667 | N | Altre di sviluppo
LINEA 649 S/E BARDI-CP BORGOTARO | LIN | 132 kV | 2021-06-21 | 0.41667 | 2021-06-23 | 0.66667 | N | Controlli di legge
S/E Bardi - stl 649 CP Borgotaro | STL | 132 kV | 2021-06-21 | 0.41667 | 2021-06-23 | 0.66667 | N | Controlli di legge
S/E Presenzano - Sbarra B 380 KV | SBA | 400 kV | 2021-06-21 | 0.91667 | 2021-06-22 | 0.25 | S | Altre di rinnovo
S/E Presenzano - Sbarra A 380 KV | SBA | 400 kV | 2021-06-21 | 0.91667 | 2021-06-22 | 0.25 | S | Altre di rinnovo
S/E Roma Ovest - ATR 4 380/150 | ATR | 150 kV | 2021-06-22 | 0.3125 | 2021-06-22 | 0.66667 | S | Revisione Apparecchiatura AT
Linea 425 Amato - Marcellinara | LIN | 150 kV | 2021-06-22 | 0.33333 | 2021-06-22 | 0.66667 | S | Controlli Tecnici Apparecchiatura AT
S/e Sicignano - stl 065 Campagna | STL | 150 kV | 2021-06-22 | 0.33333 | 2021-06-22 | 0.625 | S | Controlli Tecnici Apparecchiatura AT
S/E Castelluccia - stl 219 Casoria 2 | STL | 220 kV | 2021-06-22 | 0.33333 | 2021-06-25 | 0.75 | N | Sostituzione Apparecchiature AT
S/E Patria - stl 271 Pozzuoli | STL | 220 kV | 2021-06-22 | 0.33333 | 2021-06-25 | 0.75 | N | Sostituzione Apparecchiature AT
Linea 545 CP Albano - S/E Lanuvio | LIN | 150 kV | 2021-06-22 | 0.33333 | 2021-07-03 | 0.66667 | N | Sostituzione FdG
Linea 219 Casoria 2 - Castelluccia | LIN | 220 kV | 2021-06-22 | 0.33333 | 2021-06-25 | 0.75 | N | Sostituzione Apparecchiature AT
Linea 150 kV - Smistamento Tito CS - Baragiano CP | LIN | 150 kV | 2021-06-22 | 0.33333 | 2021-07-06 | 0.64583 | N | Sostituzione FdG
S/E Milano ric.nord - Sbarra A 220kV | SBA | 220 kV | 2021-06-22 | 0.33333 | 2021-06-23 | 0.70833 | N | Controlli Tecnici Apparecchiatura AT
S/E Rogoredo RT -Sbarra A 66kV-dispari | SBA | 70 kV | 2021-06-22 | 0.33333 | 2021-06-22 | 0.75 | N | Controlli Tecnici Apparecchiatura AT
S/E Delebio RT - stl 002 Carnate PS | STL | 70 kV | 2021-06-22 | 0.33333 | 2021-06-23 | 0.70833 | N | Controlli Protezioni
S/E Villanova - Parallelo K 150 KV | STK | 150 kV | 2021-06-22 | 0.33333 | 2021-06-25 | 0.66667 | S | Controlli Tecnici Apparecchiatura AT
S/e Sicignano - stl 426 Contursi | STL | 150 kV | 2021-06-22 | 0.33333 | 2021-06-22 | 0.625 | S | Controlli Tecnici Apparecchiatura AT
S/E Chivasso - Sbarra B 380 kV | SBA | 400 kV | 2021-06-22 | 0.33333 | 2021-06-22 | 0.66667 | N | Altre di manutenzioni
S/E Mucone 1°S - stl 013 Acri | STL | 150 kV | 2021-06-22 | 0.33333 | 2021-06-26 | 0.70833 | N | Revisione Apparecchiatura AT
S/E Fano - Sbarra A1 120 kV - Sez.1^ | SBA | 132 kV | 2021-06-22 | 0.33333 | 2021-06-22 | 0.66667 | S | Controlli Tecnici Apparecchiatura AT
S/E Leynì - Parallelo K 380 kV | STK | 400 kV | 2021-06-22 | 0.33333 | 2021-06-23 | 0.66667 | N | Controlli Protezioni
S/E Leynì - Parallelo K 380 kV | STK | 400 kV | 2021-06-22 | 0.33333 | 2021-06-23 | 0.66667 | N | Verniciatura
Linea 150 kV - SULMONA N.I. - SULMONA CITTA' | LIN | 150 kV | 2021-06-22 | 0.33333 | 2021-06-26 | 0.70833 | N | Sostituzione FdG
Linea 352 Castellaneta - Taranto Nord | LIN | 400 kV | 2021-06-22 | 0.33333 | 2021-06-26 | 0.66667 | S | Lavaggio Isolatori
S/E Foggia - stl MSN SOLAR DE NITTIS | STL | 150 kV | 2021-06-22 | 0.33333 | 2021-06-25 | 0.66667 | S | Controlli Tecnici Apparecchiatura AT
S/E Trento S -ATR202 220/132kV 160MVA | ATR | 132 kV | 2021-06-22 | 0.33333 | 2021-06-22 | 0.70833 | N | Controlli Tecnici Apparecchiatura AT
S/E Florinas - stl 686 C.P. Serrasecca | STL | 150 kV | 2021-06-22 | 0.33333 | 2021-06-22 | 0.66667 | S | Controlli Protezioni
S/E Sicignano - Sbarre 150 kv | SBA | 150 kV | 2021-06-22 | 0.33333 | 2021-06-22 | 0.625 | S | Controlli Tecnici Apparecchiatura AT
S/E Sicignano - Sbarre 150 kv | SBA | 150 kV | 2021-06-22 | 0.33333 | 2021-06-22 | 0.625 | S | Controlli Tecnici Apparecchiatura AT
Linea 271 Patria - Pozzuoli | LIN | 220 kV | 2021-06-22 | 0.33333 | 2021-06-25 | 0.75 | N | Sostituzione Apparecchiature AT
Linea 235 C.Le Anapo - Melilli 2 | LIN | 220 kV | 2021-06-22 | 0.35417 | 2021-06-22 | 0.625 | S | Controlli Tecnici Apparecchiatura AT
S/E Melilli - stl 235 C.le Anapo 2 | STL | 220 kV | 2021-06-22 | 0.35417 | 2021-06-25 | 0.625 | S | Controlli Tecnici Apparecchiatura AT
L.711 REDIPUGLIA-RANDACCIO CD DUINO | LIN | 132 kV | 2021-06-22 | 0.375 | 2021-06-22 | 0.70833 | S | Controlli Tecnici Apparecchiatura AT
S/E Duino-stl 711 Redip. cd Randaccio | STL | 132 kV | 2021-06-22 | 0.375 | 2021-06-22 | 0.70833 | S | Controlli Protezioni
S/E Redip.-stl 711 Randaccio cd C. Burgo | STL | 132 kV | 2021-06-22 | 0.375 | 2021-06-25 | 0.70833 | N | Controlli Tecnici Apparecchiatura AT
S/E Castelluccia - stl 219 Casoria 2 | STL | 220 kV | 2021-06-22 | 0.375 | 2021-06-25 | 0.58333 | N | Controlli Protezioni
S/E Presenzano - Sbarra B 380 KV | SBA | 400 kV | 2021-06-22 | 0.91667 | 2021-06-23 | 0.25 | S | Altre di rinnovo
S/E Presenzano - Sbarra A 380 KV | SBA | 400 kV | 2021-06-22 | 0.91667 | 2021-06-23 | 0.25 | S | Altre di rinnovo
Linea 757 Fano E.T.-Fano Centinarola CP | LIN | 132 kV | 2021-06-23 | 0.00069444 | 2021-06-23 | 0.16667 | S | Interferenza Linea
Linea 341 Portotorres 1 - Codrongianos | LIN | 150 kV | 2021-06-23 | 0.3125 | 2021-07-02 | 0.77083 | S | Altre di sviluppo
Linea 342 Fiumesanto - Portotorres 1 | LIN | 150 kV | 2021-06-23 | 0.3125 | 2021-07-02 | 0.77083 | N | Altre di sviluppo
Linea 614 Fontivegge - Ponte S.Giovanni | LIN | 132 kV | 2021-06-23 | 0.3125 | 2021-06-23 | 0.66736 | S | Altre di Manutenzione
Linea 632 Deruta - Ponte S. Giovanni | LIN | 132 kV | 2021-06-23 | 0.3125 | 2021-06-23 | 0.66667 | S | Altre di Manutenzione
S/E Fano - Sbarra B1 120 kV - Sez.1^ | SBA | 132 kV | 2021-06-23 | 0.33333 | 2021-06-23 | 0.66667 | S | Controlli Tecnici Apparecchiatura AT
S/E Codrongianos - Sbarra B 150 kV | SBA | 150 kV | 2021-06-23 | 0.33333 | 2021-06-24 | 0.66667 | S | Interferenza Lavori
S/E Foggia - Sbarra A2 150 KV | SBA | 150 kV | 2021-06-23 | 0.33333 | 2021-06-23 | 0.66667 | S | Controlli Tecnici Apparecchiatura AT
Linea 687 Bordogna - Moio De Calvi | LIN | 132 kV | 2021-06-23 | 0.33333 | 2021-06-23 | 0.70833 | S | Controlli Tecnici Apparecchiatura AT
S/E Villanova - Sbarra A 150 KV | SBA | 150 kV | 2021-06-23 | 0.33333 | 2021-06-23 | 0.66667 | S | Interferenza Lavori
S/E Cagliari Sud - Sbarra B 150 kV | SBA | 150 kV | 2021-06-23 | 0.33333 | 2021-06-24 | 0.66667 | S | Interferenza Lavori
S/E Rogoredo RT -Sbarra B 66kV-pari | SBA | 70 kV | 2021-06-23 | 0.33333 | 2021-06-23 | 0.75 | N | Controlli Tecnici Apparecchiatura AT
BORDOGNA Stl MOIO CALVI 132 kV | STL | 132 kV | 2021-06-23 | 0.33333 | 2021-06-23 | 0.70833 | N | Controlli Tecnici Linea
S/E Roma Ovest - Sbarra B1 150 KV | SBA | 150 kV | 2021-06-23 | 0.33333 | 2021-06-24 | 0.66667 | S | Controlli Tecnici Apparecchiatura AT
Stallo 120 kV 614 Fontivegge in CP P.S.Giovanni | STL | 132 kV | 2021-06-23 | 0.33333 | 2021-07-03 | 0.66667 | N | Sostituzione Apparecchiatura AT
S/E Melilli - Sbarra A 220 KV | SBA | 220 kV | 2021-06-23 | 0.35417 | 2021-06-23 | 0.625 | S | Controlli Tecnici Apparecchiatura AT
S/E Duino - stl. 441 Cartiera Timavo | STL | 132 kV | 2021-06-23 | 0.375 | 2021-06-23 | 0.70833 | S | Controlli Protezioni
S/E Redipuglia - Sbarra A 130 kV | SBA | 132 kV | 2021-06-23 | 0.375 | 2021-06-23 | 0.70833 | S | Controlli Tecnici Apparecchiatura AT
S/E Presenzano - Sbarra A 380 KV | SBA | 400 kV | 2021-06-23 | 0.91667 | 2021-06-24 | 0.25 | S | Altre di rinnovo
S/E Presenzano - Sbarra B 380 KV | SBA | 400 kV | 2021-06-23 | 0.91667 | 2021-06-24 | 0.25 | S | Altre di rinnovo
S/E Marcellinara - stl 425 Amato | STL | 150 kV | 2021-06-24 | 0.33333 | 2021-06-25 | 0.66667 | S | Controlli Protezioni
S/E Chivasso- stl Gruppo5 C.le Chivasso | STL | 400 kV | 2021-06-24 | 0.33333 | 2021-06-25 | 0.66667 | N | Altre di manutenzioni
S/E Chivasso - Sbarra A 380 kV | SBA | 400 kV | 2021-06-24 | 0.33333 | 2021-06-24 | 0.66667 | N | Altre di manutenzioni
S/E Chivasso - Sbarra A 380 kV | SBA | 400 kV | 2021-06-24 | 0.33333 | 2021-06-24 | 0.66667 | N | Altre di manutenzioni
S/E Foggia - Sbarra B2 150 KV | SBA | 150 kV | 2021-06-24 | 0.33333 | 2021-06-24 | 0.66667 | S | Controlli Tecnici Apparecchiatura AT
SSE Delebio RT - stl 004 CP Dubino | STL | 70 kV | 2021-06-24 | 0.33333 | 2021-06-25 | 0.70833 | N | Controlli Protezioni
S/E Villanova - Sbarra B 150 KV | SBA | 150 kV | 2021-06-24 | 0.33333 | 2021-06-24 | 0.66667 | S | Interferenza Lavori
S/E Milano ric.nord - Sbarra B 220kV | SBA | 220 kV | 2021-06-24 | 0.33333 | 2021-06-25 | 0.70833 | N | Controlli Tecnici Apparecchiatura AT
Linea 559 Rieti Z.I. - Cotilia | LIN | 150 kV | 2021-06-24 | 0.33333 | 2021-07-16 | 0 | N | Sostituzione Conduttori
Linea 756 Fano ET - Saltara CP | LIN | 132 kV | 2021-06-24 | 0.33333 | 2021-06-24 | 0.66667 | S | Controlli Tecnici Apparecchiatura AT
Stallo 120 kV 632 Deruta in CP P.S.Giovanni | STL | 132 kV | 2021-06-24 | 0.33333 | 2021-06-27 | 0.66667 | S | Sostituzione Apparecchiatura AT
CP P.S.GIOVANNI - Sbarra AT VE lato 632 e 614 | SBA | 132 kV | 2021-06-24 | 0.33333 | 2021-06-27 | 0.66667 | S | Sostituzione Apparecchiatura AT
S/E Castelluccia - Reattore 220 KV | RIF | 220 kV | 2021-06-24 | 0.33333 | 2021-06-25 | 0.625 | S | Controlli Protezioni
S/E Melilli - Sbarra B 220 KV | SBA | 220 kV | 2021-06-24 | 0.35417 | 2021-06-24 | 0.625 | S | Controlli Tecnici Apparecchiatura AT
S/E Duino - Parallelo K 132 kV | STK | 132 kV | 2021-06-24 | 0.375 | 2021-06-24 | 0.70833 | S | Controlli Protezioni
S/E Redipuglia - Sbarra B 130 kV | SBA | 132 kV | 2021-06-24 | 0.375 | 2021-06-24 | 0.70833 | S | Controlli Tecnici Apparecchiatura AT
S/E Patria - Parallelo K 380 kV | STK | 400 kV | 2021-06-24 | 0.375 | 2021-06-25 | 0.58333 | S | Sostituzione Protezioni
CP Fano ZI STL LAT Profilglass | STL | 132 kV | 2021-06-24 | 0.41667 | 2021-06-24 | 0.625 | S | Altre di manutenzioni
L803 Barber.-Pietram.-Firenz.-Roncob. | LIN | 132 kV | 2021-06-25 | 0.33333 | 2021-06-25 | 0.70833 | N | Altre di sviluppo
L035 LivornoRT-BolgheriRT cd RosignanoRT | LIN | 132 kV | 2021-06-25 | 0.33333 | 2021-06-25 | 0.58333 | N | Sostituzione Conduttori
S/E Chivasso - Sbarra B 380 kV | SBA | 400 kV | 2021-06-25 | 0.33333 | 2021-06-25 | 0.66667 | N | Altre di manutenzioni
L009 Carnate RT-Rogoredo RT-cd Pioltello | LIN | 70 kV | 2021-06-25 | 0.33333 | 2021-06-28 | 0.58333 | N | Altre di sviluppo
S/E Chivasso - Sbarra B 380 kV | SBA | 400 kV | 2021-06-25 | 0.33333 | 2021-06-25 | 0.66667 | N | Altre di manutenzioni
L008 Carnate RT-Rogoredo RT cd Pioltello | LIN | 70 kV | 2021-06-25 | 0.33333 | 2021-06-25 | 0.58333 | N | Sostituzione FdG
L008 Carnate RT-Rogoredo RT cd Pioltello | LIN | 70 kV | 2021-06-25 | 0.58403 | 2021-06-28 | 0.33333 | N | Interferenza Lavori
Tronco palo n°81-palo n°87 | TRC | 132 kV | 2021-06-25 | 0.70833 | 2021-07-02 | 0.33333 | N | Altre di sviluppo
S/E Brindisi P. - ATR 3 380/150 KV | ATR | 150 kV | 2021-06-26 | 0 | 2021-06-26 | 0.27083 | S | Altre di rinnovo
S/E Brindisi P. - ATR 1 380/150 KV | ATR | 150 kV | 2021-06-26 | 0 | 2021-06-26 | 0.27083 | S | Altre di rinnovo
S/E Brindisi P. - ATR 5 380/220 KV | ATR | 400 kV | 2021-06-26 | 0 | 2021-06-26 | 0.27083 | S | Altre di rinnovo
S/E Brindisi P. - ATR 2 380/150 KV | ATR | 150 kV | 2021-06-26 | 0 | 2021-06-26 | 0.27083 | S | Altre di rinnovo
Linea L12 Milano Ric. Nord - Cassano | LIN | 220 kV | 2021-06-26 | 0.29167 | 2021-06-27 | 0.75 | N | Sostituzione FdG
Linea L13 Milano Ric. Nord - Cassano | LIN | 220 kV | 2021-06-26 | 0.29167 | 2021-06-27 | 0.75 | N | Sostituzione FdG
SE Cascina RT- stl F14 SE Livorno RT | STL | 132 kV | 2021-06-26 | 0.33333 | 2021-07-02 | 0.66667 | N | Revisione Apparecchiatura AT
sagittario anversa fs | LIN | 70 kV | 2021-06-26 | 0.33333 | 2021-07-04 | 0.66667 | N | Sostituzione FdG
L.402 Bonacina-Oggiono-Civate | LIN | 132 kV | 2021-06-26 | 0.33333 | 2021-06-27 | 0.75 | N | Altre di Rinnovo
SE Cascina RT- stl F14 SE Livorno RT | STL | 132 kV | 2021-06-26 | 0.33333 | 2021-07-02 | 0.66667 | N | Controlli Tecnici Apparecchiatura AT
TRONCO N.140 PORTOMAGGIORE - P.71 | TRC | 132 kV | 2021-06-26 | 0.33333 | 2021-09-29 | 0.66667 | N | Sostituzione Sostegni
Linea 529 Cp Nogarole Rocca - Povegliano | LIN | 132 kV | 2021-06-26 | 0.33333 | 2021-06-27 | 0.66667 | N | Altri investimenti
Linea 052 Rebocco - SNAM e ARSENALE MM | LIN | 132 kV | 2021-06-26 | 0.375 | 2021-06-26 | 0.625 | N | Altre di Manutenzione
S/E Brindisi P. - ATR 2 380/150 KV | ATR | 150 kV | 2021-06-27 | 0 | 2021-06-27 | 0.27083 | S | Altre di rinnovo
S/E Brindisi P. - ATR 1 380/150 KV | ATR | 150 kV | 2021-06-27 | 0 | 2021-06-27 | 0.27083 | S | Altre di rinnovo
S/E Brindisi P. - ATR 3 380/150 KV | ATR | 150 kV | 2021-06-27 | 0 | 2021-06-27 | 0.27083 | S | Altre di rinnovo
S/E Brindisi P. - ATR 5 380/220 KV | ATR | 400 kV | 2021-06-27 | 0 | 2021-06-27 | 0.27083 | S | Altre di rinnovo
Lin 656 S/E Cuneo-Limone FS cd Cuneo RT | LIN | 70 kV | 2021-06-27 | 0.33333 | 2021-06-27 | 0.66667 | N | Altre di Rinnovo
Linea F79 Loreto RT - RoccaPriora RT | LIN | 132 kV | 2021-06-28 | 0 | 2021-07-10 | 0 | N | Sostituzione Sostegno
Linea 680 S/E Nuraminis - S/E Selegas | LIN | 150 kV | 2021-06-28 | 0.3125 | 2021-07-02 | 0.6875 | S | Verniciatura Sostegni
Stallo 132 kV 137 in CP PALAZZOLO | STL | 132 kV | 2021-06-28 | 0.33333 | 2021-06-29 | 0.75 | N | Revisione Apparecchiatura AT
Calenzano - Sbarra "A" 380 kV (SF6) | SBA | 400 kV | 2021-06-28 | 0.33333 | 2021-06-29 | 0.5 | N | Controlli Tecnici Apparecchiatura AT
S/E Calenzano-ATR 304 380/220kV 400MVA | ATR | 220 kV | 2021-06-28 | 0.33333 | 2021-06-30 | 0.5 | N | Controlli Tecnici Apparecchiatura AT
Sez. sbarra (1)AR 150 kV in CP RIETI Z.I. | SBA | 150 kV | 2021-06-28 | 0.33333 | 2021-06-28 | 0.75 | S | Sostituzione Apparecchiatura AT
Stallo 150 kV COTILIA in CP RIETI Z.I. | STL | 150 kV | 2021-06-28 | 0.33333 | 2021-07-04 | 0.75 | N | Sostituzione Apparecchiatura AT
S/E Castel di Lucio - Sbarre B 150 KV | SBA | 150 kV | 2021-06-28 | 0.33333 | 2021-07-04 | 0.66667 | N | Attivazione Nuovo Stallo
S/E Codrongianos - stl 341 Portotorres 1 | STL | 150 kV | 2021-06-28 | 0.33333 | 2021-06-29 | 0.66667 | N | Sostituzione Protezioni
S/E Codrongianos - ATR 7 380/220 kV -S | STT | 220 kV | 2021-06-28 | 0.33333 | 2021-06-30 | 0.66667 | N | Sostituzione Apparecchiature AT
S/E Codrongianos - ATR 7 380/220 kV | ATR | 220 kV | 2021-06-28 | 0.33333 | 2021-07-23 | 0.66667 | N | Sostituzione Macchinario AT
LINEA 336 SERRAMANNA - VILLACIDRO | LIN | 150 kV | 2021-06-28 | 0.33333 | 2021-07-09 | 0.6875 | S | Verniciatura Sostegni
S/E Calusia - stl 136 Catanzaro | STL | 150 kV | 2021-06-28 | 0.33333 | 2021-07-02 | 0.66667 | S | Controlli Tecnici Apparecchiatura AT
S/E Calusia - Sbarra A 150 kV | SBA | 150 kV | 2021-06-28 | 0.33333 | 2021-06-28 | 0.66667 | S | Controlli Tecnici Apparecchiatura AT
S/E Montecorvino - stl Solofra | STL | 150 kV | 2021-06-28 | 0.33333 | 2021-07-02 | 0.625 | S | Controlli Tecnici Apparecchiatura AT
TEGLIA_STL_132KV_L031 | STL | 132 kV | 2021-06-28 | 0.33333 | 2021-07-02 | 0.70764 | N | Altre di Manutenzione
CORFINO Stl CAN-CAG-UNK 132 kV | STL | 132 kV | 2021-06-28 | 0.33333 | 2021-07-02 | 0.70833 | N | Altre di Manutenzione
L008 Carnate RT-Rogoredo RT cd Pioltello | LIN | 70 kV | 2021-06-28 | 0.33333 | 2021-07-01 | 0.75 | N | Controlli Tecnici Apparecchiatura AT
S/E Carnate RT-TR2 132/66 kV | TRF | 132 kV | 2021-06-28 | 0.33333 | 2021-07-02 | 0.70833 | N | Controlli Tecnici Apparecchiatura AT
S/E Bulciago - Sbarra B2 132 kV | SBA | 132 kV | 2021-06-28 | 0.33333 | 2021-07-02 | 0.75 | N | Sostituzione Apparecchiatura AT
SSE Fano RT-stlF74 Galleria Cattolica RT | STL | 132 kV | 2021-06-28 | 0.33333 | 2021-06-28 | 0.66667 | S | Controlli Protezioni
S/E Falconara - stl M12 Raffin.2 | STL | 132 kV | 2021-06-28 | 0.33333 | 2021-06-28 | 0.66667 | S | Controlli Protezioni
FURLO Stl S.LAZZARO 132 kV | STL | 132 kV | 2021-06-28 | 0.33333 | 2021-07-02 | 0.66667 | N | Revisione Apparecchiatura AT
Linea F55 Jesi RT - Genga RT | LIN | 132 kV | 2021-06-28 | 0.33333 | 2021-08-02 | 0.6875 | N | Riparazione conduttore
CEDEGOLO ENEL STL 954 CEDEGOLO SUD | STL | 132 kV | 2021-06-28 | 0.33333 | 2021-06-29 | 0.70833 | N | Controlli Tecnici Linea
S/E Rogoredo RT-stl 008 Carnate RT cd | STL | 70 kV | 2021-06-28 | 0.33333 | 2021-07-01 | 0.75 | N | Controlli Tecnici Apparecchiatura AT
S/E Cagno - Sbarra B 132 kV | SBA | 132 kV | 2021-06-28 | 0.33333 | 2021-07-04 | 0.70833 | N | Rinnovo stazione
S/E Rossano - Sbarra A 380 KV | SBA | 400 kV | 2021-06-28 | 0.33333 | 2021-06-28 | 0.64583 | S | Interferenza Lavori
S/E Rossano T. 2 - stl 346 Laino | STL | 400 kV | 2021-06-28 | 0.33333 | 2021-07-02 | 0.64583 | S | Controlli Tecnici Apparecchiatura AT
LINEA 954 S/E CEDEGOLO S. - CEDEGOLO ENEL | LIN | 132 kV | 2021-06-28 | 0.33333 | 2021-06-29 | 0.70833 | N | Controlli di legge
S/E Laino - stl 346 Rossano T. 2 | STL | 400 kV | 2021-06-28 | 0.33333 | 2021-06-30 | 0.64583 | S | Controlli Protezioni
SE CASCINA - Sbarra A 132 kV | SBA | 132 kV | 2021-06-28 | 0.33333 | 2021-06-30 | 0.33333 | N | Controlli Tecnici Apparecchiatura AT
Linea F14 Livorno RT-Cascina RT | LIN | 132 kV | 2021-06-28 | 0.33333 | 2021-06-28 | 0.66667 | N | Interferenza Linea
S/E Leynì - TR 3 132/15 kV | TRF | 132 kV | 2021-06-28 | 0.33333 | 2021-06-29 | 0.66667 | N | Altre di Manutenzione
Linea 376 Chignolo Po - San Rocco | LIN | 400 kV | 2021-06-28 | 0.33333 | 2021-07-02 | 0.66667 | N | Controlli di legge
S/E Chignolo Po - stl 376 S.Rocco P. | STL | 400 kV | 2021-06-28 | 0.33333 | 2021-07-02 | 0.66667 | N | Controlli di legge
LINEA 119 MOGORELLA - BUSACHI | LIN | 220 kV | 2021-06-28 | 0.33333 | 2021-06-28 | 0.66667 | S | Interferenza Lavori
S/E BUSACHI - STL 119 MOGORELLA | STL | 220 kV | 2021-06-28 | 0.33333 | 2021-06-30 | 0.66667 | S | Lavaggio/siliconatura
S/E Codrongianos - Parallelo K 150 kV | STK | 150 kV | 2021-06-28 | 0.33333 | 2021-06-28 | 0.66667 | S | Controlli Protezioni
S/E Codrongianos - ATR 7 380/220 kV -S | STT | 220 kV | 2021-06-28 | 0.33333 | 2021-06-28 | 0.66667 | S | Controlli Protezioni
S/E Codrongianos - Sbarra A 150 kV | SBA | 150 kV | 2021-06-28 | 0.33333 | 2021-06-29 | 0.66667 | S | Interferenza Lavori
S/E Codrongianos - Parallelo K 150 kV | STK | 150 kV | 2021-06-28 | 0.33333 | 2021-07-01 | 0.66667 | S | Lavaggio/siliconatura
Linea F50 Ceprano RT - Fondi RT | LIN | 132 kV | 2021-06-28 | 0.33333 | 2021-08-01 | 0.66667 | N | Sostituzione Conduttori
Lin G29 Carcare RT - Savona RT | LIN | 70 kV | 2021-06-28 | 0.33333 | 2021-07-02 | 0.66667 | N | Controlli di legge
S/E Chivasso - stl356 S/E Rondissone | STL | 400 kV | 2021-06-28 | 0.33333 | 2021-06-30 | 0.66667 | N | Altre di manutenzioni
S/E Chivasso - Sbarra A 380 kV | SBA | 400 kV | 2021-06-28 | 0.33333 | 2021-06-28 | 0.66667 | N | Altre di manutenzioni
Linea 356 Rondissone - Chivasso T. | LIN | 400 kV | 2021-06-28 | 0.33333 | 2021-06-29 | 0.66667 | N | Altre di manutenzioni
S/E Leynì - TR 3 132/15 kV | TRF | 132 kV | 2021-06-28 | 0.33333 | 2021-06-29 | 0.66667 | N | Riparazione Apparecchiatura AT
Linea 369 Cagno - Cislago | LIN | 400 kV | 2021-06-28 | 0.33333 | 2021-07-02 | 0.70833 | N | Interferenza Lavori
S/E CISLAGO - STL 369 CAGNO | STL | 400 kV | 2021-06-28 | 0.33333 | 2021-07-02 | 0.70833 | N | Sostituzione Apparecchiature AT
L008 Carnate RT-Rogoredo RT cd Pioltello | LIN | 70 kV | 2021-06-28 | 0.33403 | 2021-06-28 | 0.58333 | N | Altre di sviluppo
Linea 224 Partanna - Partinico 1 | LIN | 220 kV | 2021-06-28 | 0.35417 | 2021-07-30 | 0.625 | S | Potenziamento linea
Linea 225 Partanna - Partinico 2 | LIN | 220 kV | 2021-06-28 | 0.35417 | 2021-07-30 | 0.625 | S | Sostituzione Conduttori
S/E Ravenna Canala - Parallelo K2 132 kV | STK | 132 kV | 2021-06-28 | 0.35417 | 2021-07-02 | 0.66667 | N | Controlli Tecnici Apparecchiatura AT
SE Rifredi RT - stl 443 CP Sodo | STL | 132 kV | 2021-06-28 | 0.35417 | 2021-07-09 | 0.625 | N | Altre di sviluppo
Stallo 150 kV 387AGL in CP VIDDALBA | STL | 150 kV | 2021-06-28 | 0.35417 | 2021-06-30 | 0.77083 | S | Altre di manutenzioni
CP LA ROFFIA - STALLO AT 046 SOVIGLIANA | STL | 132 kV | 2021-06-28 | 0.375 | 2021-06-29 | 0.66667 | S | Altre di manutenzioni
MORINO TR 3 3/7 | TRF | 150 kV | 2021-06-28 | 0.375 | 2021-06-29 | 0.58333 | S | Revisione Apparecchiatura AT
S/E Carnate RT -Sbarra A 132 kV | SBA | 132 kV | 2021-06-29 | 0 | 2021-06-30 | 0.20833 | S | Controlli Tecnici Apparecchiatura AT
Linea 757 Fano E.T.-Fano Centinarola CP | LIN | 132 kV | 2021-06-29 | 0.00069444 | 2021-06-29 | 0.16667 | S | Interferenza Linea
Linea 150 kV Manno-Mendrisio\Scairolo | LIN | 150 kV | 2021-06-29 | 0.29167 | 2021-07-08 | 0.79167 | N | Richiesto da Swissgrid
S/E Rogoredo RT -Sbarra A 66kV-dispari | SBA | 70 kV | 2021-06-29 | 0.33333 | 2021-06-29 | 0.75 | N | Controlli Tecnici Apparecchiatura AT
S/E Rossano - Sbarra B 380 KV | SBA | 400 kV | 2021-06-29 | 0.33333 | 2021-06-29 | 0.64583 | S | Interferenza Lavori
S/E Falconara Api - stl 167 Camerata P 2 | STL | 132 kV | 2021-06-29 | 0.33333 | 2021-06-29 | 0.66667 | S | Altre di manutenzioni
S/E Chignolo Po - stl 376 S.Rocco P. | STL | 400 kV | 2021-06-29 | 0.33333 | 2021-06-30 | 0.66667 | N | Controlli Protezioni
S/E Brindisi P. - ATR 5 380/220 KV | ATR | 400 kV | 2021-06-29 | 0.33333 | 2021-07-02 | 0.75 | N | Altre di rinnovo
S/E Falconara Api - stl 167 Camerata P 2 | STL | 132 kV | 2021-06-29 | 0.33333 | 2021-06-30 | 0.66667 | N | Sostituzione Apparecchiatura AT
Linea 167 Falconara Api - Camerata P. 2 | LIN | 132 kV | 2021-06-29 | 0.33333 | 2021-06-30 | 0.66667 | N | Sostituzione Apparecchiature AT
S/E Calusia - Sbarra B 150 kV | SBA | 150 kV | 2021-06-29 | 0.33333 | 2021-06-29 | 0.66667 | S | Controlli Tecnici Apparecchiatura AT
S/E Calusia - stl 096 Rossano T. | STL | 150 kV | 2021-06-29 | 0.33333 | 2021-06-30 | 0.66667 | S | Controlli Protezioni
S/E Montecorvino - Sbarra A 150 KV | SBA | 150 kV | 2021-06-29 | 0.33333 | 2021-06-29 | 0.625 | S | Controlli Tecnici Apparecchiatura AT
S/E Chivasso - Sbarra B 380 kV | SBA | 400 kV | 2021-06-29 | 0.33333 | 2021-06-29 | 0.66667 | N | Altre di manutenzioni
Linea F35 Civitavecchia RT-Capranica RT | LIN | 132 kV | 2021-06-29 | 0.33333 | 2021-06-30 | 0.66667 | N | Controlli di legge
S/E Busachi - Sbarra 220kV | SBA | 220 kV | 2021-06-29 | 0.33333 | 2021-06-29 | 0.66667 | S | Interferenza Lavori
S/E Codrongianos - ATR 7 380/220 kV -P | STT | 400 kV | 2021-06-29 | 0.33333 | 2021-06-29 | 0.66667 | S | Controlli Protezioni
S/E Trino 2 - stl EON Livorno F. ( T 302 ) | STL | 400 kV | 2021-06-29 | 0.33333 | 2021-07-02 | 0.70833 | N | Altre di manutenzioni
S/E Codrongianos - Sbarra B 150 kV | SBA | 150 kV | 2021-06-29 | 0.33333 | 2021-07-01 | 0.66667 | S | Interferenza Lavori
Linea 259 Malcontenta-St. 4 – St. 5 Alcoa | LIN | 220 kV | 2021-06-29 | 0.35417 | 2021-07-01 | 0.6875 | N | Controlli Cavo
Linea 631 Lizzano - S.Giorgio J. 150 kV | LIN | 150 kV | 2021-06-29 | 0.35417 | 2021-06-30 | 0.64583 | S | Controlli Tecnici Linea
Calenzano - Sbarra "B" 380 kV (SF6) | SBA | 400 kV | 2021-06-29 | 0.54167 | 2021-06-30 | 0.5 | N | Controlli Tecnici Apparecchiatura AT
Linea 346 Laino - Rossano T. 2 | LIN | 400 kV | 2021-06-30 | 0.33333 | 2021-06-30 | 0.64583 | S | Interferenza Lavori
SE CASCINA - Sbarra B 132 kV | SBA | 132 kV | 2021-06-30 | 0.33333 | 2021-07-02 | 0.66667 | N | Controlli Tecnici Apparecchiatura AT
SE CASCINA - Sbarra B 132 kV | SBA | 132 kV | 2021-06-30 | 0.33333 | 2021-07-02 | 0.66667 | N | Revisione Apparecchiatura AT
S/E Montecorvino - Sbarra B 150 KV | SBA | 150 kV | 2021-06-30 | 0.33333 | 2021-06-30 | 0.625 | S | Controlli Tecnici Apparecchiatura AT
S/E Rogoredo RT -Sbarra B 66kV-pari | SBA | 70 kV | 2021-06-30 | 0.33333 | 2021-06-30 | 0.75 | N | Controlli Tecnici Apparecchiatura AT
Linea 136 Calusia - Catanzaro | LIN | 150 kV | 2021-06-30 | 0.33333 | 2021-06-30 | 0.66667 | S | Controlli Tecnici Apparecchiatura AT
Sez. sbarra (1)AR 150 kV in CP RIETI Z.I. | SBA | 150 kV | 2021-06-30 | 0.33333 | 2021-06-30 | 0.75 | S | Sostituzione Apparecchiatura AT
MORINO Stl GUARCINO 150 kV | STL | 150 kV | 2021-06-30 | 0.375 | 2021-07-02 | 0.58333 | S | Revisione Apparecchiatura AT
S/E Calenzano-Parallelo K (SF6) 380 kV | STK | 400 kV | 2021-06-30 | 0.54167 | 2021-07-02 | 0.66667 | N | Controlli Tecnici Apparecchiatura AT
Calenzano - Sbarra "A" 380 kV (SF6) | SBA | 400 kV | 2021-06-30 | 0.54167 | 2021-07-01 | 0.66667 | N | Controlli Tecnici Apparecchiatura AT
(FE) FOCOMORTO - LENDINARA CD ROVIGO ZI | LIN | 132 kV | 2021-06-30 | 0.54167 | 2021-06-30 | 0.66667 | S | Sostituzione Conduttori
S/E Gorlago - Parallelo K2 A2-B2 132 kV | STK | 132 kV | 2021-07-01 | 0.33333 | 2021-07-03 | 0.70833 | N | Controlli Tecnici Apparecchiatura AT
CP P.S.GIOVANNI - Sbarra AT VE lato 632 e 614 | SBA | 132 kV | 2021-07-01 | 0.33333 | 2021-07-02 | 0.66667 | S | Sostituzione Apparecchiatura AT
Stallo 120 kV 632 Deruta in CP P.S.Giovanni | STL | 132 kV | 2021-07-01 | 0.33333 | 2021-07-02 | 0.66667 | S | Sostituzione Apparecchiatura AT
S/E Gorlago - Congiuntore sbarre 132 kV | STK | 132 kV | 2021-07-01 | 0.33333 | 2021-07-03 | 0.70833 | N | Controlli Tecnici Apparecchiatura AT
S/E Gorlago - Sbarra A2 132 kV | SBA | 132 kV | 2021-07-01 | 0.33333 | 2021-07-03 | 0.70833 | N | Controlli Tecnici Apparecchiatura AT
S/E Falconara - Sbarra A2 120 kV | SBA | 132 kV | 2021-07-01 | 0.33333 | 2021-07-02 | 0.66667 | N | Sostituzione Apparecchiatura AT
Linea BONACINA - OLGINATE | LIN | 132 kV | 2021-07-01 | 0.33333 | 2021-07-16 | 0.70833 | N | Sostituzione Sostegni
S/E Carnate RT -Sbarra A 66 kV | SBA | 70 kV | 2021-07-01 | 0.33333 | 2021-07-02 | 0.70833 | N | Controlli Tecnici Apparecchiatura AT
Linea 077 Bari Ind.le 2 - Corato | LIN | 150 kV | 2021-07-01 | 0.33333 | 2021-07-08 | 0.66667 | S | Verniciatura
Linea 503 Montecorvino - Solofra 150 kV | LIN | 150 kV | 2021-07-01 | 0.33333 | 2021-07-01 | 0.625 | S | Controlli Tecnici Apparecchiatura AT
Linea 007 SARLUX - CAGLIARI SUD | LIN | 400 kV | 2021-07-01 | 0.33333 | 2021-07-02 | 0.75 | S | Controlli Tecnici Apparecchiatura AT
Linea 007 SARLUX - CAGLIARI SUD | LIN | 400 kV | 2021-07-01 | 0.33333 | 2021-07-05 | 0.75 | N | Sostituzione Protezioni
S/E Glorenza- ATR 201 220/132 kV 160 MVA | ATR | 220 kV | 2021-07-01 | 0.33333 | 2021-07-01 | 0.79167 | N | Revisione Apparecchiatura AT
Linea 735 Maratea -Torraca | LIN | 150 kV | 2021-07-01 | 0.33333 | 2021-07-23 | 0.64583 | N | Sostituzione FdG
S/E Bussoleno RT -Sbarra A2 132kV | SBA | 132 kV | 2021-07-01 | 0.33333 | 2021-07-01 | 0.66667 | N | Altre di sviluppo
S/E Bussoleno RT -Sbarra A3 132kV | SBA | 132 kV | 2021-07-01 | 0.33333 | 2021-07-01 | 0.66667 | N | Altre di sviluppo
S/E Bussoleno RT-stl 585 Mompantero CP | STL | 132 kV | 2021-07-01 | 0.33333 | 2021-07-14 | 0.66667 | N | Altre di sviluppo
S/E Bussoleno RT -Sbarra A1 132kV | SBA | 132 kV | 2021-07-01 | 0.33333 | 2021-07-01 | 0.66667 | N | Altre di sviluppo
Linea 962 Brindisi - Casignano | LIN | 150 kV | 2021-07-01 | 0.35417 | 2021-07-01 | 0.64583 | S | Controlli Tecnici Linea
PONTECORVO Stl CEPRANO380 150 kV | STL | 150 kV | 2021-07-01 | 0.375 | 2021-07-01 | 0.58333 | N | Revisione Apparecchiatura AT
Linea 079 Pietrafitta - C.le Baschi | LIN | 132 kV | 2021-07-01 | 0.41667 | 2021-07-30 | 0.70833 | N | Sostituzione Conduttori
S/E Bussoleno RT -Sbarra A1 132kV | SBA | 132 kV | 2021-07-01 | 0.66667 | 2021-07-28 | 0.66667 | N | Altre di sviluppo
Linea 222 S. Valentino - Torre Nord | LIN | 220 kV | 2021-07-02 | 0.33333 | 2021-07-12 | 0.75 | N | Altre di Rinnovo
S/E Falconara - stl M14 Gassif.2 | STL | 132 kV | 2021-07-02 | 0.33333 | 2021-07-02 | 0.66667 | S | Controlli Protezioni
L803 Barber.-Pietram.-Firenz.-Roncob. | LIN | 132 kV | 2021-07-02 | 0.33333 | 2021-07-02 | 0.70833 | N | Altre di sviluppo
Linea 521 Scafati-S.Giuseppe cd Sarno RT | LIN | 150 kV | 2021-07-02 | 0.33333 | 2021-07-04 | 0.75 | S | Interferenza Linea
Calenzano - Sbarra "B" 380 kV (SF6) | SBA | 400 kV | 2021-07-02 | 0.33333 | 2021-07-02 | 0.66667 | N | Controlli Tecnici Apparecchiatura AT
L 155 Casignano - Vaccaro | LIN | 150 kV | 2021-07-02 | 0.35417 | 2021-07-02 | 0.625 | S | Controlli Tecnici Linea
Tronco palo n°87- SE Pietramala | TRC | 132 kV | 2021-07-02 | 0.70833 | 2021-07-09 | 0.33333 | N | Altre di sviluppo
Linea 646 Casanova - Vinovo | LIN | 132 kV | 2021-07-03 | 0.33333 | 2021-07-04 | 0.75 | N | Interferenza Linea
Linea 238 Casanova - Moncalieri | LIN | 220 kV | 2021-07-03 | 0.33333 | 2021-07-04 | 0.75 | N | Interferenza Linea
Sez. sbarra (1)AR 150 kV in CP RIETI Z.I. | SBA | 150 kV | 2021-07-03 | 0.33333 | 2021-07-03 | 0.75 | S | Sostituzione Apparecchiatura AT
Linea 529 Cp Nogarole Rocca - Povegliano | LIN | 132 kV | 2021-07-03 | 0.33333 | 2021-07-04 | 0.66667 | N | Altri investimenti
Linea 644 Se Nogarole R.-Cp Nogarole R. | LIN | 132 kV | 2021-07-03 | 0.33333 | 2021-07-04 | 0.66667 | N | Altre di Rinnovo
Linea 614 Fontivegge - Ponte S.Giovanni | LIN | 132 kV | 2021-07-04 | 0.3125 | 2021-07-04 | 0.70833 | S | Altre di Manutenzione
Linea 632 Deruta - Ponte S. Giovanni | LIN | 132 kV | 2021-07-04 | 0.3125 | 2021-07-04 | 0.70833 | S | Altre di Manutenzione
Linea 435 S/E Turbigo - CP Legnano | LIN | 132 kV | 2021-07-04 | 0.33333 | 2021-07-25 | 0.70833 | N | Altre di Rinnovo
L447 Anagni-Ferentino-Videoc.-Morolo RT | LIN | 150 kV | 2021-07-04 | 0.33333 | 2021-07-04 | 0.6875 | N | Sostituzione Conduttori
S/E Presenzano - stl Gruppo 1 | STT | 400 kV | 2021-07-04 | 0.375 | 2021-07-08 | 0.70833 | N | Sostituzione Apparecchiatura AT
S/E Presenzano - Sbarra A 380 KV | SBA | 400 kV | 2021-07-04 | 0.375 | 2021-07-08 | 0.70833 | N | Sostituzione Apparecchiatura AT
Tronco 447 Morolo RT - All. Morolo RT | TRC | 150 kV | 2021-07-04 | 0.6875 | 2021-07-11 | 0.33333 | N | Sostituzione Conduttori
Linea 425 ACEA Primavalle-ACEA Flaminia | LIN | 150 kV | 2021-07-05 | 0.3125 | 2021-07-09 | 0.66667 | N | Sostituzione FdG
S/E Rosara - stl 777 CP Belmonte/Abbadia | STL | 132 kV | 2021-07-05 | 0.33333 | 2021-07-09 | 0.66667 | S | Controlli Tecnici Apparecchiatura AT
S/E S.Giacomo - ATR 1 380/220 kV 400 MVA | ATR | 400 kV | 2021-07-05 | 0.33333 | 2021-07-09 | 0.66667 | N | Sostituzione Protezione
S/E PIETRAFITTA - STL 079 BASCHI | STL | 132 kV | 2021-07-05 | 0.33333 | 2021-07-11 | 0.66667 | N | Sostituzione SPCC
Linea F32 Castel Giubileo - Ottavia RT | LIN | 132 kV | 2021-07-05 | 0.33333 | 2021-07-14 | 0.66667 | N | Sostituzione FdG
Linea 132 kV - TERAMO C. - ISOLA DEL GRAN SASSO | LIN | 132 kV | 2021-07-05 | 0.33333 | 2021-07-20 | 0.66667 | N | Sostituzione FdG
Linea 331 Piombino - Suvereto | LIN | 400 kV | 2021-07-05 | 0.33333 | 2021-07-09 | 0.66667 | N | Controlli Tecnici Linea
S/E Cassano 380 - Parallelo K 380kV | STK | 400 kV | 2021-07-05 | 0.33333 | 2021-07-13 | 0.70833 | N | Controlli Tecnici Apparecchiatura AT
S/E Brindisi Sud - Sbarra B 380 KV | SBA | 400 kV | 2021-07-05 | 0.33333 | 2021-07-15 | 0.66667 | N | Sostituzione Apparecchiature AT
S/E Brindisi S. - stl 349 Brindisi P. 2 | STL | 400 kV | 2021-07-05 | 0.33333 | 2021-07-18 | 0.66667 | N | Sostituzione Apparecchiatura AT
S/E Cremona - stl 192 Casalbuttano | STL | 132 kV | 2021-07-05 | 0.33333 | 2021-07-07 | 0.66667 | N | Sostituzione Protezioni
Linea 859 Popoli - Sulmona N.I. | LIN | 150 kV | 2021-07-05 | 0.33333 | 2021-07-13 | 0.70833 | N | Altri investimenti
S/E Aurelia - Reattore 380 KV | RIF | 400 kV | 2021-07-05 | 0.33333 | 2021-07-11 | 0.66667 | N | Riparazione Apparecchiatura AT
S/E Camerata P - stl 722 Agip Smist. | STL | 132 kV | 2021-07-05 | 0.33333 | 2021-07-05 | 0.66667 | S | Controlli Protezioni
S/E Camerata P - stl 722 Agip Smist. | STL | 132 kV | 2021-07-05 | 0.33333 | 2021-07-09 | 0.66667 | S | Controlli Tecnici Apparecchiatura AT
Sondel Teglia - Pontremoli | LIN | 132 kV | 2021-07-05 | 0.33333 | 2021-09-09 | 0.66667 | N | Altre di sviluppo
Linea S.Colomba - s.veneranda | LIN | 132 kV | 2021-07-05 | 0.33333 | 2021-07-11 | 0.66667 | N | Sostituzione FdG
S/E Maida - Sbarra A 150 KV | SBA | 150 kV | 2021-07-05 | 0.33333 | 2021-07-05 | 0.66667 | S | Controlli Tecnici Apparecchiatura AT
S/E Maida - Stl S. Floro (MSF) | STL | 150 kV | 2021-07-05 | 0.33333 | 2021-07-07 | 0.66667 | S | Controlli Protezioni
S/E Maida - Stl S. Floro (MSF) | STL | 150 kV | 2021-07-05 | 0.33333 | 2021-07-09 | 0.66667 | S | Controlli Tecnici Apparecchiatura AT
S/E Fiumesanto - stl 344 Portotorres 1 | STL | 150 kV | 2021-07-05 | 0.33333 | 2021-07-09 | 0.66667 | N | Interferenza Lavori
Linea 344 Fiumesanto - Portotorres 1 | LIN | 150 kV | 2021-07-05 | 0.33333 | 2021-07-09 | 0.66667 | N | Controlli di legge
S/e Sicignano - stl 065 Campagna | STL | 150 kV | 2021-07-05 | 0.33333 | 2021-07-09 | 0.625 | S | Controlli Tecnici Apparecchiatura AT
Linea 005 Sarlux - Rumianca | LIN | 400 kV | 2021-07-05 | 0.33333 | 2021-07-06 | 0.66667 | S | Interferenza Linea
S/E Rumianca - stl 005 Sarlux | STL | 400 kV | 2021-07-05 | 0.33333 | 2021-07-09 | 0.66667 | S | Controlli Tecnici Apparecchiatura AT
S/E Rumianca - Sbarra A 380 kV | SBA | 400 kV | 2021-07-05 | 0.33333 | 2021-07-06 | 0.66667 | S | Interferenza Lavori
Linea F32 Castel Giubileo - Ottavia RT | LIN | 132 kV | 2021-07-05 | 0.33333 | 2021-07-09 | 0.66667 | S | Controlli Tecnici Apparecchiatura AT
SSE Ottavia RT-stl F32 Castel GiubileoRT | STL | 132 kV | 2021-07-05 | 0.33333 | 2021-07-09 | 0.66667 | S | Controlli Tecnici Apparecchiatura AT
S/E Chivasso - Sbarra A 380 kV | SBA | 400 kV | 2021-07-05 | 0.33333 | 2021-07-05 | 0.66667 | N | Altre di manutenzioni
S/E Chivasso - Parallelo K 380kV | STK | 400 kV | 2021-07-05 | 0.33333 | 2021-07-06 | 0.66667 | N | Altre di manutenzioni
S/E Rondissone - stl 290 Rondissone Cesi | STL | 220 kV | 2021-07-05 | 0.33333 | 2021-07-09 | 0.66667 | N | Controlli Tecnici Apparecchiatura AT
Linea 150 kV - Triggiano C.P. - Bari Sud C.P. | LIN | 150 kV | 2021-07-05 | 0.33333 | 2021-07-19 | 0.66667 | N | Variante Linea
Sez. sbarra (1)AR 150 kV in CP RIETI Z.I. | SBA | 150 kV | 2021-07-05 | 0.33333 | 2021-07-05 | 0.75 | S | Sostituzione Apparecchiatura AT
Linea 150 kV - BAGHERIA - S. LEONARDO | LIN | 150 kV | 2021-07-05 | 0.33333 | 2021-08-02 | 0.66667 | N | Altre di Rinnovo
LINEA UTENZA SARLUX N° 655 | LIN | 150 kV | 2021-07-05 | 0.33333 | 2021-07-06 | 0.75 | S | Controlli Tecnici Apparecchiatura AT
LINEA UTENZA SARLUX N° 655 | LIN | 150 kV | 2021-07-05 | 0.33333 | 2021-07-07 | 0.75 | S | Controlli Protezioni
LINEA UTENZA SARLUX N° 655 | LIN | 150 kV | 2021-07-05 | 0.33333 | 2021-07-07 | 0.75 | S | Lavaggio/siliconatura
S/E Codrongianos - ATR 7 380/220 kV -P | STT | 400 kV | 2021-07-05 | 0.33333 | 2021-07-09 | 0.66667 | N | Sostituzione Apparecchiatura AT
S/E Scandale - ATR 1 380/150 KV | ATR | 150 kV | 2021-07-05 | 0.33333 | 2021-07-09 | 0.66667 | N | Verniciatura
Linea 702 Melfi - Barile 150 kV | LIN | 150 kV | 2021-07-05 | 0.33333 | 2021-07-22 | 0.75 | N | Rinnovo Linea (piu componenti)
S/E Tursi - stl 149 CP Pisticci | STL | 150 kV | 2021-07-05 | 0.33333 | 2021-07-06 | 0.64583 | S | Controlli Protezioni
Linea 906 Galatina - Galatone | LIN | 150 kV | 2021-07-05 | 0.33333 | 2021-07-09 | 0.66667 | S | Lavaggio Isolatori
Linea 276 Lettere - Vico 60 kV | LIN | 70 kV | 2021-07-05 | 0.33333 | 2021-07-20 | 0.66667 | N | Sostituzione FdG
Linea 150 kV - Pietracatella - Casalvecchio | LIN | 150 kV | 2021-07-05 | 0.33333 | 2021-07-24 | 0.70833 | N | Sostituzione FdG
S/E Catanzaro - TR 3 150/20 kV | TRF | 150 kV | 2021-07-05 | 0.33333 | 2021-07-24 | 0.70833 | N | Sostituzione Apparecchiature AT
Linea252 Carinola-Suio cd Sessa Aurun.RT | LIN | 70 kV | 2021-07-05 | 0.33333 | 2021-07-30 | 0.625 | N | Altre di sviluppo
S/E Misterbianco - Sbarra A 220 KV | SBA | 220 kV | 2021-07-05 | 0.33333 | 2021-07-05 | 0.66667 | S | Controlli Tecnici Apparecchiatura AT
S/E Misterbianco - ATR 3 220/150 Adeg. | ATR | 150 kV | 2021-07-05 | 0.33333 | 2021-07-09 | 0.66667 | S | Controlli Tecnici Apparecchiatura AT
TEGLIA_STL_132KV_L037 | STL | 132 kV | 2021-07-05 | 0.33333 | 2021-07-09 | 0.70764 | N | Altre di Manutenzione
GALLICANO TRG1 4/8/9 | TRF | 132 kV | 2021-07-05 | 0.33333 | 2021-07-09 | 0.70833 | N | Altre di Manutenzione
Linea 027 S.Viola RT - Imola RT | LIN | 132 kV | 2021-07-05 | 0.33333 | 2021-08-06 | 0.66667 | N | Sostituzione Conduttori
L.053 Ponticino RT-Rigutino RT cd OlmoRT | LIN | 132 kV | 2021-07-05 | 0.33333 | 2021-07-09 | 0.66667 | N | Controlli Tecnici Linea
L. 591 Castelnuovo Garfagnana-Gallicano | LIN | 132 kV | 2021-07-05 | 0.33333 | 2021-07-20 | 0.70833 | N | Sostituzione Conduttori
Brescia CS Iveco - stl 842 Pietra | STL | 132 kV | 2021-07-05 | 0.33333 | 2021-07-06 | 0.70833 | N | Altre di rinnovo
S/E San Rocco - stl 596 S.Stefano Lodig. | STL | 132 kV | 2021-07-05 | 0.33333 | 2021-07-07 | 0.66667 | N | Controlli Tecnici Apparecchiatura AT
S/E Rogoredo RT-stl 009 Carnate RT cd | STL | 70 kV | 2021-07-05 | 0.33333 | 2021-07-08 | 0.75 | N | Controlli Tecnici Apparecchiatura AT
CS Lomellina En. - stl 482 CP Mortara | STL | 132 kV | 2021-07-05 | 0.33333 | 2021-07-09 | 0.66667 | N | Sostituzione Apparecchiatura AT
Linea L13 Milano Ric. Nord - Cassano | LIN | 220 kV | 2021-07-05 | 0.33333 | 2021-07-09 | 0.70833 | N | Controlli Tecnici Apparecchiatura AT
S/E Milano ric.nord - stl L13 Cassano | STL | 220 kV | 2021-07-05 | 0.33333 | 2021-07-09 | 0.70833 | N | Controlli Tecnici Apparecchiatura AT
Lin 004 cp Dubino - Delebio RT | LIN | 70 kV | 2021-07-05 | 0.33333 | 2021-07-23 | 0.75 | N | Rinnovo Linea (piu componenti)
S/E San Rocco - Sbarra A1 132 kV | SBA | 132 kV | 2021-07-05 | 0.33333 | 2021-07-05 | 0.66667 | S | Controlli Tecnici Apparecchiatura AT
S/E Nogarole Rocca-Condensatore 132 kV | RIF | 132 kV | 2021-07-05 | 0.33333 | 2021-07-09 | 0.66667 | N | Sostituzione Protezioni
VIGNACCIA - S.CAMILLO | LIN | 150 kV | 2021-07-05 | 0.35417 | 2021-07-09 | 0.60417 | S | Controlli Cavo
S/E Ferrara Nord - Parallelo K 380 kV | STK | 400 kV | 2021-07-05 | 0.35417 | 2021-07-09 | 0.66667 | N | Controlli Tecnici Apparecchiatura AT
LINEA 864 DEGUSSA - POLYNT SEZ.TO | LIN | 132 kV | 2021-07-05 | 0.35417 | 2021-07-30 | 0.66667 | N | Interferenza Linea
L 060 SM. ASJA ALIA - SM. CACCAMO | LIN | 150 kV | 2021-07-05 | 0.35417 | 2021-07-16 | 0.66667 | S | Sostituzione FdG
Stallo 150 kV 611TAL in CP OVODDA | STL | 150 kV | 2021-07-05 | 0.35417 | 2021-07-09 | 0.77083 | N | Altre di manutenzioni
S.M. Alia Asja - Montemaggiore FS | LIN | 150 kV | 2021-07-05 | 0.35417 | 2021-07-16 | 0.66667 | S | Sostituzione FdG
S/E San Bellino-Parallelo K 132 kV | STK | 132 kV | 2021-07-05 | 0.35417 | 2021-07-08 | 0.6875 | N | Controlli Tecnici Apparecchiatura AT
MORINO SBARRA 150 kV A | SBA | 150 kV | 2021-07-05 | 0.375 | 2021-07-06 | 0.58333 | S | Revisione Apparecchiatura AT
Linea 058 CP Caronno - CP Uboldo | LIN | 132 kV | 2021-07-05 | 0.375 | 2021-07-09 | 0.625 | S | Altre di manutenzioni
STALLO 132 KV 058 IN CP CARONNO | STL | 132 kV | 2021-07-05 | 0.375 | 2021-07-09 | 0.625 | S | Controlli di legge
S/E La Spezia - stl 289 Avenza | STL | 220 kV | 2021-07-05 | 0.375 | 2021-07-09 | 0.66667 | N | Sostituzione Apparecchiature AT
S/E Aurelia - Reattore 380 KV | RIF | 400 kV | 2021-07-05 | 0.375 | 2021-07-11 | 0.79167 | N | Riparazione Apparecchiatura AT
CP LA ROFFIA - STALLO AT 469 S.ROMANO | STL | 132 kV | 2021-07-05 | 0.375 | 2021-07-06 | 0.66667 | S | Altre di manutenzioni
S/E Altomonte - Parallelo K 380 KV | STK | 400 kV | 2021-07-05 | 0.375 | 2021-07-09 | 0.625 | N | Revisione Apparecchiatura AT
Linea 762 Lisert - Padriciano | LIN | 132 kV | 2021-07-05 | 0.375 | 2021-07-09 | 0.70833 | N | Controlli di legge
S/E Padriciano - stl 762 Lisert | STL | 132 kV | 2021-07-05 | 0.375 | 2021-07-09 | 0.70833 | N | Controlli di legge
Linea 637 S/E Butera - CP Gela | LIN | 150 kV | 2021-07-05 | 0.375 | 2021-07-09 | 0.64583 | S | Sostituzione FdG
S/E Avenza - stl 289 La Spezia | STL | 220 kV | 2021-07-05 | 0.375 | 2021-07-09 | 0.66667 | N | Controlli Tecnici Apparecchiatura AT
S/E Planais - Reattore 400 kV - 258 MVAR | RIF | 400 kV | 2021-07-05 | 0.375 | 2021-07-09 | 0.70833 | N | Controlli Tecnici Apparecchiatura AT
S/E Rubiera - stl 657 Sassuolo | STL | 132 kV | 2021-07-05 | 0.375 | 2021-07-09 | 0.70833 | N | Controlli Tecnici Apparecchiatura AT
S/E Larderello - stl 041 Ribarbella RT | STL | 132 kV | 2021-07-05 | 0.41667 | 2021-08-06 | 0.625 | N | Interferenza Lavori
Linea 041 Riparbella RFI - SE Larderello | LIN | 132 kV | 2021-07-05 | 0.41667 | 2021-08-06 | 0.625 | N | Sostituzione Conduttore
L.552 Larderello-S.Martino cd Larderel.3 | LIN | 132 kV | 2021-07-05 | 0.41667 | 2021-07-05 | 0.625 | N | Interferenza Lavori
S/E LARDERELLO-STL 552 S.MARTINO/LARD.3 | STL | 132 kV | 2021-07-05 | 0.41667 | 2021-07-11 | 0.625 | N | Interferenza Lavori
S/E LARDERELLO-STL 552 S.MARTINO/LARD.3 | STL | 132 kV | 2021-07-05 | 0.41667 | 2021-07-12 | 0.625 | N | Interferenza Lavori
S/E LARDERELLO-STL 552 S.MARTINO/LARD.3 | STL | 132 kV | 2021-07-05 | 0.41667 | 2021-07-23 | 0.625 | N | Controlli Tecnici Apparecchiatura AT
S/E LARDERELLO-STL 552 S.MARTINO/LARD.3 | STL | 132 kV | 2021-07-05 | 0.41667 | 2021-07-23 | 0.625 | N | Sostituzione Apparecchiature AT
S/E Larderello - Sbarra B 132 kV | SBA | 132 kV | 2021-07-05 | 0.41667 | 2021-07-14 | 0.5 | N | Interferenza Lavori
Linea 757 Fano E.T.-Fano Centinarola CP | LIN | 132 kV | 2021-07-06 | 0.00069444 | 2021-07-06 | 0.16667 | S | Interferenza Linea
STALLO LINEA 005 SARLUX - RUMIANCA | STL | 400 kV | 2021-07-06 | 0.33333 | 2021-07-10 | 0.75 | N | Sostituzione Protezioni
S/E Misterbianco - Sbarra B 220 KV | SBA | 220 kV | 2021-07-06 | 0.33333 | 2021-07-06 | 0.64583 | S | Controlli Tecnici Apparecchiatura AT
S/E San Rocco - Sbarra B1 132 kV | SBA | 132 kV | 2021-07-06 | 0.33333 | 2021-07-06 | 0.66667 | S | Controlli Tecnici Apparecchiatura AT
S/E Milano ric.nord - Sbarra A 220kV | SBA | 220 kV | 2021-07-06 | 0.33333 | 2021-07-07 | 0.70833 | N | Controlli Tecnici Apparecchiatura AT
S/E Rogoredo RT -Sbarra A 66kV-dispari | SBA | 70 kV | 2021-07-06 | 0.33333 | 2021-07-06 | 0.75 | N | Controlli Tecnici Apparecchiatura AT
S/E Rondissone - Sbarra A 220 kV | SBA | 220 kV | 2021-07-06 | 0.33333 | 2021-07-06 | 0.66667 | N | Controlli Tecnici Apparecchiatura AT
Linea 320 Brindisi - Taranto Nord | LIN | 400 kV | 2021-07-06 | 0.33333 | 2021-07-09 | 0.66667 | S | Lavaggio Isolatori
S/E Rosara - Sbarra A2 120 kV - Sez.2^ | SBA | 132 kV | 2021-07-06 | 0.33333 | 2021-07-06 | 0.66667 | S | Controlli Tecnici Apparecchiatura AT
S/E Chivasso - Sbarra B 380 kV | SBA | 400 kV | 2021-07-06 | 0.33333 | 2021-07-06 | 0.66667 | N | Altre di manutenzioni
Linea 005 Sarlux - Rumianca | LIN | 400 kV | 2021-07-06 | 0.33333 | 2021-07-08 | 0.66667 | S | Interferenza Linea
S/E S.Giacomo - Sbarra A 380 KV | SBA | 400 kV | 2021-07-06 | 0.33333 | 2021-07-06 | 0.66667 | S | Interferenza Lavori
S/E Cassano 380 - Sbarra A 380kV | SBA | 400 kV | 2021-07-06 | 0.33333 | 2021-07-07 | 0.70833 | N | Controlli Tecnici Apparecchiatura AT
S/E Camerata Picena - Sbarra A 120 kV | SBA | 132 kV | 2021-07-06 | 0.33333 | 2021-07-06 | 0.66667 | S | Controlli Tecnici Apparecchiatura AT
S/E Maida - Sbarra B 150 KV | SBA | 150 kV | 2021-07-06 | 0.33333 | 2021-07-06 | 0.66667 | S | Controlli Tecnici Apparecchiatura AT
S/e Sicignano - stl 426 Contursi | STL | 150 kV | 2021-07-06 | 0.33333 | 2021-07-06 | 0.625 | S | Controlli Tecnici Apparecchiatura AT
S/E Sicignano - Sbarre 150 kv | SBA | 150 kV | 2021-07-06 | 0.33333 | 2021-07-06 | 0.625 | S | Controlli Tecnici Apparecchiatura AT
S/E Sicignano - stl Monte d. Difesa 150 kV | STL | 150 kV | 2021-07-06 | 0.33333 | 2021-07-06 | 0.625 | S | Controlli Tecnici Apparecchiatura AT
P/C SARLUX-stl P.di consegna Sarlux L005 | TRC | 400 kV | 2021-07-06 | 0.33333 | 2021-07-08 | 0.66667 | S | Controlli Tecnici Apparecchiatura AT
STALLO LINEA 005 SARLUX - RUMIANCA | STL | 400 kV | 2021-07-06 | 0.33333 | 2021-07-07 | 0.75 | S | Controlli Tecnici Apparecchiatura AT
STALLO LINEA 005 SARLUX - RUMIANCA | STL | 400 kV | 2021-07-06 | 0.33333 | 2021-07-08 | 0.75 | S | Lavaggio/siliconatura
CP PORTOMAGGIORE - STALLO AT COP 140 | STL | 132 kV | 2021-07-06 | 0.35417 | 2021-07-06 | 0.66667 | N | Revisione Apparecchiatura AT
L698 cp Pegognaga-cp Bagnolo S.Vito | LIN | 132 kV | 2021-07-06 | 0.375 | 2021-07-09 | 0.625 | S | Controlli di legge
SSE Avezzano RT - stl 327 Avezzano CP L2 | STL | 70 kV | 2021-07-06 | 0.375 | 2021-07-06 | 0.625 | S | Controlli Protezioni
Stallo 132 kV 698 in CP PEGOGNAGA | STL | 132 kV | 2021-07-06 | 0.375 | 2021-07-09 | 0.625 | S | Controlli di legge
Linea 596 San Rocco -S.Stefano Lodigiano | LIN | 132 kV | 2021-07-07 | 0.33333 | 2021-07-07 | 0.66667 | N | Controlli Tecnici Apparecchiatura AT
Linea 450 Ardenno-Zogno c.d. varie | LIN | 132 kV | 2021-07-07 | 0.33333 | 2021-07-07 | 0.70833 | S | Controlli Tecnici Apparecchiatura AT
BORDOGNA Stl ZOGNO-GEROL 132 kV | STL | 132 kV | 2021-07-07 | 0.33333 | 2021-07-07 | 0.70833 | N | Controlli Tecnici Linea
S/E Rogoredo RT -Sbarra B 66kV-pari | SBA | 70 kV | 2021-07-07 | 0.33333 | 2021-07-07 | 0.75 | N | Controlli Tecnici Apparecchiatura AT
S/E Brescia CS Iveco -stl 843 BS Ric.N. | STL | 132 kV | 2021-07-07 | 0.33333 | 2021-07-08 | 0.70833 | N | Altre di rinnovo
Sez. sbarra (1)AR 150 kV in CP RIETI Z.I. | SBA | 150 kV | 2021-07-07 | 0.33333 | 2021-07-07 | 0.75 | S | Sostituzione Apparecchiatura AT
S/E Misterbianco - Sbarra A 150 KV | SBA | 150 kV | 2021-07-07 | 0.33333 | 2021-07-07 | 0.66667 | S | Controlli Tecnici Apparecchiatura AT
S/E Tursi - stl D94 TURCOLO | STL | 150 kV | 2021-07-07 | 0.33333 | 2021-07-08 | 0.64583 | S | Controlli Protezioni
Stallo 132 kV 079DERVIO in CP MANDELLO | STL | 132 kV | 2021-07-07 | 0.33333 | 2021-07-08 | 0.66667 | S | Interferenza Lavori
S/E Rondissone - Sbarra B 220 kV | SBA | 220 kV | 2021-07-07 | 0.33333 | 2021-07-07 | 0.66667 | N | Controlli Tecnici Apparecchiatura AT
S/E Rumianca - Sbarra B 380 kV | SBA | 400 kV | 2021-07-07 | 0.33333 | 2021-07-09 | 0.66667 | S | Interferenza Lavori
Linea 065 Campagna - Sicignano | LIN | 150 kV | 2021-07-07 | 0.33333 | 2021-07-07 | 0.625 | S | Controlli Tecnici Apparecchiatura AT
Linea 268 Pietrafitta 2 - Arezzo C. | LIN | 220 kV | 2021-07-07 | 0.33333 | 2021-07-14 | 0.75 | S | Altre di Rinnovo
S/E Rosara - Sbarra B2 120 kV - Sez.2^ | SBA | 132 kV | 2021-07-07 | 0.33333 | 2021-07-07 | 0.66667 | S | Controlli Tecnici Apparecchiatura AT
S/E S.Giacomo - Sbarra B 380 KV | SBA | 400 kV | 2021-07-07 | 0.33333 | 2021-07-07 | 0.66667 | S | Interferenza Lavori
S/E Camerata P - stl 722 Agip Smist. | STL | 132 kV | 2021-07-07 | 0.33333 | 2021-07-07 | 0.66667 | S | Riparazione Apparecchiatura AT
S/E Camerata Picena - Sbarra B 120 kV | SBA | 132 kV | 2021-07-07 | 0.33333 | 2021-07-07 | 0.66667 | S | Controlli Tecnici Apparecchiatura AT
S/E FERRARA NORD-STL 380kV N.EFE SEF FERRARA | STL | 400 kV | 2021-07-07 | 0.35417 | 2021-07-07 | 0.66667 | N | Controlli Protezioni
Linea 857 Cp Monza - Cp Muggio' | LIN | 132 kV | 2021-07-07 | 0.375 | 2021-07-11 | 0.625 | S | Verifica Impianto di Terra Sostegni - Controlli
PONTECORVO TR 2 3/7 | TRF | 150 kV | 2021-07-07 | 0.375 | 2021-07-07 | 0.58333 | N | Revisione Apparecchiatura AT
Stallo 132 kV 857MUGGIO in CP MONZA | STL | 132 kV | 2021-07-07 | 0.375 | 2021-07-11 | 0.625 | S | Controlli di legge
MORINO Stl 150 kV CANISTRO | STL | 150 kV | 2021-07-07 | 0.375 | 2021-07-09 | 0.58333 | S | Revisione Apparecchiatura AT
S/E Larderello - stl 041 Ribarbella RT | STL | 132 kV | 2021-07-07 | 0.41667 | 2021-07-28 | 0.625 | N | Sostituzione Apparecchiature AT
S/E Misterbianco - Sbarra B 150 KV | SBA | 150 kV | 2021-07-08 | 0.33333 | 2021-07-08 | 0.66667 | S | Controlli Tecnici Apparecchiatura AT
L009 Carnate RT-Rogoredo RT-cd Pioltello | LIN | 70 kV | 2021-07-08 | 0.33333 | 2021-07-08 | 0.75 | N | Controlli Tecnici Apparecchiatura AT
S/E Milano ric.nord - Sbarra B 220kV | SBA | 220 kV | 2021-07-08 | 0.33333 | 2021-07-09 | 0.70833 | N | Controlli Tecnici Apparecchiatura AT
S/E Cassano 380 - Sbarra B 380kV | SBA | 400 kV | 2021-07-08 | 0.33333 | 2021-07-09 | 0.70833 | N | Controlli Tecnici Apparecchiatura AT
Linea 290 Rondissone - Rondissone Cesi | LIN | 220 kV | 2021-07-08 | 0.33333 | 2021-07-08 | 0.66667 | N | Controlli Tecnici Apparecchiatura AT
SSE Ceva RT - stl 017 SSE Fossano RT | STL | 70 kV | 2021-07-08 | 0.33333 | 2021-08-12 | 0.75 | N | Sostituzione Apparecchiature AT
L.777 Rosara - CP Belmonte cd CP Abbadia | LIN | 132 kV | 2021-07-08 | 0.33333 | 2021-07-08 | 0.66667 | S | Controlli Tecnici Apparecchiatura AT
Linea 722 Camerata P - Agip Smist. | LIN | 132 kV | 2021-07-08 | 0.33333 | 2021-07-08 | 0.66667 | S | Controlli Tecnici Apparecchiatura AT
Lin 017 Fossano RT - Ceva RT | LIN | 70 kV | 2021-07-08 | 0.33333 | 2021-08-12 | 0.75 | N | Sostituzione Conduttori
Stallo 120 kV BELMONTE ALL in CP BELMONTE | STL | 132 kV | 2021-07-08 | 0.375 | 2021-07-08 | 0.625 | S | Altre di manutenzioni
Linea 368 Serrasecca - Monteoro | LIN | 150 kV | 2021-07-09 | 0.3125 | 2021-07-09 | 0.6875 | S | Altre di Rinnovo
S/E Gorlago - Congiuntore sbarre 132 kV | STK | 132 kV | 2021-07-09 | 0.33333 | 2021-07-11 | 0.70833 | N | Controlli Tecnici Apparecchiatura AT
S/E Gorlago - Sbarra B2 132 kV | SBA | 132 kV | 2021-07-09 | 0.33333 | 2021-07-11 | 0.70833 | N | Controlli Tecnici Apparecchiatura AT
S/E Gorlago - Parallelo K2 A2-B2 132 kV | STK | 132 kV | 2021-07-09 | 0.33333 | 2021-07-11 | 0.70833 | N | Controlli Tecnici Apparecchiatura AT
L803 Barber.-Pietram.-Firenz.-Roncob. | LIN | 132 kV | 2021-07-09 | 0.33333 | 2021-07-09 | 0.70833 | N | Altre di sviluppo
Tronco - All. Triponzo - Preci | TRC | 132 kV | 2021-07-09 | 0.33333 | 2021-07-18 | 0.70833 | N | Sostituzione Sostegni
Stallo 120 kV BELMONTE ALL in CP ABBADIA | STL | 132 kV | 2021-07-09 | 0.375 | 2021-07-09 | 0.625 | S | Altre di manutenzioni
Linea 0199 Salandra - S. Mauro Forte | LIN | 150 kV | 2021-07-10 | 0.33333 | 2021-08-01 | 0.75 | N | Rinnovo Linea (piu componenti)
Linea 169 Capriati CP - Marzanello | LIN | 150 kV | 2021-07-10 | 0.33333 | 2021-08-29 | 0.75 | N | Verniciatura Sostegni
Sez. sbarra (1)AR 150 kV in CP RIETI Z.I. | SBA | 150 kV | 2021-07-10 | 0.33333 | 2021-07-10 | 0.75 | S | Sostituzione Apparecchiatura AT
S/E Ospiate - stl 296 Musocco | STL | 220 kV | 2021-07-10 | 0.33333 | 2021-07-10 | 0.66667 | S | Controlli Protezioni
Linea 322 Suvereto - Montalto 2 | LIN | 400 kV | 2021-07-11 | 0.29167 | 2021-07-17 | 0.70833 | N | Sostituzione Apparecchiatura AT
L.029 Trofarel.RT-S.Dam.RT cd Villan.RT | LIN | 132 kV | 2021-07-11 | 0.33333 | 2021-07-11 | 0.75 | N | Interferenza Lavori
S/E Brescia Ric. Nord - stl L40 Donegani | STL | 132 kV | 2021-07-11 | 0.33333 | 2021-07-18 | 0.70833 | N | Sostituzione Apparecchiature AT
Linea L40 Donegani - Ric. Nord BS | LIN | 132 kV | 2021-07-11 | 0.33333 | 2021-07-18 | 0.70833 | N | Sostituzione Apparecchiature AT
L447 Anagni-Ferentino-Videoc.-Morolo RT | LIN | 150 kV | 2021-07-11 | 0.33333 | 2021-07-11 | 0.6875 | N | Sostituzione Conduttori
Linea 341 Garigliano - Presenzano | LIN | 400 kV | 2021-07-11 | 0.33333 | 2021-08-03 | 0.75 | N | Sostituzione FdG
S/E Montalto - stl 322 Suvereto 2 | STL | 400 kV | 2021-07-11 | 0.33333 | 2021-07-17 | 0.66667 | N | Sostituzione Apparecchiature AT
Linea 341 Garigliano - Presenzano | LIN | 400 kV | 2021-07-11 | 0.375 | 2021-08-04 | 0.75 | N | Rinnovo stazione
S/E Garigliano - stl 341 Presenzano | STL | 400 kV | 2021-07-11 | 0.375 | 2021-08-04 | 0.66667 | N | Rinnovo stazione
Linea 341 Portotorres 1 - Codrongianos | LIN | 150 kV | 2021-07-12 | 0.3125 | 2021-07-17 | 0.6875 | S | Sostituzione FdG
Linea 347 Guspini - Pabillonis | LIN | 150 kV | 2021-07-12 | 0.3125 | 2021-07-16 | 0.6875 | S | Verniciatura Sostegni
Linea 329 S. Antioco - S. G. Suergiu | LIN | 150 kV | 2021-07-12 | 0.3125 | 2021-07-23 | 0.77083 | N | Sostituzione Isolatori
LINEA UTENZA SARLUX N° 656 | LIN | 150 kV | 2021-07-12 | 0.33333 | 2021-07-13 | 0.75 | S | Controlli Tecnici Apparecchiatura AT
LINEA UTENZA SARLUX N° 656 | LIN | 150 kV | 2021-07-12 | 0.33333 | 2021-07-14 | 0.75 | S | Controlli Protezioni
LINEA UTENZA SARLUX N° 656 | LIN | 150 kV | 2021-07-12 | 0.33333 | 2021-07-14 | 0.75 | S | Lavaggio/siliconatura
Linea 269 Torre Sud - Novartis | LIN | 70 kV | 2021-07-12 | 0.33333 | 2021-07-18 | 0.66667 | N | Altre di Rinnovo
Linea 635 Galatone - Gallipoli | LIN | 150 kV | 2021-07-12 | 0.33333 | 2021-07-16 | 0.66667 | S | Lavaggio Isolatori
S/E Calusia - TR 1 150/20 kV | STT | 150 kV | 2021-07-12 | 0.33333 | 2021-07-16 | 0.66667 | N | Revisione Apparecchiatura AT
S/E Brindisi Sud - ATR 3 380/150 KV | ATR | 150 kV | 2021-07-12 | 0.33333 | 2021-10-08 | 0.75 | N | Altre di rinnovo
S/E Brindisi Sud - Sbarra A2 150 KV | SBA | 150 kV | 2021-07-12 | 0.33333 | 2021-10-08 | 0.75 | N | Altre di rinnovo
S/E Brindisi Sud - Sbarra B2 150 KV | SBA | 150 kV | 2021-07-12 | 0.33333 | 2021-10-08 | 0.75 | N | Altre di rinnovo
Linea 672 S/E Ucria - CP Bronte | LIN | 150 kV | 2021-07-12 | 0.33333 | 2021-07-22 | 0.70833 | N | Sostituzione Sostegni
Linea 690 S/E Mineo -Scordia | LIN | 150 kV | 2021-07-12 | 0.33333 | 2021-07-22 | 0.70833 | N | Sostituzione Conduttori
GALLICANO TRG2 4/8/9 | TRF | 132 kV | 2021-07-12 | 0.33333 | 2021-07-16 | 0.70833 | N | Altre di Manutenzione
SE Mirandola RT - stl 004F Crevalcore RT | STL | 132 kV | 2021-07-12 | 0.33333 | 2021-07-16 | 0.70833 | N | Sostituzione Apparecchiatura AT
Linea 004 Mirandola RT-Crevalcore RT | LIN | 132 kV | 2021-07-12 | 0.33333 | 2021-08-01 | 0.70833 | N | Sostituzione Conduttore
S/E Brescia Iveco - Parallelo K 132kV | STK | 132 kV | 2021-07-12 | 0.33333 | 2021-07-13 | 0.70833 | N | Altre di rinnovo
S/E Bovisio - Parallelo K1 A1-B1 132 kV | STK | 132 kV | 2021-07-12 | 0.33333 | 2021-07-16 | 0.70833 | N | Sostituzione Protezione
S/E Azotati-stl 728 Villabona cd Staz. I | STL | 132 kV | 2021-07-12 | 0.33333 | 2021-07-16 | 0.6875 | N | Controlli Tecnici Apparecchiatura AT
L728 Azotati-Villabona cd Malcont.e St.I | LIN | 132 kV | 2021-07-12 | 0.33333 | 2021-07-23 | 0.6875 | N | Sostituzione Isolatori
Linea 284 Azotati-Malcontenta | LIN | 220 kV | 2021-07-12 | 0.33333 | 2021-07-23 | 0.6875 | N | Sostituzione Isolatori
S/E Falconara Api - stl 167 Camerata P 2 | STL | 132 kV | 2021-07-12 | 0.33333 | 2021-07-12 | 0.66667 | S | Controlli Protezioni
Linea 150 kV S/E Rotello - CP Rotello | LIN | 150 kV | 2021-07-12 | 0.33333 | 2021-07-13 | 0.66667 | N | Sostituzione Conduttore
S/E Cappuccini - stl 153 Camerino | STL | 132 kV | 2021-07-12 | 0.33333 | 2021-07-15 | 0.66667 | S | Controlli Tecnici Apparecchiatura AT
S/E Fano - Condensatori 2 120kV - 54MVAR | RIF | 132 kV | 2021-07-12 | 0.33333 | 2021-07-16 | 0.66667 | N | Revisione Apparecchiatura AT
Linea F70 Loreto RT - Porto S Giorgio RT | LIN | 132 kV | 2021-07-12 | 0.33333 | 2021-07-25 | 0.66667 | N | Sostituzione Sostegno
S/E Bovisio - Reattore1 380 KV | RIF | 400 kV | 2021-07-12 | 0.33333 | 2021-07-16 | 0.70833 | N | Controlli Tecnici Apparecchiatura AT
Brindisi Nord Sincrono 3 | SYN | 20 kV | 2021-07-12 | 0.33333 | 2021-07-25 | 0.83333 | N | Altre di Manutenzione
DEMONTE Stl VINADIO 2 132 kV | STL | 132 kV | 2021-07-12 | 0.33333 | 2021-07-16 | 0.70833 | N | Altre di Manutenzione
DEMONTE Stl S.ROCCO 1 132 kV | STL | 132 kV | 2021-07-12 | 0.33333 | 2021-07-16 | 0.70833 | N | Altre di Manutenzione
S/E Valenza RT - stl 034 S/E Mortara RT | STL | 132 kV | 2021-07-12 | 0.33333 | 2021-07-16 | 0.70833 | S | Controlli Tecnici Apparecchiatura AT
Linea 827 Avenza-Massa FS | LIN | 132 kV | 2021-07-12 | 0.33333 | 2021-07-30 | 0.70833 | N | Sostituzione Conduttori
Linea 769 S/E Chiari - Cp Palazzolo | LIN | 132 kV | 2021-07-12 | 0.33333 | 2021-07-16 | 0.66667 | S | Controlli di legge
S/E Chiari - stl 769 Palazzolo | STL | 132 kV | 2021-07-12 | 0.33333 | 2021-07-16 | 0.66667 | S | Controlli di legge
S/E Vado Ligure - Sbarra A 132 kV | SBA | 132 kV | 2021-07-12 | 0.33333 | 2021-07-12 | 0.66667 | N | Controlli Tecnici Apparecchiatura AT
S/E Vado L. - stl DESOLFORATORE 3 | STT | 132 kV | 2021-07-12 | 0.33333 | 2021-07-13 | 0.66667 | N | Controlli Tecnici Apparecchiatura AT
S/E Camerata P - stl 167 Falconara Api | STL | 132 kV | 2021-07-12 | 0.33333 | 2021-07-16 | 0.66667 | N | Controlli di legge
Linea 099 Cp Gorla - Cs Foroni | LIN | 132 kV | 2021-07-12 | 0.33333 | 2021-07-28 | 0.66667 | N | Interferenza Linea
Stallo 132 kV 099 in CP FORONI ACCIA | STL | 132 kV | 2021-07-12 | 0.33333 | 2021-07-28 | 0.66667 | N | Sostituzione Apparecchiatura AT
Linea 167 Falconara Api - Camerata P. 2 | LIN | 132 kV | 2021-07-12 | 0.33333 | 2021-07-16 | 0.66667 | N | Controlli di legge
Linea 399 Camin - C.N.R. | LIN | 400 kV | 2021-07-12 | 0.33333 | 2021-07-16 | 0.6875 | N | Sostituzione Apparecchiature AT
S/E Selargius - Sbarra A 220 kV | SBA | 220 kV | 2021-07-12 | 0.33333 | 2021-07-13 | 0.66667 | S | Interferenza Lavori
S/E Selargius - Parallelo K 220 kV | STK | 220 kV | 2021-07-12 | 0.33333 | 2021-07-15 | 0.66667 | S | Controlli Tecnici Apparecchiatura AT
S/E Roma Ovest - Sbarra A1 150 KV | SBA | 150 kV | 2021-07-12 | 0.33333 | 2021-07-13 | 0.66667 | S | Controlli Tecnici Apparecchiatura AT
roma o. stl 150 kV Primavalle | STL | 150 kV | 2021-07-12 | 0.33333 | 2021-07-16 | 0.66667 | S | Controlli Tecnici Apparecchiatura AT
S/E Falconara Api - stl 167 Camerata P 2 | STL | 132 kV | 2021-07-12 | 0.33333 | 2021-07-16 | 0.66667 | N | Sostituzione Protezioni
S/E Fratta - stl Secondigliano | STL | 220 kV | 2021-07-12 | 0.33333 | 2021-07-16 | 0.625 | S | Controlli Tecnici Apparecchiatura AT
S/E Fiumesanto - Parallelo K 150 kV | STK | 150 kV | 2021-07-12 | 0.33333 | 2021-07-15 | 0.66667 | S | Controlli Tecnici Apparecchiatura AT
S/E Fiumesanto - Sbarra A 150 kV | SBA | 150 kV | 2021-07-12 | 0.33333 | 2021-07-13 | 0.66667 | S | Controlli Tecnici Apparecchiatura AT
S/E Fiumesanto - Sbarra A 150 kV | SBA | 150 kV | 2021-07-12 | 0.33333 | 2021-07-13 | 0.66667 | S | Interferenza Lavori
S/E Brescia Iveco - Parallelo K 132kV | STK | 132 kV | 2021-07-12 | 0.33333 | 2021-07-13 | 0.70833 | N | Controlli Protezioni
LINEA 132 KV N.028 PAGANICO-MURCI | LIN | 132 kV | 2021-07-12 | 0.33333 | 2021-07-16 | 0.66667 | N | Controlli Tecnici Linea
S/E Lacchiarella - stl 551 Vaiano V. | STL | 132 kV | 2021-07-12 | 0.33333 | 2021-07-16 | 0.66667 | N | Sostituzione Apparecchiature AT
Linea 607 Fermignano - Furlo | LIN | 132 kV | 2021-07-12 | 0.33333 | 2021-07-16 | 0.70833 | N | Sostituzione FdG
S/E La Spezia - Sbarra B 380 kV | SBA | 400 kV | 2021-07-12 | 0.33333 | 2021-07-16 | 0.66667 | N | Altre di manutenzioni
S/E Suvereto - stl 322 Montalto 2 | STL | 400 kV | 2021-07-12 | 0.33333 | 2021-07-13 | 0.66667 | N | Controlli Protezioni
S/E MONTEFERRANTE stl 879 Carunchio | STL | 150 kV | 2021-07-12 | 0.33333 | 2021-07-16 | 0.66667 | N | Rinnovo Stallo
Linea 879 Monteferrante - Carunchio | LIN | 150 kV | 2021-07-12 | 0.33333 | 2021-07-16 | 0.70833 | N | Altri investimenti
Stallo 150 kV 611TAL in CP OVODDA | STL | 150 kV | 2021-07-12 | 0.35417 | 2021-07-14 | 0.77083 | S | Altre di manutenzioni
S/E PIAN ROCCA - STL TRG1 LATO 132 KV | STT | 132 kV | 2021-07-12 | 0.35417 | 2021-07-14 | 0.66667 | N | Controlli Tecnici Apparecchiatura AT
Linea 086 Ischitella - S.G. Rotondo | LIN | 150 kV | 2021-07-12 | 0.375 | 2021-07-16 | 0.66667 | S | Sostituzione morsetteria
S/E Presenzano - stl 341 Garigliano | STL | 400 kV | 2021-07-12 | 0.375 | 2021-07-16 | 0.70833 | N | Sostituzione Apparecchiatura AT
S/E Larderello - Sbarra B 132 kV | SBA | 132 kV | 2021-07-12 | 0.41667 | 2021-07-14 | 0.5 | N | Interferenza Lavori
Linea 041 Riparbella RFI - SE Larderello | LIN | 132 kV | 2021-07-12 | 0.41667 | 2021-07-16 | 0.625 | N | Interferenza Lavori
S/E Fano - Condensatori 2 120kV - 54MVAR | RIF | 132 kV | 2021-07-13 | 0.33333 | 2021-07-13 | 0.66667 | S | Riparazione Apparecchiatura AT
S/E Valenza RT -Sbarra A 132 kV | SBA | 132 kV | 2021-07-13 | 0.33333 | 2021-07-13 | 0.70833 | N | Controlli Tecnici Apparecchiatura AT
S/E Marghera Azotati - Sbarra A 132 kV | SBA | 132 kV | 2021-07-13 | 0.33333 | 2021-07-13 | 0.6875 | S | Controlli Tecnici Apparecchiatura AT
SE Incisa-stl 047 Rifredi RT cd Compiobb | STL | 132 kV | 2021-07-13 | 0.33333 | 2021-07-15 | 0.66667 | N | Sostituzione Apparecchiature AT
S/E Fratta - Sbarra B 220 KV | SBA | 220 kV | 2021-07-13 | 0.33333 | 2021-07-13 | 0.625 | S | Controlli Tecnici Apparecchiatura AT
S/E Fano - ATR 3 380/120 kV 250 MVA | ATR | 132 kV | 2021-07-13 | 0.33333 | 2021-07-16 | 0.66667 | S | Controlli Protezioni
S/E Vado Ligure - Sbarra B 132 kV | SBA | 132 kV | 2021-07-13 | 0.33333 | 2021-07-13 | 0.66667 | N | Controlli Tecnici Apparecchiatura AT
S/E Popoli - stl 858 Bussi Sm. cd Aus | STL | 150 kV | 2021-07-13 | 0.375 | 2021-07-16 | 0.625 | S | Controlli Tecnici Apparecchiatura AT
S/E Feroleto - ATR 1 380/150 KV | ATR | 150 kV | 2021-07-14 | 0.33333 | 2021-07-16 | 0.66667 | N | Revisione Apparecchiatura AT
S/E Marghera Azotati - Sbarra B 132 kV | SBA | 132 kV | 2021-07-14 | 0.33333 | 2021-07-14 | 0.6875 | S | Controlli Tecnici Apparecchiatura AT
S/E Popoli - Sbarra A 150 KV | SBA | 150 kV | 2021-07-14 | 0.33333 | 2021-07-14 | 0.66667 | S | Interferenza Lavori
S/E Selargius - Sbarra B 220 kV | SBA | 220 kV | 2021-07-14 | 0.33333 | 2021-07-15 | 0.66667 | S | Interferenza Lavori
S/E Roma Ovest - Sbarra B1 150 KV | SBA | 150 kV | 2021-07-14 | 0.33333 | 2021-07-15 | 0.66667 | S | Controlli Tecnici Apparecchiatura AT
S/E Fratta - Sbarra A 220 KV | SBA | 220 kV | 2021-07-14 | 0.33333 | 2021-07-14 | 0.625 | S | Controlli Tecnici Apparecchiatura AT
S/E Fiumesanto - Sbarra B 150 kV | SBA | 150 kV | 2021-07-14 | 0.33333 | 2021-07-15 | 0.66667 | S | Interferenza Lavori
S/E Fiumesanto - Sbarra B 150 kV | SBA | 150 kV | 2021-07-14 | 0.33333 | 2021-07-15 | 0.66667 | S | Controlli Tecnici Apparecchiatura AT
S/E Azotati -ATR203 220/132kV 150MVA | ATR | 132 kV | 2021-07-14 | 0.35417 | 2021-07-23 | 0.6875 | N | Controlli Tecnici Apparecchiatura AT
Stallo 120 kV P. S.ELPIDIO in CP CIVITANOVA | STL | 132 kV | 2021-07-14 | 0.375 | 2021-07-14 | 0.625 | S | Altre di manutenzioni
S/E Udine Ovest - Parallelo K 130 kV | STK | 132 kV | 2021-07-14 | 0.375 | 2021-07-14 | 0.70833 | S | Controlli Protezioni
S/E Larderello - Sbarra A2 132 kV | SBA | 132 kV | 2021-07-14 | 0.54167 | 2021-07-16 | 0.625 | N | Interferenza Lavori
S/E Larderello - Sbarra A2 132 kV | SBA | 132 kV | 2021-07-14 | 0.54167 | 2021-07-16 | 0.625 | N | Interferenza Lavori
L728 Azotati-Villabona cd Malcont.e St.I | LIN | 132 kV | 2021-07-15 | 0.33333 | 2021-07-15 | 0.6875 | S | Controlli Tecnici Apparecchiatura AT
Stallo 132 kV 763 in CP CONCESIO | STL | 132 kV | 2021-07-15 | 0.33333 | 2021-07-24 | 0.70833 | N | Sostituzione Apparecchiatura AT
Linea 763 CP Concesio - CP Gussago | LIN | 132 kV | 2021-07-15 | 0.33333 | 2021-07-24 | 0.70833 | N | Interferenza Linea
Linea 272 S/E Fratta - Secondigliano | LIN | 220 kV | 2021-07-15 | 0.33333 | 2021-07-15 | 0.625 | S | Controlli Tecnici Apparecchiatura AT
S/E Popoli - Sbarra B 150 KV | SBA | 150 kV | 2021-07-15 | 0.33333 | 2021-07-15 | 0.66667 | S | Interferenza Lavori
S/E Bussoleno RT-stl 582 Condove-Beltram | STL | 132 kV | 2021-07-15 | 0.33333 | 2021-07-28 | 0.66667 | N | Altre di sviluppo
S/E Candia - Condensatori 1 120kV-50MVAR | RIF | 132 kV | 2021-07-15 | 0.33333 | 2021-07-16 | 0.66667 | S | Controlli Protezioni
S/E BUSSI SM. - STL 858 POPOLI DER. AUSIMONT | STL | 150 kV | 2021-07-15 | 0.375 | 2021-07-16 | 0.625 | S | Controlli Protezioni
S/E Udine Ovest -stl 008 Casarsa | STL | 132 kV | 2021-07-15 | 0.375 | 2021-07-15 | 0.70833 | S | Controlli Protezioni
Linea 946 Valina - Chievolis | LIN | 132 kV | 2021-07-16 | 0.33333 | 2021-07-30 | 0.70833 | N | Sostituzione Conduttore
S.MARIA Stl LE PIANE 132 kV | STL | 132 kV | 2021-07-16 | 0.33333 | 2021-10-28 | 0.70833 | N | Altre di Manutenzione
S.MARIA Stl BRASIMONE 132 kV | STL | 132 kV | 2021-07-16 | 0.33333 | 2021-07-19 | 0.70833 | N | Verifica Impianto di Terra Sostegni - Controlli
Linea Popoli - Bussi Sm. -Der. Ausimont | LIN | 150 kV | 2021-07-16 | 0.33333 | 2021-07-16 | 0.66667 | S | Interferenza Lavori
S.MARIA Stl BRASIMONE 132 kV | STL | 132 kV | 2021-07-16 | 0.33333 | 2021-10-28 | 0.70833 | N | Altre di Manutenzione
S.MARIA TRG1 4/8/9 | TRF | 132 kV | 2021-07-16 | 0.33333 | 2021-10-28 | 0.70833 | N | Altre di Manutenzione
Lin 034 Mortara RT - Valenza RT | LIN | 132 kV | 2021-07-16 | 0.33333 | 2021-07-16 | 0.70833 | N | Interferenza Lavori
S.MARIA SBARRA 132 kV A | SBA | 132 kV | 2021-07-16 | 0.33333 | 2021-10-28 | 0.70833 | N | Altre di Manutenzione
S/E Bistagno - stl 263 Casanova | STL | 220 kV | 2021-07-17 | 0.33333 | 2021-08-13 | 0.66667 | N | Rinnovo stazione
Linea 263 Casanova - Bistagno | LIN | 220 kV | 2021-07-17 | 0.33333 | 2021-07-18 | 0.66667 | N | Rinnovo stazione
Linea 264 Bistagno - Erzelli | LIN | 220 kV | 2021-07-17 | 0.33333 | 2021-07-18 | 0.66667 | N | Rinnovo stazione
Linea 880 V.S.Maria - Monteferrante | LIN | 150 kV | 2021-07-17 | 0.33333 | 2021-07-25 | 0.70833 | N | Altri investimenti
Linea 712 Furlo - S.Lazzaro | LIN | 132 kV | 2021-07-17 | 0.33333 | 2021-07-21 | 0.70833 | N | Sostituzione FdG
Linea 655 Sassuolo - Pavullo | LIN | 132 kV | 2021-07-18 | 0.33333 | 2021-08-01 | 0.70833 | N | Sostituzione Conduttori
Linea F41 Fara Sabina RT - S. Oreste RT | LIN | 132 kV | 2021-07-18 | 0.33333 | 2021-07-18 | 0.66667 | S | Altre di Rinnovo
Linea F21 Capena RT - Gallese RT | LIN | 132 kV | 2021-07-18 | 0.33333 | 2021-07-18 | 0.66667 | S | Altre di Rinnovo
S/E Andria - Reattore 380 KV | RIF | 400 kV | 2021-07-19 | 0 | 2021-07-23 | 0 | N | Revisione Apparecchiatura AT
CAIRO CEN TRG1 4/9 | TRF | 132 kV | 2021-07-19 | 0 | 2021-07-23 | 0.99931 | N | Sostituzione Apparecchiatura AT
CAIRO CEN SBARRA 132 kV A | SBA | 132 kV | 2021-07-19 | 0 | 2021-07-23 | 0.99931 | N | Sostituzione Apparecchiatura AT
ISOLA SERAFINI TRG4 4/9 | TRF | 132 kV | 2021-07-19 | 0 | 2021-08-04 | 0.99931 | N | Controlli Tecnici Apparecchiatura AT
220 kV Gabi-Mörel/Serra (Simplon) | STL | 220 kV | 2021-07-19 | 0.29167 | 2021-07-22 | 0.70833 | N | Richiesto da Swissgrid
Linea 220 kV PALLANZENO-SERRA 227 | LIN | 220 kV | 2021-07-19 | 0.29167 | 2021-07-19 | 0.33333 | N | Richiesto da Swissgrid
Linea 220 kV Avegno-Magadino | LIN | 220 kV | 2021-07-19 | 0.29167 | 2021-07-23 | 0.70833 | N | Richiesto da Swissgrid
Linea 347 Guspini - Pabillonis | LIN | 150 kV | 2021-07-19 | 0.3125 | 2021-07-23 | 0.6875 | S | Verniciatura Sostegni
Linea 341 Portotorres 1 - Codrongianos | LIN | 150 kV | 2021-07-19 | 0.3125 | 2021-07-24 | 0.6875 | S | Sostituzione FdG
Linea F27 Ceprano - S. Giovanni RT | LIN | 150 kV | 2021-07-19 | 0.33333 | 2021-07-23 | 0.66667 | N | Interferenza Lavori
S/E Ceprano - stl F27 S. Giovanni RT | STL | 150 kV | 2021-07-19 | 0.33333 | 2021-07-23 | 0.66667 | N | Altre di rinnovo
Linea 215 Soverzene - Lienz | LIN | 220 kV | 2021-07-19 | 0.33333 | 2021-08-10 | 0.70833 | N | Variante Linea
S/E Maida - Sbarra A 150 KV | SBA | 150 kV | 2021-07-19 | 0.33333 | 2021-07-19 | 0.66667 | S | Controlli Tecnici Apparecchiatura AT
S/E Maida - Stl S. Floro Girifalco | STL | 150 kV | 2021-07-19 | 0.33333 | 2021-07-23 | 0.66667 | S | Controlli Tecnici Apparecchiatura AT
S/E Maida - Stl S. Floro Girifalco | STL | 150 kV | 2021-07-19 | 0.33333 | 2021-07-23 | 0.66667 | S | Controlli Protezioni
Linea F33 S. Oreste RT - CP Soratte | LIN | 132 kV | 2021-07-19 | 0.33333 | 2021-07-25 | 0.66667 | N | Sostituzione FdG
ISOLA SERAFINI SBARRA 132 kV A | SBA | 132 kV | 2021-07-19 | 0.33333 | 2021-08-04 | 0.70833 | N | Controlli Tecnici Apparecchiatura AT
ISOLA SERAFINI Stl IS.SER.ALL 132 kV | STL | 132 kV | 2021-07-19 | 0.33333 | 2021-08-04 | 0.70833 | N | Controlli Tecnici Apparecchiatura AT
ISOLA SERAFINI Stl MONTICELLI 132 kV | STL | 132 kV | 2021-07-19 | 0.33333 | 2021-08-04 | 0.70833 | N | Controlli Tecnici Apparecchiatura AT
L659 cp S.Stefano-c.le Isola Ser.-TAMOIL | LIN | 132 kV | 2021-07-19 | 0.33333 | 2021-08-01 | 0.70833 | N | Sostituzione FdG
ISOLA SERAFINI SBARRA 132 kV TR SB. A1 | SBA | 132 kV | 2021-07-19 | 0.33333 | 2021-08-04 | 0.70833 | N | Controlli Tecnici Apparecchiatura AT
ISOLA SERAFINI SBARRA 132 kV TR SB. A2 | SBA | 132 kV | 2021-07-19 | 0.33333 | 2021-08-04 | 0.70833 | N | Controlli Tecnici Apparecchiatura AT
ISOLA SERAFINI TRG1 4/9 | TRF | 132 kV | 2021-07-19 | 0.33333 | 2021-08-04 | 0.70833 | N | Controlli Tecnici Apparecchiatura AT
ISOLA SERAFINI TRG2 4/9 | TRF | 132 kV | 2021-07-19 | 0.33333 | 2021-08-04 | 0.70833 | N | Controlli Tecnici Apparecchiatura AT
ISOLA SERAFINI TRG3 4/9 | TRF | 132 kV | 2021-07-19 | 0.33333 | 2021-08-04 | 0.70833 | N | Controlli Tecnici Apparecchiatura AT
Lin G08 S.Colombano RT-Sestri Levante RT | LIN | 70 kV | 2021-07-19 | 0.33333 | 2021-07-21 | 0.66667 | N | Controlli di legge
Linea 756 Demonte - San Giacomo - Fedio | LIN | 132 kV | 2021-07-19 | 0.33333 | 2021-07-24 | 0.66667 | N | Sostituzione Armamenti
LINEA 215 SOVERZENE - LIENZ | LIN | 220 kV | 2021-07-19 | 0.33333 | 2021-07-22 | 0.70833 | S | Richiesto da APG
PST21 | STT | 220 kV | 2021-07-19 | 0.33333 | 2021-07-22 | 0.70833 | S | Richiesto da APG
Linea CV1-V14 Bressanone-Bress.CP-Chiusa | LIN | 132 kV | 2021-07-19 | 0.33333 | 2021-07-19 | 0.66667 | N | Altre di rinnovo
Linea V15 Cardano - Chiusa | LIN | 132 kV | 2021-07-19 | 0.33333 | 2021-07-19 | 0.66667 | N | Altre di rinnovo
SE Chiusa - stl V15 Cardano | STL | 132 kV | 2021-07-19 | 0.33333 | 2021-07-29 | 0.66667 | N | Altre di rinnovo
S/E MONTEFERRANTE stl 880 Villa S. Maria | STL | 150 kV | 2021-07-19 | 0.33333 | 2021-07-19 | 0.66667 | S | Controlli Protezioni
s/e m.ferrante stl c.le monteferrante | STL | 150 kV | 2021-07-19 | 0.33333 | 2021-07-23 | 0.66667 | N | Rinnovo Stallo
S/E MONTEFERRANTE stl 880 Villa S. Maria | STL | 150 kV | 2021-07-19 | 0.33333 | 2021-07-23 | 0.66667 | N | Rinnovo Stallo
S/E Fiumesanto - Sbarra A 380 kV | SBA | 400 kV | 2021-07-19 | 0.33333 | 2021-07-20 | 0.66667 | S | Interferenza Lavori
Linea 400 kV n°010 FIUMESANTO SAPEI1 | LIN | 400 kV | 2021-07-19 | 0.33333 | 2021-07-22 | 0.66667 | S | Interferenza Lavori
S/E FIUMESANTO STL 010 SA.PE.I.1 | STL | 400 kV | 2021-07-19 | 0.33333 | 2021-07-22 | 0.66667 | S | Controlli Tecnici Apparecchiatura AT
S/E SAPEI FiumeS. Polo1 - 1° Filtro | RIF | 400 kV | 2021-07-19 | 0.33333 | 2021-08-06 | 0.66667 | N | Controlli Tecnici Apparecchiatura AT
S/E SAPEI FiumeS. Polo1 - 2° Filtro | RIF | 400 kV | 2021-07-19 | 0.33333 | 2021-08-06 | 0.66667 | N | Controlli Tecnici Apparecchiatura AT
S/E SAPEI FiumeS. Polo1 - 3° Filtro | RIF | 400 kV | 2021-07-19 | 0.33333 | 2021-08-06 | 0.66667 | N | Controlli Tecnici Apparecchiatura AT
S/E Calusia - stl 127 Timpagrande 1 | STL | 150 kV | 2021-07-19 | 0.33333 | 2021-07-21 | 0.66667 | N | Sostituzione Apparecchiature AT
Linea 917 S/E Galatina - Porto Cesareo | LIN | 150 kV | 2021-07-19 | 0.33333 | 2021-07-23 | 0.66667 | S | Lavaggio Isolatori
S/E Castel di Lucio - Sbarre A 150 KV | SBA | 150 kV | 2021-07-19 | 0.33333 | 2021-07-25 | 0.66667 | N | Sostituzione SPCC
S/E Villab.-stl 728 Marghera 1° cd Malco | STL | 132 kV | 2021-07-19 | 0.33333 | 2021-07-23 | 0.6875 | N | Sostituzione Apparecchiature AT
S/E Azotati - stl 284 Malcontenta | STL | 220 kV | 2021-07-19 | 0.33333 | 2021-07-23 | 0.6875 | N | Controlli Tecnici Apparecchiatura AT
S/E PIAN ROCCA - STL TRG2 LATO 132 KV | STT | 132 kV | 2021-07-19 | 0.33333 | 2021-07-21 | 0.66667 | N | Controlli Tecnici Apparecchiatura AT
Linea 655 Sassuolo - Pavullo | LIN | 132 kV | 2021-07-19 | 0.33333 | 2021-07-23 | 0.70833 | N | Controlli Tecnici Linea
S/E Turbigo - stl 435 C.P. Legnano | STL | 132 kV | 2021-07-19 | 0.33333 | 2021-07-23 | 0.70833 | N | Sostituzione Protezioni
Linea 296 S/E Ospiate - S/E Musocco | LIN | 220 kV | 2021-07-19 | 0.33333 | 2021-07-23 | 0.70833 | N | Controlli Tecnici Apparecchiatura AT
S/E Musocco - stl 296 Ospiate | STL | 220 kV | 2021-07-19 | 0.33333 | 2021-07-23 | 0.70833 | N | Controlli Tecnici Apparecchiatura AT
Linea 284 Azotati-Malcontenta | LIN | 220 kV | 2021-07-19 | 0.33333 | 2021-07-23 | 0.6875 | N | Altre di manutenzioni
DEMONTE Stl S.GIA-FEDIO 132 kV | STL | 132 kV | 2021-07-19 | 0.33333 | 2021-07-23 | 0.70833 | N | Altre di Manutenzione
S.GIACOMO TO Stl FEDIO-DEMON 132 kV | STL | 132 kV | 2021-07-19 | 0.33333 | 2021-07-23 | 0.70833 | N | Altre di Manutenzione
Linea 897 Avezzano ZI-Canistro Sez.(CNK) | LIN | 150 kV | 2021-07-19 | 0.33333 | 2021-07-30 | 0.66667 | N | Sostituzione FdG
S/E Fano ET - stl 707 S.Colomba CP | STL | 132 kV | 2021-07-19 | 0.33333 | 2021-07-19 | 0.66667 | S | Controlli Protezioni
S/E Falconara - stl M13 Gassif.1 | STL | 132 kV | 2021-07-19 | 0.33333 | 2021-07-19 | 0.66667 | S | Controlli Protezioni
Linea 897 Avezzano ZI-Canistro Sez.(CNK) | LIN | 150 kV | 2021-07-19 | 0.33333 | 2021-07-30 | 0.66667 | N | Altre di Rinnovo
Linea 734 Gualdo Tadino - Fabriano | LIN | 132 kV | 2021-07-19 | 0.33333 | 2021-08-14 | 0.66667 | N | Altri investimenti
Brindisi Nord Sincrono 4 | SYN | 20 kV | 2021-07-19 | 0.33333 | 2021-08-01 | 0.83333 | N | Altre di Manutenzione
S/E Latina SAPEI-TR CONVERSIONE POLO1 | STT | 400 kV | 2021-07-19 | 0.33333 | 2021-08-06 | 0.66667 | N | Revisione Apparecchiatura AT
S/E Latina - Parallelo K 380 KV | STK | 400 kV | 2021-07-19 | 0.33333 | 2021-07-30 | 0.66667 | N | Sostituzione Apparecchiature AT
Lin 025 Novi S.Bovo RT - Solero RT | LIN | 132 kV | 2021-07-19 | 0.33333 | 2021-07-23 | 0.70833 | N | Interferenza Linea
L.G27 Novi S.Bovo RT-Arquata Scrivia RT | LIN | 132 kV | 2021-07-19 | 0.33333 | 2021-07-26 | 0.70833 | N | Interferenza Linea
S/E Novi S.Bovo RT -Sbarra A 132 kV | SBA | 132 kV | 2021-07-19 | 0.33333 | 2021-07-26 | 0.70833 | N | Altre di rinnovo
L.G27 Novi S.Bovo RT-Arquata Scrivia RT | LIN | 132 kV | 2021-07-19 | 0.33333 | 2021-08-08 | 0.70833 | N | Sostituzione Armamenti
SSE Ponte S.M. RT - stl 028 Desenz RT | STL | 132 kV | 2021-07-19 | 0.33333 | 2021-07-22 | 0.70833 | N | Controlli di legge
Lin 028 Ponte S.Marco RT-Desenzano G.RT | LIN | 132 kV | 2021-07-19 | 0.33333 | 2021-07-22 | 0.70833 | N | Controlli di legge
S/E Brescia R.XXV Apr. - stl L42 Ric. N. | STL | 132 kV | 2021-07-19 | 0.33333 | 2021-07-19 | 0.70833 | N | Controlli Protezioni
S/E Santa Lucia - ATR B 380/220 | ATR | 220 kV | 2021-07-19 | 0.33333 | 2021-07-23 | 0.66667 | S | Controlli Tecnici Apparecchiatura AT
S/E Santa Lucia - Sbarra A 220 KV | SBA | 220 kV | 2021-07-19 | 0.33333 | 2021-07-20 | 0.66667 | S | Controlli Tecnici Apparecchiatura AT
S/E Forlì - Reattore 400 Kv - 258 MVAR | RIF | 400 kV | 2021-07-19 | 0.35417 | 2021-07-23 | 0.66667 | N | Controlli Tecnici Apparecchiatura AT
Stallo 150 kV 629BNO in CP OVODDA | STL | 150 kV | 2021-07-19 | 0.35417 | 2021-07-23 | 0.77083 | N | Altre di manutenzioni
MORINO Stl BALSORANO 150 kV | STL | 150 kV | 2021-07-19 | 0.375 | 2021-07-21 | 0.58333 | S | Revisione Apparecchiatura AT
Stallo 132 kV 523 in CP CROSIO | STL | 132 kV | 2021-07-19 | 0.375 | 2021-07-23 | 0.625 | S | Controlli di legge
Linea 523 Cp Crosio - Cp Varano B. | LIN | 132 kV | 2021-07-19 | 0.375 | 2021-07-23 | 0.625 | S | Altre di manutenzioni
S/E MONTEFERRANTE stl 880 Villa S. Maria | STL | 150 kV | 2021-07-19 | 0.375 | 2021-07-23 | 0.625 | N | Revisione Apparecchiatura AT
S/E Pettino - stl 862 Torrione | STL | 150 kV | 2021-07-19 | 0.375 | 2021-07-19 | 0.625 | S | Controlli Protezioni
Linea 120 kV - PRECI - VISSO | LIN | 132 kV | 2021-07-19 | 0.41667 | 2021-08-08 | 0.70833 | N | Rinnovo Linea (piu componenti)
S/E Marghera Azotati - Sbarra A 220 kV | SBA | 220 kV | 2021-07-20 | 0.33333 | 2021-07-20 | 0.6875 | S | Controlli Tecnici Apparecchiatura AT
S/E Musocco - Sbarra B 220 kV | SBA | 220 kV | 2021-07-20 | 0.33333 | 2021-07-21 | 0.70833 | N | Controlli Tecnici Apparecchiatura AT
S/E Villavalle - stl F64 Giuncano RT | STL | 132 kV | 2021-07-20 | 0.33333 | 2021-07-22 | 0.66667 | S | Controlli Protezioni
S/E Maida - Sbarra B 150 KV | SBA | 150 kV | 2021-07-20 | 0.33333 | 2021-07-20 | 0.66667 | S | Controlli Tecnici Apparecchiatura AT
S/E Monteferrante - Sbarra 150 kV | SBA | 150 kV | 2021-07-20 | 0.33333 | 2021-07-20 | 0.66667 | S | Rinnovo Stallo
SE Renacci - stl F68 SE Ponticino | STL | 132 kV | 2021-07-20 | 0.33333 | 2021-07-22 | 0.66667 | N | Sostituzione Apparecchiature AT
Linea 132 kV - CALALZO-ZUEL | LIN | 132 kV | 2021-07-20 | 0.33333 | 2021-07-23 | 0.70833 | N | Controlli di legge
L 558 Cotilia-Scoppito cd Sigillo-Leones | LIN | 150 kV | 2021-07-20 | 0.33333 | 2021-09-18 | 0.70833 | N | Sostituzione Conduttore
S\E Meduno-stl.945 Chievolis | STL | 132 kV | 2021-07-20 | 0.375 | 2021-07-21 | 0.70833 | S | Controlli Protezioni
Linea 918 Rosone - Telessio | LIN | 132 kV | 2021-07-20 | 0.375 | 2021-07-23 | 0.75 | N | Altre di manutenzioni
S/E Fiumesanto - Sbarra B 380 kV | SBA | 400 kV | 2021-07-21 | 0.33333 | 2021-07-22 | 0.66667 | S | Interferenza Lavori
S/E Monteferrante - Sbarra 150 kV | SBA | 150 kV | 2021-07-21 | 0.33333 | 2021-07-21 | 0.66667 | S | Rinnovo Stallo
Linea 012 Acri - Rossano | LIN | 150 kV | 2021-07-21 | 0.33333 | 2021-07-23 | 0.64583 | N | Interferenza Lavori
S/E Rossano - stl 012 Acri | STL | 150 kV | 2021-07-21 | 0.33333 | 2021-07-23 | 0.64583 | N | Sostituzione Apparecchiature AT
S/E Feroleto - Sbarra A 150 KV | SBA | 150 kV | 2021-07-21 | 0.33333 | 2021-07-23 | 0.66667 | S | Controlli Tecnici Apparecchiatura AT
S/E Dugale - Parallelo K 220 kV | STK | 220 kV | 2021-07-21 | 0.33333 | 2021-07-22 | 0.66667 | S | Controlli Protezioni
TORRITE STL 132 KV N.504 BARGA | STL | 132 kV | 2021-07-21 | 0.33333 | 2021-07-23 | 0.70833 | N | Altre di Manutenzione
Linea 296 S/E Ospiate - S/E Musocco | LIN | 220 kV | 2021-07-21 | 0.33333 | 2021-07-23 | 0.75 | N | Altre di sviluppo
S/E Santa Lucia - Sbarra B 220 KV | SBA | 220 kV | 2021-07-21 | 0.33333 | 2021-07-22 | 0.66667 | S | Controlli Tecnici Apparecchiatura AT
MARRA TRG2 4/8/9 | TRF | 132 kV | 2021-07-21 | 0.33333 | 2021-07-26 | 0.70833 | N | Controlli Tecnici Apparecchiatura AT
Linea 757 Demonte - San Rocco 1 | LIN | 132 kV | 2021-07-21 | 0.33333 | 2021-07-22 | 0.66667 | N | Interferenza Linea
Stallo 120 kV BELMONTE in CP FERMO Z.I. | STL | 132 kV | 2021-07-21 | 0.375 | 2021-07-21 | 0.625 | S | Altre di manutenzioni
S/E Musocco - Sbarra A 220 kV | SBA | 220 kV | 2021-07-22 | 0.33333 | 2021-07-23 | 0.70833 | N | Controlli Tecnici Apparecchiatura AT
Linea 284 Azotati-Malcontenta | LIN | 220 kV | 2021-07-22 | 0.33333 | 2021-07-22 | 0.6875 | S | Controlli Tecnici Apparecchiatura AT
S/E Meduno-stl 439 Maniago | STL | 132 kV | 2021-07-22 | 0.375 | 2021-07-23 | 0.70833 | S | Controlli Protezioni
L953 Isola Serafini-Monticelli D'Ongina | LIN | 132 kV | 2021-07-23 | 0.29167 | 2021-07-25 | 0.75 | N | Interferenza Lavori
Linea 220 kV PALLANZENO-SERRA 227 | LIN | 220 kV | 2021-07-23 | 0.66667 | 2021-07-23 | 0.70833 | N | Richiesto da Swissgrid
Linea 918 Rosone - Telessio | LIN | 132 kV | 2021-07-23 | 0.75 | 2021-08-03 | 0.625 | N | Altre di manutenzioni
Linea 918 Rosone - Telessio | LIN | 132 kV | 2021-07-24 | 0.33333 | 2021-08-03 | 0.625 | N | Altri investimenti
S/E Garigliano - Parallelo K 380 kV | STK | 400 kV | 2021-07-24 | 0.375 | 2021-08-04 | 0.70833 | N | Rinnovo stazione
Linea 723 Barile - Ripacandida | LIN | 150 kV | 2021-07-25 | 0.33333 | 2021-08-04 | 0.75 | N | Rinnovo Linea (piu componenti)
S/E Meduno - Parallelo K 132 kV | STK | 132 kV | 2021-07-25 | 0.375 | 2021-07-26 | 0.70833 | S | Controlli Protezioni
220 kV Gabi-Mörel/Serra (Simplon) | STL | 220 kV | 2021-07-26 | 0.29167 | 2021-07-26 | 0.33333 | N | Richiesto da Swissgrid
Linea 220 kV PALLANZENO-SERRA 227 | LIN | 220 kV | 2021-07-26 | 0.29167 | 2021-07-29 | 0.70833 | N | Richiesto da Swissgrid
Linea 220 kV Soazza-Magadino | LIN | 220 kV | 2021-07-26 | 0.29167 | 2021-07-30 | 0.70833 | S | Richiesto da Swissgrid
Linea 341 Portotorres 1 - Codrongianos | LIN | 150 kV | 2021-07-26 | 0.3125 | 2021-07-31 | 0.6875 | S | Sostituzione FdG
S/E Delebio RT - stl 002 Carnate PS | STL | 70 kV | 2021-07-26 | 0.33333 | 2021-07-30 | 0.66667 | N | Revisione Apparecchiatura AT
Lin.868 S/E Tavazzano-S/E Cornegliano L. | LIN | 132 kV | 2021-07-26 | 0.33333 | 2021-07-30 | 0.70833 | N | Controlli Tecnici Apparecchiatura AT
S/E Tavazzano- stl 868 Cornegliano L. | STL | 132 kV | 2021-07-26 | 0.33333 | 2021-07-30 | 0.70833 | N | Controlli Tecnici Apparecchiatura AT
S/E Aprilia 150kV-stl 482 Campo di Carne | STL | 150 kV | 2021-07-26 | 0.33333 | 2021-07-28 | 0.66667 | S | Controlli su Condizione (MBI)
Linea F80 P.S.Giorgio RT-S.Benedetto RT | LIN | 132 kV | 2021-07-26 | 0.33333 | 2021-08-09 | 0.66667 | N | Sostituzione Sostegno
Linea F41 Fara Sabina RT - S. Oreste RT | LIN | 132 kV | 2021-07-26 | 0.33333 | 2021-07-26 | 0.66667 | S | Altre di Rinnovo
Linea F21 Capena RT - Gallese RT | LIN | 132 kV | 2021-07-26 | 0.33333 | 2021-07-26 | 0.66667 | S | Altre di Rinnovo
S/E Villasor 1 - stl 306 Villasor 2 | STL | 150 kV | 2021-07-26 | 0.33333 | 2021-07-29 | 0.6875 | S | Controlli Tecnici Apparecchiatura AT
Linea 923 Portocannone - Campo Marino | LIN | 150 kV | 2021-07-26 | 0.33333 | 2021-07-30 | 0.66667 | N | Sostituzione FdG
S/E Sorgente - Sbarre A GIS 380 kV | SBA | 400 kV | 2021-07-26 | 0.33333 | 2021-07-26 | 0.66667 | S | Controlli Tecnici Apparecchiatura AT
S/E Santa Lucia - Sbarra A 220 KV | SBA | 220 kV | 2021-07-26 | 0.33333 | 2021-07-31 | 0.70833 | N | Sostituzione Apparecchiatura AT
S/E Santa Lucia - ATR B 380/220 | ATR | 220 kV | 2021-07-26 | 0.33333 | 2021-07-30 | 0.66667 | S | Controlli Tecnici Apparecchiatura AT
S/E Santa Lucia - Sbarra A 380 KV | SBA | 400 kV | 2021-07-26 | 0.33333 | 2021-07-27 | 0.66667 | S | Controlli Tecnici Apparecchiatura AT
S/E Moncalieri - stl TR Gr.2 TV Moncalieri Cen. | STT | 220 kV | 2021-07-26 | 0.33333 | 2021-08-20 | 0.66667 | N | Altre di manutenzioni
S/E Moncalieri - stl TR Gr.2 TG Moncalieri Cen. | STT | 220 kV | 2021-07-26 | 0.33333 | 2021-08-20 | 0.66667 | N | Altre di manutenzioni
Linea 306 Villasor 1 - Villasor 2 | LIN | 150 kV | 2021-07-26 | 0.33333 | 2021-07-27 | 0.6875 | S | Controlli Tecnici Apparecchiatura AT
S/E Villasor 1 - Sbarra A 150 kV | SBA | 150 kV | 2021-07-26 | 0.33333 | 2021-07-27 | 0.6875 | S | Controlli Tecnici Apparecchiatura AT
Linea 816 Talamello - Badia Tedalda | LIN | 132 kV | 2021-07-26 | 0.33333 | 2021-09-03 | 0.66667 | N | Verniciatura Sostegni
Linea 632 Malga Mare - Cogolo | LIN | 132 kV | 2021-07-26 | 0.33333 | 2021-08-13 | 0.70833 | N | Sostituzione Conduttori
S/E Dugale-Condens.132kV-54MVAR - sez.1° | RIF | 132 kV | 2021-07-26 | 0.33333 | 2021-07-27 | 0.66667 | S | Controlli Protezioni
S/E Misterbianco - stl 650 Zia Lisa 1 | STL | 150 kV | 2021-07-26 | 0.33333 | 2021-07-29 | 0.66667 | S | Controlli Tecnici Apparecchiatura AT
S/E Castel di Lucio - Sbarre B 150 KV | SBA | 150 kV | 2021-07-26 | 0.33333 | 2021-08-01 | 0.66667 | N | Attivazione Nuovo Stallo
Linea 952 Porto Cesareo - S. Pancrazio 150 kV | LIN | 150 kV | 2021-07-26 | 0.33333 | 2021-07-30 | 0.66667 | S | Altre di Manutenzione
S/E Feroleto - ATR 1 380/150 KV | ATR | 150 kV | 2021-07-26 | 0.33333 | 2021-07-28 | 0.66667 | N | Sostituzione Apparecchiature AT
Linea 642 Taranto Est - Mar.Militare 150 kV | LIN | 150 kV | 2021-07-26 | 0.33333 | 2021-08-08 | 0.70833 | N | Rinnovo Linea (piu componenti)
TORRITE Stl GALLICANO 132 kV | STL | 132 kV | 2021-07-26 | 0.33333 | 2021-07-30 | 0.70833 | N | Altre di Manutenzione
S/E Rumianca - stl 006 Cagliari Sud | STL | 400 kV | 2021-07-26 | 0.33333 | 2021-07-30 | 0.66667 | N | Sostituzione Apparecchiatura AT
LINEA 305 VILLASOR - SERRAMANNA | LIN | 150 kV | 2021-07-26 | 0.33333 | 2021-07-28 | 0.70833 | S | Controlli di legge
Linea 825 S/E Musocco - CP Novate | LIN | 132 kV | 2021-07-26 | 0.33333 | 2021-07-29 | 0.75 | N | Altre di sviluppo
S/E Rondissone - stl 519 Leynì | STL | 132 kV | 2021-07-26 | 0.33333 | 2021-07-30 | 0.66667 | S | Controlli Tecnici Apparecchiatura AT
S/E P.Caiano-ATR 302 380/132kV 250MVA | ATR | 132 kV | 2021-07-26 | 0.35417 | 2021-07-30 | 0.66667 | N | Controlli Tecnici Apparecchiatura AT
Stallo 150 kV 626SN2 in CP LULA | STL | 150 kV | 2021-07-26 | 0.35417 | 2021-07-30 | 0.77083 | N | Altre di manutenzioni
S/E Dolo - stl 257 Villabona | STL | 220 kV | 2021-07-26 | 0.35417 | 2021-07-29 | 0.6875 | N | Revisione Apparecchiatura AT
BALSORANO SBARRA 150 kV A | SBA | 150 kV | 2021-07-26 | 0.375 | 2021-07-27 | 0.58333 | S | Revisione Apparecchiatura AT
Linea 503 Montecorvino - Solofra 150 kV | LIN | 150 kV | 2021-07-26 | 0.375 | 2021-08-08 | 0.625 | S | Altre di Rinnovo
SSE Vasto S.Salvo RT-stlF89 S.Vito N. RT | STL | 150 kV | 2021-07-26 | 0.375 | 2021-07-30 | 0.625 | N | Sostituzione Apparecchiatura AT
S/E Misterbianco - Sbarra A 150 KV | SBA | 150 kV | 2021-07-27 | 0.33333 | 2021-07-27 | 0.66667 | S | Controlli Tecnici Apparecchiatura AT
S/E Tavazzano - Sbarra A2 132 kV | SBA | 132 kV | 2021-07-27 | 0.33333 | 2021-07-27 | 0.70833 | N | Controlli Tecnici Apparecchiatura AT
S/E N.Montoro-stl 165 Orte RT-Villavalle | STL | 132 kV | 2021-07-27 | 0.33333 | 2021-07-29 | 0.66667 | S | Controlli Protezioni
S/E Poggio a Caiano - Sbarra A 380 kV | SBA | 400 kV | 2021-07-27 | 0.33333 | 2021-07-28 | 0.66667 | N | Controlli Tecnici Apparecchiatura AT
S/E Rondissone - Sbarra A2 132 kV | SBA | 132 kV | 2021-07-27 | 0.33333 | 2021-07-27 | 0.66667 | N | Controlli Tecnici Apparecchiatura AT
S/E Sorgente - Sbarre B GIS 380 kV | SBA | 400 kV | 2021-07-27 | 0.33333 | 2021-07-27 | 0.66667 | S | Controlli Tecnici Apparecchiatura AT
LF09 Orte RT-Soratte cd Collevecc.FS A-B | LIN | 132 kV | 2021-07-27 | 0.33333 | 2021-07-27 | 0.58333 | S | Sostituzione FdG
Tronco F09 Collevecchio-All.Collevecchio | TRC | 132 kV | 2021-07-27 | 0.58333 | 2021-08-01 | 0.5 | N | Sostituzione FdG
ISOLA PALANZANO Stl SELVANIZZA 132 kV | STL | 132 kV | 2021-07-28 | 0.33333 | 2021-07-30 | 0.70833 | N | Controlli Tecnici Linea
S/E Misterbianco - Sbarra B 150 KV | SBA | 150 kV | 2021-07-28 | 0.33333 | 2021-07-28 | 0.66667 | S | Controlli Tecnici Apparecchiatura AT
S/E Tavazzano - Sbarra B2 132 kV | SBA | 132 kV | 2021-07-28 | 0.33333 | 2021-07-28 | 0.70833 | N | Controlli Tecnici Apparecchiatura AT
S/E Rondissone - Sbarra B2 132 kV | SBA | 132 kV | 2021-07-28 | 0.33333 | 2021-07-28 | 0.66667 | N | Controlli Tecnici Apparecchiatura AT
S/E Villasor 1 - Sbarra B 150 kV | SBA | 150 kV | 2021-07-28 | 0.33333 | 2021-07-29 | 0.6875 | S | Controlli Tecnici Apparecchiatura AT
Linea 046 Parma RT - Fornovo | LIN | 132 kV | 2021-07-28 | 0.33333 | 2021-08-11 | 0.6875 | N | Sostituzione Conduttori
S/E Sandrigo - Parallelo K 380 kV | STK | 400 kV | 2021-07-28 | 0.33333 | 2021-07-29 | 0.66667 | S | Controlli Protezioni
S/E Santa Lucia - Sbarra B 380 KV | SBA | 400 kV | 2021-07-28 | 0.33333 | 2021-07-29 | 0.66667 | S | Controlli Tecnici Apparecchiatura AT
BALSORANO Stl MORINO 150 kV | STL | 150 kV | 2021-07-28 | 0.375 | 2021-07-30 | 0.58333 | S | Revisione Apparecchiatura AT
Linea 519 trc Rondissone - Michelin all. (P.24) | TRC | 132 kV | 2021-07-29 | 0.33333 | 2021-07-29 | 0.66667 | N | Controlli Tecnici Apparecchiatura AT
Linea CV1-V14 Bressanone-Bress.CP-Chiusa | LIN | 132 kV | 2021-07-29 | 0.33333 | 2021-07-29 | 0.66667 | N | Altre di rinnovo
Linea V15 Cardano - Chiusa | LIN | 132 kV | 2021-07-29 | 0.33333 | 2021-07-29 | 0.66667 | N | Altre di rinnovo
S/E Rizziconi - ATR 2 380/150 KV | ATR | 150 kV | 2021-07-29 | 0.33333 | 2021-07-31 | 0.66667 | N | Controlli Tecnici Apparecchiatura AT
Linea 519 trc Michelin Torino-Michelin all. (P.24) | TRC | 132 kV | 2021-07-29 | 0.33333 | 2021-07-29 | 0.66667 | N | Controlli Tecnici Apparecchiatura AT
S/E Poggio a Caiano - Sbarra B 380kV | SBA | 400 kV | 2021-07-29 | 0.33333 | 2021-07-30 | 0.66667 | N | Controlli Tecnici Apparecchiatura AT
Linea 519 trc Leynì - Michelin all. (P.24) | TRC | 132 kV | 2021-07-29 | 0.33333 | 2021-07-29 | 0.66667 | N | Controlli Tecnici Apparecchiatura AT
Chiusa - stl CV1-V14 Bressanone-Bress.CP | STL | 132 kV | 2021-07-29 | 0.33403 | 2021-08-12 | 0.66667 | N | Altre di rinnovo
S/E Udine Ovest - stl 321 Planais | STL | 400 kV | 2021-07-29 | 0.375 | 2021-07-30 | 0.70833 | S | Controlli Protezioni
Linea 721 Pietraporzio - Vinadio | LIN | 132 kV | 2021-07-29 | 0.375 | 2021-07-29 | 0.66667 | N | Sostituzione Isolatori
220 kV Gabi-Mörel/Serra (Simplon) | STL | 220 kV | 2021-07-29 | 0.66667 | 2021-07-29 | 0.70833 | N | Richiesto da Swissgrid
380 kV Robbia-Sils (Prov. Schin) | LIN | 400 kV | 2021-07-30 | 0.27083 | 2021-07-31 | 0.77083 | N | Richiesto da Swissgrid
SELVANIZZA Stl LANGHIRANO 132 kV | STL | 132 kV | 2021-07-30 | 0.33333 | 2021-07-30 | 0.70833 | N | Controlli Tecnici Linea
SELVANIZZA Stl ISOLA P. 132 kV | STL | 132 kV | 2021-07-30 | 0.33333 | 2021-07-30 | 0.70833 | N | Controlli Tecnici Linea
SELVANIZZA SBARRA 132 kV A | SBA | 132 kV | 2021-07-30 | 0.33333 | 2021-07-30 | 0.70833 | N | Controlli Tecnici Linea
SSE S.Vito N. RT-stlF89 Vasto S.Salvo RT | STL | 150 kV | 2021-07-30 | 0.375 | 2021-07-30 | 0.625 | S | Controlli Protezioni
LINEA 225 GLORENZA-TIRANO CD PREMADIO | LIN | 220 kV | 2021-07-31 | 0.33333 | 2021-08-29 | 0.75 | N | Rinnovo Linea (piu componenti)
Linea 358 Dugale - Nogarole Rocca | LIN | 400 kV | 2021-07-31 | 0.33333 | 2021-08-14 | 0.66667 | N | Variante Linea
Linea 561 Rondissone - Cerreto | LIN | 132 kV | 2021-07-31 | 0.33333 | 2021-08-11 | 0.66667 | N | Altre di Rinnovo
S/E Dugale - stl 358 Nogarole Rocca | STL | 400 kV | 2021-07-31 | 0.33333 | 2021-08-14 | 0.66667 | N | Sostituzione Apparecchiature AT
LINEA 225 GLORENZA-TIRANO CD PREMADIO | LIN | 220 kV | 2021-07-31 | 0.35417 | 2021-08-29 | 0.70833 | N | Altre di Rinnovo
Lin.209 trc S/E DeltaCogne - Ut.Cogne | TRC | 220 kV | 2021-08-01 | 0.29167 | 2021-08-01 | 0.75 | N | Altre di Manutenzione
Lin.209 trc S/E DeltaCogne - S/E Quart | TRC | 220 kV | 2021-08-01 | 0.29167 | 2021-08-01 | 0.75 | N | Altre di Manutenzione
Lin.209 trc S/E Villeneuve-S/E DetaCogne | TRC | 220 kV | 2021-08-01 | 0.29167 | 2021-08-01 | 0.75 | N | Altre di Manutenzione
L.414 Cp Locate-Cp Dalmine | LIN | 132 kV | 2021-08-01 | 0.33333 | 2021-08-29 | 0.70833 | N | Potenziamento linea
Linea 188 Cremona - Castelleone | LIN | 132 kV | 2021-08-01 | 0.33333 | 2021-08-31 | 0.70833 | N | Rinnovo Linea (piu componenti)
L. 504 Grandola -CP Mese -C.le Gravedona | LIN | 132 kV | 2021-08-01 | 0.33333 | 2021-09-05 | 0.70833 | N | Rinnovo Linea (piu componenti)
S/E Bovisio - stl 386 Verderio | STL | 400 kV | 2021-08-01 | 0.33333 | 2021-08-02 | 0.70833 | N | Controlli Tecnici Apparecchiatura AT
Linea 386 Bovisio - Verderio | LIN | 400 kV | 2021-08-01 | 0.33333 | 2021-08-09 | 0.70833 | N | Controlli Tecnici Apparecchiatura AT
S/E Verderio - stl 386 Bovisio | STL | 400 kV | 2021-08-01 | 0.33333 | 2021-08-09 | 0.70833 | N | Controlli Tecnici Apparecchiatura AT
Linea 368 Cagno - Musignano | LIN | 400 kV | 2021-08-01 | 0.33333 | 2021-08-10 | 0.70833 | N | Sostituzione Isolatori
S/E Vobarno - stl 118 Odolo | STL | 132 kV | 2021-08-01 | 0.33333 | 2021-08-08 | 0.70833 | N | Controlli Protezioni
S/E Vobarno - stl 118 Odolo | STL | 132 kV | 2021-08-01 | 0.33333 | 2021-08-08 | 0.70833 | N | Sostituzione Apparecchiatura AT
Linea568 S/E Sondel Cologno-CP Vimodrone | LIN | 132 kV | 2021-08-01 | 0.33333 | 2021-08-01 | 0.75 | N | Interferenza Lavori
L. 504 Grandola -CP Mese -C.le Gravedona | LIN | 132 kV | 2021-08-01 | 0.33333 | 2021-09-05 | 0.70833 | N | Altre di Rinnovo
Linea 634 Bergamo - Curno | LIN | 132 kV | 2021-08-01 | 0.33333 | 2021-08-31 | 0.70833 | N | Rinnovo Linea (piu componenti)
Linea 565 CP Vimodrone - CP Rodano | LIN | 132 kV | 2021-08-01 | 0.33333 | 2021-08-15 | 0.75 | N | Sostituzione Conduttore
LF09 Orte RT-Soratte cd Collevecc.FS A-B | LIN | 132 kV | 2021-08-01 | 0.5 | 2021-08-01 | 0.70833 | S | Sostituzione FdG
Lin.209 trc S/E Villeneuve-S/E DetaCogne | TRC | 220 kV | 2021-08-01 | 0.75 | 2021-08-06 | 0.70833 | N | Altri investimenti
Lin.209 trc S/E DeltaCogne - Ut.Cogne | TRC | 220 kV | 2021-08-01 | 0.75 | 2021-08-06 | 0.70833 | N | Altri investimenti
Lin.209 trc S/E DeltaCogne - S/E Quart | TRC | 220 kV | 2021-08-01 | 0.75 | 2021-08-06 | 0.70833 | N | Altri investimenti
DIVACA PST 1 | ATR | 400 kV | 2021-08-02 | 0.29167 | 2021-08-14 | 0.625 | N | Richiesto da Eles
DIVACA PST 2 | ATR | 400 kV | 2021-08-02 | 0.29167 | 2021-08-14 | 0.625 | N | Richiesto da Eles
Linea 400 kV REDIPUGLIA-DIVACA 359 | LIN | 400 kV | 2021-08-02 | 0.29167 | 2021-08-14 | 0.625 | N | Richiesto da Eles
Saint-Triphon-Cornier (Morgins Nord) | LIN | 220 kV | 2021-08-02 | 0.3125 | 2021-09-24 | 0.70833 | N | Richiesto da RTE
Linea 400 kV RONDISSONE-ALBERTVILLE 354 | LIN | 400 kV | 2021-08-02 | 0.3125 | 2021-08-06 | 0.70833 | N | Richiesto da RTE
Linea 385 Ozieri - Buddusò | LIN | 150 kV | 2021-08-02 | 0.3125 | 2021-08-06 | 0.6875 | S | Sostituzione FdG
Linea 341 Portotorres 1 - Codrongianos | LIN | 150 kV | 2021-08-02 | 0.3125 | 2021-08-07 | 0.6875 | S | Sostituzione FdG
L502 Cisterna ZI-NomentanaFS-CXX-COX-TOX | LIN | 132 kV | 2021-08-02 | 0.33333 | 2021-09-17 | 0.66667 | N | Sostituzione FdG
LINEA 005 150 KV AE. CASTELMADAMA - COLLARMELE | LIN | 150 kV | 2021-08-02 | 0.33333 | 2021-08-13 | 0.66667 | N | Sostituzione Conduttori
S/E Falconara - stl M15 Api Energia 1 | STL | 132 kV | 2021-08-02 | 0.33333 | 2021-08-02 | 0.66667 | S | Controlli Protezioni
S/E Falconara - stl M15 Api Energia 1 | STL | 132 kV | 2021-08-02 | 0.33333 | 2021-08-06 | 0.66667 | S | Controlli Tecnici Apparecchiatura AT
LINEA LATINA S. - BRISTOL MYERS SQUIBB 1 | LIN | 150 kV | 2021-08-02 | 0.33333 | 2021-08-08 | 0.66667 | N | Sostituzione FdG
Linea 843 Carsoli - Tagliacozzo | LIN | 150 kV | 2021-08-02 | 0.33333 | 2021-08-13 | 0.66667 | N | Sostituzione Conduttori
Linea 727 S/E S.Rocco - Glaverbel e Sol | LIN | 132 kV | 2021-08-02 | 0.33333 | 2021-08-08 | 0.66667 | N | Sostituzione FdG
Linea 651 Casanova - Valpone | LIN | 132 kV | 2021-08-02 | 0.33333 | 2021-09-05 | 0.66667 | N | Altre di sviluppo
S/E Mese - stl 510 Gordona | STL | 132 kV | 2021-08-02 | 0.33333 | 2021-08-06 | 0.66667 | N | Sostituzione Apparecchiature AT
Linea 506 Mese - S. Bernardo | LIN | 132 kV | 2021-08-02 | 0.33333 | 2021-08-06 | 0.66667 | N | Interferenza Linea
Linea GORDONA - MESE | LIN | 132 kV | 2021-08-02 | 0.33333 | 2021-08-06 | 0.66667 | N | Sostituzione Apparecchiature AT
Linea 923 Venina - Vedello | LIN | 132 kV | 2021-08-02 | 0.33333 | 2021-08-06 | 0.66667 | N | Sostituzione Apparecchiature AT
S/E Venina -stl 923 Vedello | STL | 132 kV | 2021-08-02 | 0.33333 | 2021-08-06 | 0.66667 | N | Sostituzione Apparecchiature AT
S/E Latina SAPEI-TR CONVERSIONE POLO2 | STT | 400 kV | 2021-08-02 | 0.33333 | 2021-08-06 | 0.66667 | N | Altre di manutenzioni
S/E Verderio ad.- Sbarra A 380 kV | SBA | 400 kV | 2021-08-02 | 0.33333 | 2021-08-03 | 0.70833 | N | Controlli Tecnici Apparecchiatura AT
Stallo 132 kV 517MONTOR in CP ALBATE COMO | STL | 132 kV | 2021-08-02 | 0.33333 | 2021-08-13 | 0.66667 | S | Interferenza Lavori
L661 Nave-cp Brescia S.Bartolomeo | LIN | 132 kV | 2021-08-02 | 0.33333 | 2021-08-15 | 0.70833 | N | Rinnovo Linea (piu componenti)
S/E Rumianca - Sbarra B 380 kV | SBA | 400 kV | 2021-08-02 | 0.33333 | 2021-08-03 | 0.6875 | S | Controlli Tecnici Apparecchiatura AT
S/E Avise - Sbarra A 220 kV | SBA | 220 kV | 2021-08-02 | 0.33333 | 2021-08-03 | 0.66667 | N | Controlli Tecnici Apparecchiatura AT
S/E Avise - Parallelo K 220 kV | STK | 220 kV | 2021-08-02 | 0.33333 | 2021-08-06 | 0.66667 | N | Controlli Tecnici Apparecchiatura AT
S/E Pietrafitta stl 054 s/e Pietr 2 | STL | 132 kV | 2021-08-02 | 0.33333 | 2021-08-08 | 0.66667 | N | Sostituzione SPCC
LINEA 305 VILLASOR - SERRAMANNA | LIN | 150 kV | 2021-08-02 | 0.33333 | 2021-08-04 | 0.70833 | S | Controlli di legge
S/E Vobarno - stl 118 Odolo | STL | 132 kV | 2021-08-02 | 0.33333 | 2021-08-02 | 0.70833 | N | Controlli Protezioni
S/E Rondissone - stl 561 Cerreto d'Asti | STL | 132 kV | 2021-08-02 | 0.33333 | 2021-08-06 | 0.66667 | N | Controlli Tecnici Apparecchiatura AT
Linea 198 Cp Corsico - Cl Vidrala | LIN | 132 kV | 2021-08-02 | 0.33333 | 2021-08-05 | 0.75 | N | Interferenza Linea
Linea 556 Cp Cesano B. - Cp Corsico | LIN | 132 kV | 2021-08-02 | 0.33333 | 2021-08-05 | 0.75 | N | Interferenza Linea
Stallo 132 kV 556CESANO in CP CORSICO | STL | 132 kV | 2021-08-02 | 0.33333 | 2021-08-05 | 0.75 | N | Controlli Tecnici Linea
Stallo 132 kV 198 in CP CORSICO | STL | 132 kV | 2021-08-02 | 0.33333 | 2021-08-05 | 0.75 | N | Controlli Tecnici Linea
LINEA 202 TARANTO N - TARANTO SM (BIANCA) | LIN | 220 kV | 2021-08-02 | 0.33333 | 2021-08-06 | 0.66667 | N | Lavaggio Isolatori
L 643 S/E Ciserano-CpGhisalba-CpCiserano | LIN | 132 kV | 2021-08-02 | 0.33333 | 2021-08-04 | 0.70833 | N | Sostituzione Apparecchiature AT
L 220 Fiumesanto - Giunto T/M Nettuno LATINA | LIN | 400 kV | 2021-08-02 | 0.33333 | 2021-08-06 | 0.66667 | N | Altre di Manutenzione
S/E FIUMESANTO STL 011 SA.PE.I. 2 | STL | 400 kV | 2021-08-02 | 0.33333 | 2021-08-03 | 0.66667 | S | Controlli Protezioni
Polo 2 Fiumesanto - Giunto T/M Nettuno LATINA | LIN | 400 kV | 2021-08-02 | 0.33333 | 2021-08-06 | 0.66667 | N | Altre di Manutenzione
S/E SAPEI FiumeS. Polo2 - 1° Filtro | RIF | 400 kV | 2021-08-02 | 0.33333 | 2021-08-06 | 0.66667 | N | Controlli Tecnici Apparecchiatura AT
S/E SAPEI FiumeS. Polo2 - 2° Filtro | RIF | 400 kV | 2021-08-02 | 0.33333 | 2021-08-06 | 0.66667 | N | Controlli Tecnici Apparecchiatura AT
S/E SAPEI FiumeS. Polo2 - 3° Filtro | RIF | 400 kV | 2021-08-02 | 0.33333 | 2021-08-06 | 0.66667 | N | Controlli Tecnici Apparecchiatura AT
SILLANO 2 Stl TORRITE 132 kV | STL | 132 kV | 2021-08-02 | 0.33333 | 2021-08-06 | 0.70833 | N | Altre di Manutenzione
Linea 057 Chiusi RT-Città della Pieve RT | LIN | 132 kV | 2021-08-02 | 0.33333 | 2021-08-13 | 0.70833 | N | Sostituzione Conduttori
515 Lucca Ronco - Ospedaletto | LIN | 132 kV | 2021-08-02 | 0.33333 | 2021-08-29 | 0.70833 | N | Altre di Rinnovo
TORRITE Stl SILLANO 2 132 kV | STL | 132 kV | 2021-08-02 | 0.33333 | 2021-08-04 | 0.70833 | N | Altre di Manutenzione
S/E Rizziconi - ATR 3 380/150 KV | ATR | 150 kV | 2021-08-02 | 0.33333 | 2021-08-04 | 0.66667 | N | Revisione Apparecchiatura AT
S/E Ciserano - stl 645 Treviglio | STL | 132 kV | 2021-08-02 | 0.33333 | 2021-08-06 | 0.70833 | N | Sostituzione Apparecchiature AT
S/E NAVE - STL 807 S.MASSENZA CP | STL | 132 kV | 2021-08-02 | 0.33333 | 2021-08-06 | 0.70833 | N | Controlli Tecnici Apparecchiatura AT
Linea 266 Cislago - Sondrio | LIN | 220 kV | 2021-08-02 | 0.33333 | 2021-08-28 | 0.70833 | N | Sostituzione Sostegni
LINEA 807 S/E NAVE - S.MASSENZA CP | LIN | 132 kV | 2021-08-02 | 0.33333 | 2021-09-12 | 0.70833 | N | Interferenza Linea
LINEA 807 S/E NAVE - S.MASSENZA CP | LIN | 132 kV | 2021-08-02 | 0.33333 | 2021-09-12 | 0.70833 | N | Interferenza Linea
Linea 243 Cimego - Nave | LIN | 220 kV | 2021-08-02 | 0.33333 | 2021-09-12 | 0.70833 | N | Interferenza Linea
Linea 243 Cimego - Nave | LIN | 220 kV | 2021-08-02 | 0.33333 | 2021-09-12 | 0.70833 | N | Interferenza Linea
S/E Ospiate - Sbarra A1 132 kV | SBA | 132 kV | 2021-08-02 | 0.33333 | 2021-08-02 | 0.66667 | S | Controlli Tecnici Apparecchiatura AT
S/E Venina -stl 923 Vedello | STL | 132 kV | 2021-08-02 | 0.33333 | 2021-08-02 | 0.70833 | N | Controlli Protezioni
S/E Cremona - stl 188 Castelleone | STL | 132 kV | 2021-08-02 | 0.33333 | 2021-08-04 | 0.66667 | N | Sostituzione Protezioni
S/E Ospiate - stl 011 Lainate | STL | 132 kV | 2021-08-02 | 0.33333 | 2021-08-04 | 0.66667 | S | Controlli Tecnici Apparecchiatura AT
S/E Cremona - stl 188 Castelleone | STL | 132 kV | 2021-08-02 | 0.33333 | 2021-08-04 | 0.70833 | N | Sostituzione Apparecchiature AT
Linea 188 Cremona - Castelleone | LIN | 132 kV | 2021-08-02 | 0.33333 | 2021-08-04 | 0.70833 | N | Sostituzione Apparecchiature AT
S/E Ciserano-stl 643 Cp Ghisa.-Cp Ciser. | STL | 132 kV | 2021-08-02 | 0.33333 | 2021-08-04 | 0.70833 | N | Sostituzione Apparecchiature AT
S/E Bs. Ric. XXV Apr. - stl L34 Ziziola | STL | 132 kV | 2021-08-02 | 0.33333 | 2021-08-04 | 0.70833 | N | Altre di rinnovo
S/E Venina -stl 923 Vedello | STL | 132 kV | 2021-08-02 | 0.33333 | 2021-08-06 | 0.66667 | N | Controlli Tecnici Apparecchiatura AT
S/E Venina - TR1 220/132 kV - P | STT | 220 kV | 2021-08-02 | 0.33333 | 2021-08-06 | 0.66667 | N | Controlli Tecnici Apparecchiatura AT
Linea 645 Ciserano-Treviglio | LIN | 132 kV | 2021-08-02 | 0.33333 | 2021-08-06 | 0.70833 | N | Sostituzione Apparecchiature AT
S/E Lonato - ATR 2 380/132 kV | ATR | 132 kV | 2021-08-02 | 0.33333 | 2021-08-11 | 0.70833 | N | Sostituzione Apparecchiature AT
LINEA 807 S/E NAVE - S.MASSENZA CP | LIN | 132 kV | 2021-08-02 | 0.33333 | 2021-09-12 | 0.70833 | N | Sostituzione Conduttori
Linea 243 Cimego - Nave | LIN | 220 kV | 2021-08-02 | 0.33333 | 2021-09-12 | 0.70833 | N | Sostituzione Conduttori
Linea 923 Venina - Vedello | LIN | 132 kV | 2021-08-02 | 0.33333 | 2021-08-06 | 0.66667 | N | Interferenza Linea
S/E Venina - TR1 220/132 kV - S | STT | 132 kV | 2021-08-02 | 0.33333 | 2021-08-06 | 0.66667 | N | Controlli Tecnici Apparecchiatura AT
S/E Venina - TR1 220/132 kV | TRF | 132 kV | 2021-08-02 | 0.33333 | 2021-08-06 | 0.66667 | N | Controlli Tecnici Apparecchiatura AT
S/E Venina - TR1 220/132 kV | TRF | 132 kV | 2021-08-02 | 0.33333 | 2021-08-06 | 0.66667 | N | Interferenza Lavori
LINEA 807 S/E NAVE - S.MASSENZA CP | LIN | 132 kV | 2021-08-02 | 0.33333 | 2021-08-06 | 0.70833 | N | Controlli Tecnici Apparecchiatura AT
S/E Scandale - ATR 3 380/150 KV | ATR | 150 kV | 2021-08-02 | 0.35417 | 2021-08-04 | 0.66667 | N | Controlli Tecnici Apparecchiatura AT
Linea 604 Villanova - O/CAVA | LIN | 132 kV | 2021-08-02 | 0.35417 | 2021-08-09 | 0.66667 | N | Altre di manutenzioni
Linea 604 Villanova - O/CAVA | LIN | 132 kV | 2021-08-02 | 0.35417 | 2021-08-09 | 0.66667 | N | Sostituzione Isolatori
S/E P.d.Speranza-A301 380/132kV 250MVA | ATR | 132 kV | 2021-08-02 | 0.375 | 2021-08-13 | 0.66667 | N | Sostituzione Apparecchiature AT
S/E Pian d.Speranza - Sbarra B 132 kV | SBA | 132 kV | 2021-08-02 | 0.375 | 2021-08-13 | 0.66667 | N | Interferenza Lavori
S/E Parma V. - stl 315 Rubiera | STL | 400 kV | 2021-08-02 | 0.375 | 2021-08-08 | 0.70833 | N | Sostituzione Apparecchiature AT
Stallo 132 kV 402 OGGGIONO-BON. in CP CIVATE | STL | 132 kV | 2021-08-02 | 0.375 | 2021-08-06 | 0.625 | S | Controlli di legge
L.402 Bonacina-Oggiono-Civate | LIN | 132 kV | 2021-08-02 | 0.375 | 2021-08-06 | 0.625 | S | Controlli di legge
Linea 757 Fano E.T.-Fano Centinarola CP | LIN | 132 kV | 2021-08-03 | 0.00069444 | 2021-08-03 | 0.16667 | S | Interferenza Linea
S/E Rondissone - Sbarra A1 132 kV | SBA | 132 kV | 2021-08-03 | 0.33333 | 2021-08-03 | 0.66667 | N | Controlli Tecnici Apparecchiatura AT
ISOLA PALANZANO TRG1 4/8/9 | TRF | 132 kV | 2021-08-03 | 0.33333 | 2021-08-06 | 0.70833 | N | Controlli Tecnici Apparecchiatura AT
S/E Catanzaro - Sbarra A 150 kV | SBA | 150 kV | 2021-08-03 | 0.33333 | 2021-08-03 | 0.66667 | S | Controlli Tecnici Apparecchiatura AT
S/E Catanzaro - Parallelo K 150 KV | STK | 150 kV | 2021-08-03 | 0.33333 | 2021-08-06 | 0.66667 | S | Controlli Tecnici Apparecchiatura AT
S/E Venina - Sbarra A 132kV | SBA | 132 kV | 2021-08-03 | 0.33333 | 2021-08-03 | 0.66667 | S | Interferenza Lavori
S/E Ospiate - Sbarra B1 132 kV | SBA | 132 kV | 2021-08-03 | 0.33333 | 2021-08-03 | 0.66667 | S | Controlli Tecnici Apparecchiatura AT
S/E Venina - TR1 220/132 kV | TRF | 132 kV | 2021-08-03 | 0.33333 | 2021-08-04 | 0.70833 | N | Controlli Protezioni
S/E San Rocco - stl 589 Casalpusterlengo | STL | 132 kV | 2021-08-03 | 0.33333 | 2021-08-06 | 0.66667 | N | Sostituzione Protezioni
S/E Gorlago - Sbarra B2 132 kV | SBA | 132 kV | 2021-08-03 | 0.33333 | 2021-08-12 | 0.70833 | N | Interferenza Lavori
Linea 622 S/E Gorlago - Cs Cenate | LIN | 132 kV | 2021-08-03 | 0.33333 | 2021-08-12 | 0.70833 | N | Sostituzione Apparecchiature AT
S/E Venina - Sbarra A 132kV | SBA | 132 kV | 2021-08-03 | 0.33333 | 2021-08-03 | 0.66667 | S | Interferenza Lavori
S/E Nave - Sbarra A2 132 kV | SBA | 132 kV | 2021-08-03 | 0.33333 | 2021-08-03 | 0.70833 | N | Controlli Tecnici Apparecchiatura AT
S/E NERA MONTORO - STL 043 S.LIBERATO | STL | 132 kV | 2021-08-03 | 0.33333 | 2021-08-05 | 0.66667 | S | Controlli Protezioni
S/E Falconara - Sbarra A1 120 kV | SBA | 132 kV | 2021-08-03 | 0.33333 | 2021-08-03 | 0.66667 | S | Controlli Tecnici Apparecchiatura AT
ISOLA PALANZANO SBARRA 132 kV TR SB. A2 | SBA | 132 kV | 2021-08-03 | 0.33333 | 2021-08-06 | 0.70833 | N | Controlli Tecnici Linea
ISOLA PALANZANO Stl MARRA 132 kV | STL | 132 kV | 2021-08-03 | 0.33333 | 2021-08-06 | 0.70833 | N | Interferenza Linea
Lin 656 S/E Cuneo-Limone FS cd Cuneo RT | LIN | 70 kV | 2021-08-03 | 0.33333 | 2021-08-04 | 0.66667 | N | Interferenza Linea
S/E Dugale - stl 358 Nogarole Rocca | STL | 400 kV | 2021-08-03 | 0.35417 | 2021-08-05 | 0.64583 | N | Revisione Apparecchiatura AT
Linea 121 CP Nave - CP Lumezzane | LIN | 132 kV | 2021-08-03 | 0.375 | 2021-08-06 | 0.625 | S | Controlli di legge
Stallo 132 kV 121 NAVE in CP LUMEZZANE | STL | 132 kV | 2021-08-03 | 0.375 | 2021-08-06 | 0.625 | S | Controlli di legge
Linea 757 Fano E.T.-Fano Centinarola CP | LIN | 132 kV | 2021-08-04 | 0.00069444 | 2021-08-04 | 0.16667 | S | Interferenza Linea
S/E Venina - Sbarra B 132kV | SBA | 132 kV | 2021-08-04 | 0.33333 | 2021-08-04 | 0.66667 | S | Interferenza Lavori
Linea 011 S/E Ospiate - CP Lainate | LIN | 132 kV | 2021-08-04 | 0.33333 | 2021-08-04 | 0.66667 | S | Controlli Tecnici Apparecchiatura AT
S/E Nave - Sbarra B2 132 kV | SBA | 132 kV | 2021-08-04 | 0.33333 | 2021-08-04 | 0.70833 | N | Controlli Tecnici Apparecchiatura AT
S/E Rondissone - Sbarra B1 132 kV | SBA | 132 kV | 2021-08-04 | 0.33333 | 2021-08-04 | 0.66667 | N | Controlli Tecnici Apparecchiatura AT
S/E Verderio ad.- Sbarra B 380 kV | SBA | 400 kV | 2021-08-04 | 0.33333 | 2021-08-05 | 0.70833 | N | Controlli Tecnici Apparecchiatura AT
L105 cs S.Bartolomeo - cl.Ori Martin | LIN | 132 kV | 2021-08-04 | 0.33333 | 2021-08-13 | 0.66667 | N | Sostituzione FdG
S/E Rumianca - Sbarra A 380 kV | SBA | 400 kV | 2021-08-04 | 0.33333 | 2021-08-05 | 0.6875 | S | Controlli Tecnici Apparecchiatura AT
S/E Mercatello Metauro-Sbarra B 120 kV | SBA | 132 kV | 2021-08-04 | 0.33333 | 2021-08-04 | 0.66667 | S | Controlli Protezioni
S/E Mercatello Metauro-Condensatori | RIF | 132 kV | 2021-08-04 | 0.33333 | 2021-08-06 | 0.66667 | S | Controlli Tecnici Apparecchiatura AT
S/E Venina - Sbarra B 132kV | SBA | 132 kV | 2021-08-04 | 0.33333 | 2021-08-04 | 0.66667 | S | Interferenza Lavori
S/E Avise - Sbarra B 220 kV | SBA | 220 kV | 2021-08-04 | 0.33333 | 2021-08-05 | 0.66667 | N | Controlli Tecnici Apparecchiatura AT
S/E Catanzaro - Sbarra B 150 kV | SBA | 150 kV | 2021-08-04 | 0.33333 | 2021-08-04 | 0.66667 | S | Controlli Tecnici Apparecchiatura AT
BALSORANO Stl SORA 150 kV | STL | 150 kV | 2021-08-04 | 0.375 | 2021-08-06 | 0.58333 | S | Revisione Apparecchiatura AT
S/E San Fiorano - Sbarra A 380 kV | SBA | 400 kV | 2021-08-04 | 0.54167 | 2021-08-04 | 0.66667 | S | Prove di riaccensione
Linea 708 Potenza - Pot. Est cd Sid.150 kV | LIN | 150 kV | 2021-08-05 | 0.33333 | 2021-08-27 | 0.64583 | N | Rinnovo Linea (piu componenti)
S/E Venina - TR1 220/132 kV - S | STT | 132 kV | 2021-08-05 | 0.33333 | 2021-08-06 | 0.70833 | N | Controlli Protezioni
Linea 561 Rondissone - Cerreto | LIN | 132 kV | 2021-08-05 | 0.33333 | 2021-08-05 | 0.66667 | N | Controlli Tecnici Apparecchiatura AT
S/E Mercatello Metauro-Sbarra A 120 kV | SBA | 132 kV | 2021-08-05 | 0.33333 | 2021-08-05 | 0.66667 | S | Controlli Protezioni
S/E Dolo - stl 350 Fusina C.Te Gr 3-4 | STL | 400 kV | 2021-08-05 | 0.33333 | 2021-08-06 | 0.66667 | N | Controlli Protezioni
Linea 757 Fano E.T.-Fano Centinarola CP | LIN | 132 kV | 2021-08-06 | 0.00069444 | 2021-08-06 | 0.16667 | S | Interferenza Linea
Linea 616 CP Farneta - CP Roteglia | LIN | 132 kV | 2021-08-06 | 0.375 | 2021-09-03 | 0.70833 | N | Sostituzione Conduttori
Linea 613 Ponte S.Giovanni - Bastia | LIN | 132 kV | 2021-08-07 | 0.3125 | 2021-08-08 | 0.70833 | N | Altre di Manutenzione
Linea 626 P. S.Giovanni - Sez. Ramazzano | LIN | 132 kV | 2021-08-07 | 0.3125 | 2021-08-08 | 0.70833 | N | Altre di Manutenzione
S/E Sangone - stl 232 Piossasco | STL | 220 kV | 2021-08-07 | 0.33333 | 2021-08-08 | 0.75 | N | Sostituzione Protezioni
S/E Sangone - stl 237 Fiat Mirafiori | STL | 220 kV | 2021-08-07 | 0.33333 | 2021-08-08 | 0.75 | N | Sostituzione Protezioni
S/E Sangone - stl 240 Moncalieri | STL | 220 kV | 2021-08-07 | 0.33333 | 2021-08-08 | 0.75 | N | Sostituzione Protezioni
S/E Sangone - TR 4 220/22 kV | TRF | 220 kV | 2021-08-07 | 0.33333 | 2021-08-08 | 0.75 | N | Sostituzione Protezioni
S/E Sangone-stl 244 Teksid Carmagnola | STL | 220 kV | 2021-08-07 | 0.33333 | 2021-08-08 | 0.75 | N | Sostituzione Protezioni
S/E Sangone - stl 296 TO Sud | STL | 220 kV | 2021-08-07 | 0.33333 | 2021-08-08 | 0.75 | N | Sostituzione Protezioni
S/E Sangone - stl 297 Salvemini | STL | 220 kV | 2021-08-07 | 0.33333 | 2021-08-08 | 0.75 | N | Sostituzione Protezioni
S/E Sangone - TR 3 220/22 kV | TRF | 220 kV | 2021-08-07 | 0.33333 | 2021-08-08 | 0.75 | N | Sostituzione Protezioni
S/E Vignole - stl 823 Cementir | STL | 132 kV | 2021-08-07 | 0.33333 | 2021-08-15 | 0.70833 | N | Controlli Tecnici Apparecchiatura AT
Stallo 120 kV 626 Ramazzano in CP P.S.Giovanni | STL | 132 kV | 2021-08-07 | 0.33333 | 2021-08-18 | 0.66667 | N | Sostituzione Apparecchiatura AT
S/E Dalmine - stl 236 Brugherio-Verderio | STL | 220 kV | 2021-08-07 | 0.33333 | 2021-08-08 | 0.66667 | N | Controlli Protezioni
S/E Sangone - stl 218 Grugliasco | STL | 220 kV | 2021-08-07 | 0.33333 | 2021-08-08 | 0.75 | N | Sostituzione Protezioni
S/E Sangone - Parallelo K2 220 kV | STK | 220 kV | 2021-08-07 | 0.33333 | 2021-08-08 | 0.75 | N | Sostituzione Protezioni
S/E Sangone - Sbarra B 220 kV | SBA | 220 kV | 2021-08-07 | 0.33333 | 2021-08-08 | 0.75 | N | Interferenza Lavori
S/E Sangone - Sbarra A 220 kV | SBA | 220 kV | 2021-08-07 | 0.33333 | 2021-08-08 | 0.75 | N | Interferenza Lavori
S/E Sangone - ATR 2 220/132 kV | ATR | 132 kV | 2021-08-07 | 0.33333 | 2021-08-08 | 0.75 | N | Sostituzione Protezioni
S/E Sangone - ATR 1 220 132 kV | ATR | 132 kV | 2021-08-07 | 0.33333 | 2021-08-08 | 0.75 | N | Sostituzione Protezioni
Linea 056 S/E Cislago - CP Uboldo | LIN | 132 kV | 2021-08-07 | 0.33333 | 2021-08-15 | 0.70833 | N | Interferenza Linea
Linea 057 Cislago- Caronno- Cl Acc.Ferr. | LIN | 132 kV | 2021-08-07 | 0.33333 | 2021-08-15 | 0.70833 | N | Sostituzione FdG
L.249 Cardano-S.Flor.cd Acc.BZ e P.Resia | LIN | 220 kV | 2021-08-08 | 0.33333 | 2021-08-22 | 0.70833 | N | Sostituzione FdG
Linea568 S/E Sondel Cologno-CP Vimodrone | LIN | 132 kV | 2021-08-08 | 0.33333 | 2021-08-08 | 0.75 | N | Interferenza Lavori
Stallo 132 kV 601 in CP MALEGNO | STL | 132 kV | 2021-08-08 | 0.33333 | 2021-08-16 | 0.66667 | N | Sostituzione Apparecchiatura AT
Lin L35 Ric.Sud BS - Gnutti - Ric.Est BS | LIN | 132 kV | 2021-08-09 | 0 | 2021-08-22 | 0 | N | Verniciatura Sostegni
Linea 382 Roma Ovest - Roma Sud | LIN | 400 kV | 2021-08-09 | 0.29167 | 2021-08-18 | 0.75 | N | Sostituzione Apparecchiature AT
S/E Roma Ovest - stl 382 Roma Sud | STL | 400 kV | 2021-08-09 | 0.29167 | 2021-08-18 | 0.75 | N | Sostituzione Apparecchiature AT
Linea 400 kV RONDISSONE-ALBERTVILLE 354 | LIN | 400 kV | 2021-08-09 | 0.3125 | 2021-08-13 | 0.70833 | N | Richiesto da RTE
Linea 385 Ozieri - Buddusò | LIN | 150 kV | 2021-08-09 | 0.3125 | 2021-08-13 | 0.6875 | S | Sostituzione FdG
S/E Venina - TR1 220/132 kV - P | STT | 220 kV | 2021-08-09 | 0.33333 | 2021-08-10 | 0.70833 | N | Controlli Protezioni
S/E Venina - Sbarra A 220kV | SBA | 220 kV | 2021-08-09 | 0.33333 | 2021-08-13 | 0.66667 | N | Interferenza Lavori
Linea 662 Nave - Odolo | LIN | 132 kV | 2021-08-09 | 0.33333 | 2021-08-13 | 0.70833 | N | Sostituzione Conduttori
S/E Nave - stl 662 Odolo cd Ut IR | STL | 132 kV | 2021-08-09 | 0.33333 | 2021-08-13 | 0.70833 | N | Controlli Tecnici Apparecchiatura AT
Linea 291 Nave - Torbole | LIN | 220 kV | 2021-08-09 | 0.33333 | 2021-08-13 | 0.70833 | N | Sostituzione Conduttori
Linea 292 Gargnano - Nave | LIN | 220 kV | 2021-08-09 | 0.33333 | 2021-08-13 | 0.70833 | N | Sostituzione Conduttori
S/E Lambrate - stl 941 Lab. CESI | STL | 220 kV | 2021-08-09 | 0.33333 | 2021-08-13 | 0.70833 | N | Revisione Apparecchiatura AT
L600 cp Malegno-cs Esine | LIN | 132 kV | 2021-08-09 | 0.33333 | 2021-08-14 | 0.70833 | N | Verniciatura Sostegni
L.068 CP Cadrez.-CP Cittiglio-UT Colacem | LIN | 132 kV | 2021-08-09 | 0.33333 | 2021-08-15 | 0.70833 | N | Sostituzione FdG
S/E Odolo - stl 122 Nave c.d. varie | STL | 132 kV | 2021-08-09 | 0.33333 | 2021-08-19 | 0.70833 | N | Sostituzione Apparecchiature AT
Linea 561 S/E Bovisio - Cp Cinisello | LIN | 132 kV | 2021-08-09 | 0.33333 | 2021-08-27 | 0.75 | N | Sostituzione Conduttori
Linea 725 Magliano - Mondovì | LIN | 132 kV | 2021-08-09 | 0.33333 | 2021-08-22 | 0.66667 | N | Sostituzione Conduttori
Linea 730 Mondovì - RIVA ACCIAIO | LIN | 132 kV | 2021-08-09 | 0.33333 | 2021-08-22 | 0.66667 | N | Altre di sviluppo
S\E Cremona STL 396 Maleo | STL | 400 kV | 2021-08-09 | 0.33333 | 2021-08-14 | 0.70833 | N | Altre di manutenzioni
S\E Cremona STL 396 Maleo | STL | 400 kV | 2021-08-09 | 0.33333 | 2021-08-14 | 0.70833 | N | Altre di manutenzioni
S/E Flero - stl 106 CP Flero | STL | 132 kV | 2021-08-09 | 0.33333 | 2021-08-13 | 0.70833 | N | Sostituzione Apparecchiatura AT
Linea 396 Maleo - Cremona | LIN | 400 kV | 2021-08-09 | 0.33333 | 2021-08-14 | 0.70833 | N | Sostituzione FdG
S/E Cremona - Sbarra A 380 kV | SBA | 400 kV | 2021-08-09 | 0.33333 | 2021-08-10 | 0.66667 | N | Controlli Tecnici Apparecchiatura AT
S/E MAGISANO - stl Simeri Crichi C.le | STL | 400 kV | 2021-08-09 | 0.33333 | 2021-08-10 | 0.66667 | S | Controlli Protezioni
Linea 397 Cremona - Isp | LIN | 400 kV | 2021-08-09 | 0.33333 | 2021-08-13 | 0.66667 | N | Controlli Tecnici Apparecchiatura AT
S/E Roma Sud - stl 382 Roma Ovest | STL | 400 kV | 2021-08-09 | 0.33333 | 2021-08-13 | 0.66667 | N | Controlli Tecnici Apparecchiatura AT
S/E Cremona - stl 397 Isp | STL | 400 kV | 2021-08-09 | 0.33333 | 2021-08-13 | 0.66667 | N | Controlli Tecnici Apparecchiatura AT
Linea 382 Roma Ovest - Roma Sud | LIN | 400 kV | 2021-08-09 | 0.33333 | 2021-08-20 | 0.66667 | N | Interferenza Linea
CP P.S.GIOVANNI - Sbarra AT RO lato 626 e 613 | SBA | 132 kV | 2021-08-09 | 0.33333 | 2021-08-12 | 0.66667 | S | Sostituzione Apparecchiatura AT
Tronco - All. Triponzo - Preci | TRC | 132 kV | 2021-08-09 | 0.33333 | 2021-08-20 | 0.70833 | N | Sostituzione Conduttori
Stallo 120 kV 613 Bastia in CP P.S.Giovanni | STL | 132 kV | 2021-08-09 | 0.33333 | 2021-08-12 | 0.66667 | S | Sostituzione Apparecchiatura AT
Lin G28 Arquata Scrivia RT-Ronco S. RT | LIN | 132 kV | 2021-08-09 | 0.33333 | 2021-08-27 | 0.66667 | N | Riparazione morsetteria
Linea 075 Bari Ind.1 - Bari Ovest cd F | LIN | 150 kV | 2021-08-09 | 0.33333 | 2021-08-12 | 0.66667 | N | Sostituzione Apparecchiature AT
S/E Bari Ovest - stl Bari Ind cd Firest | STL | 150 kV | 2021-08-09 | 0.33333 | 2021-08-12 | 0.66667 | N | Sostituzione Apparecchiature AT
S/E Gorlago - stl 622 CS Cenate / Gewiss | STL | 132 kV | 2021-08-09 | 0.33333 | 2021-08-12 | 0.70833 | N | Sostituzione Apparecchiature AT
Linea 040 Magenta - Abbiategrasso | LIN | 132 kV | 2021-08-09 | 0.33333 | 2021-09-17 | 0.70833 | N | Variante Linea
S/E Magliano - stl 725 Mondovì | STL | 132 kV | 2021-08-09 | 0.33333 | 2021-08-13 | 0.66667 | N | Sostituzione Protezioni
Linea 580 Venaus - Susa | LIN | 132 kV | 2021-08-09 | 0.33333 | 2021-08-13 | 0.66667 | N | Sostituzione Isolatori
Lin 557 Cp Corsico-Cp Vaiano V-Cp Assago | LIN | 132 kV | 2021-08-09 | 0.33333 | 2021-08-12 | 0.75 | N | Interferenza Linea
Stallo 132 kV 557VAI ASS in CP CORSICO | STL | 132 kV | 2021-08-09 | 0.33333 | 2021-08-12 | 0.75 | N | Controlli Tecnici Linea
Linea 210 Valpelline - Leynì | LIN | 220 kV | 2021-08-09 | 0.33333 | 2021-08-27 | 0.66667 | N | Sostituzione Conduttori
Linea 207 Valpelline - Chatillon | LIN | 220 kV | 2021-08-09 | 0.33333 | 2021-08-27 | 0.66667 | N | Sostituzione Conduttori
Linea 725 S/E Casuzze - Brancaccio CP | LIN | 150 kV | 2021-08-09 | 0.33333 | 2021-09-09 | 0.66667 | N | Altre di sviluppo
VILLA RINALDI Stl CORDENONS 132 kV | STL | 132 kV | 2021-08-09 | 0.33333 | 2021-08-13 | 0.70764 | N | Interventi parti meccaniche
Linea 681 Villa Rinaldi - Cordenons | LIN | 132 kV | 2021-08-09 | 0.33333 | 2021-08-13 | 0.70833 | N | Interferenza Linea
Linea 582 Caerano - Istrana | LIN | 132 kV | 2021-08-09 | 0.33333 | 2021-08-15 | 0.70833 | N | Altri investimenti
Linea 583 Scorzè - Istrana CP | LIN | 132 kV | 2021-08-09 | 0.33333 | 2021-09-15 | 0.70833 | N | Altri investimenti
LINEA 132 KV N.096 CP MURCI-CP MANCIANO | LIN | 132 kV | 2021-08-09 | 0.33333 | 2021-08-13 | 0.66667 | N | Controlli Tecnici Linea
Linea 506 Fornaci di Barga - Pian Rocca | LIN | 132 kV | 2021-08-09 | 0.33333 | 2021-08-29 | 0.70833 | N | Sostituzione Conduttori
S/E Marginone - stl S. Croce sull'Arno | STL | 132 kV | 2021-08-09 | 0.33333 | 2021-08-13 | 0.66667 | N | Sostituzione Apparecchiature AT
L 615 S.Damaso-Solignano cd Spilamberto | LIN | 132 kV | 2021-08-09 | 0.33333 | 2021-08-23 | 0.70833 | N | Sostituzione Conduttori
LINEA BORGOTARO - MARRA | LIN | 132 kV | 2021-08-09 | 0.33333 | 2021-09-24 | 0.70833 | N | Sostituzione Conduttori
S/E Feroleto - Sbarra B 150 KV | SBA | 150 kV | 2021-08-09 | 0.33333 | 2021-08-11 | 0.66667 | S | Controlli Tecnici Apparecchiatura AT
Linea 240 Fiat Auto - Maddaloni | LIN | 220 kV | 2021-08-09 | 0.33333 | 2021-08-18 | 0.625 | N | Altre di sviluppo
Linea 662 Nave - Odolo | LIN | 132 kV | 2021-08-09 | 0.33333 | 2021-08-09 | 0.70833 | N | Controlli Tecnici Apparecchiatura AT
S/E Brescia R.XXV Apr. - stl L42 Ric. N. | STL | 132 kV | 2021-08-09 | 0.33333 | 2021-08-11 | 0.70833 | N | Altre di rinnovo
Linea 823 Casoli - Sez. S. Eusanio | LIN | 150 kV | 2021-08-09 | 0.33333 | 2021-08-10 | 0.66667 | N | Sostituzione Conduttore
S/E VVALLE-STL 560 RIETI LA FORESTA CD N | STL | 150 kV | 2021-08-09 | 0.33333 | 2021-08-12 | 0.66667 | S | Controlli Protezioni
S/E VVALLE-STL 560 RIETI LA FORESTA CD N | STL | 150 kV | 2021-08-09 | 0.33333 | 2021-08-12 | 0.66667 | S | Controlli Tecnici Apparecchiatura AT
LINEA LATINA S. - BRISTOL MYERS SQUIBB 2 | LIN | 150 kV | 2021-08-09 | 0.33333 | 2021-08-15 | 0.66667 | N | Sostituzione FdG
Linea 132 kV - BELFORTE - ASSEM S.SEVERINO | LIN | 132 kV | 2021-08-09 | 0.33333 | 2021-08-20 | 0.66667 | N | Sostituzione Isolatori
rosara stl civitella | STL | 132 kV | 2021-08-09 | 0.33333 | 2021-08-10 | 0.66667 | S | Controlli Protezioni
Linea 132 kV - CELLINO ATTANASIO - ADRILON | LIN | 132 kV | 2021-08-09 | 0.33333 | 2021-08-12 | 0.70833 | N | Altri investimenti
LF04 Avezzano RT-C.Madama RT cd Carsoli2 | LIN | 70 kV | 2021-08-09 | 0.33333 | 2021-08-13 | 0.66667 | N | Interferenza Linea
L122 st.Nave-st.Odolo-cl.LEALI-VALSABBIA | LIN | 132 kV | 2021-08-09 | 0.33333 | 2021-08-13 | 0.70833 | N | Sostituzione Conduttori
L601 cp Malegno-cs Sellero c.d. varie | LIN | 132 kV | 2021-08-09 | 0.33333 | 2021-08-14 | 0.70833 | N | Interferenza Linea
S/E Scorzè - Sbarra A 130 kV | SBA | 132 kV | 2021-08-09 | 0.35417 | 2021-08-15 | 0.6875 | N | Interferenza Lavori
S/E Scorzè - Sbarra A 130 kV | SBA | 132 kV | 2021-08-09 | 0.35417 | 2021-08-15 | 0.6875 | N | Riparazione Apparecchiatura AT
LUNGHEZZA STL 150 KV ROMA EST | STL | 150 kV | 2021-08-09 | 0.35417 | 2021-08-09 | 0.60417 | N | Interferenza Lavori
Linea 583 Scorzè - Istrana CP | LIN | 132 kV | 2021-08-09 | 0.35417 | 2021-08-29 | 0.6875 | N | Sostituzione Apparecchiature AT
ROBBIA - ATR1 400/150 KV | ATR | 400 kV | 2021-08-09 | 0.375 | 2021-08-13 | 0.70833 | N | Richiesto da Swissgrid
S\E Cremona STL 396 Maleo | STL | 400 kV | 2021-08-09 | 0.375 | 2021-08-14 | 0.66667 | N | Altre di manutenzioni
Stallo 132 kV 761 in CP CALCINATO | STL | 132 kV | 2021-08-09 | 0.375 | 2021-08-12 | 0.625 | S | Controlli di legge
L761 cp Calcinato-cs Lonato-S 761A (p27) | LIN | 132 kV | 2021-08-09 | 0.375 | 2021-08-12 | 0.625 | S | Controlli di legge
Stallo 132 kV 7942:VAQP#CAMIN-AIRLPD in CP PADOVA ZI | STL | 132 kV | 2021-08-10 | 0.29167 | 2021-08-12 | 0.75 | N | Revisione Apparecchiatura AT
L.794 Camin-Padova Z.I. cd AIR Liquide | LIN | 132 kV | 2021-08-10 | 0.29167 | 2021-08-13 | 0.6875 | N | Altre di Rinnovo
Sist. sbarre 3 a 132 kV in CP PADOVA ZI | SBA | 132 kV | 2021-08-10 | 0.29167 | 2021-08-12 | 0.75 | N | Revisione Apparecchiatura AT
Linea 192 Borgo Valsugana - Acc. Valsug | LIN | 220 kV | 2021-08-10 | 0.33333 | 2021-08-12 | 0.70833 | N | Sostituzione FdG
S/E Bussolengo MA -stl 763 Sega-Buss. SS | STL | 132 kV | 2021-08-10 | 0.33333 | 2021-08-14 | 0.66667 | N | Controlli Tecnici Apparecchiatura AT
S/E Nave - Sbarra A1 132 kV | SBA | 132 kV | 2021-08-10 | 0.33333 | 2021-08-10 | 0.70833 | N | Controlli Tecnici Apparecchiatura AT
S/E Vignole Borbera - Sbarra A 132 kV | SBA | 132 kV | 2021-08-10 | 0.33333 | 2021-08-10 | 0.70833 | N | Interferenza Lavori
LINEA 763 Sega - Bussolengo SS c.d. Bussolengo M.A. | LIN | 132 kV | 2021-08-10 | 0.33333 | 2021-09-04 | 0.66667 | N | Altre di Rinnovo
Linea 274 S/E Rondissone-S/E Trino N.220 | LIN | 220 kV | 2021-08-10 | 0.33333 | 2021-08-13 | 0.66667 | N | Sostituzione Apparecchiature AT
Linea 805 Ponte Malon - Somprade CP | TRC | 132 kV | 2021-08-10 | 0.33333 | 2021-08-29 | 0.70833 | N | Variante Linea
Linea 805 Ponte Malon - Somprade CP | TRC | 132 kV | 2021-08-10 | 0.33333 | 2021-08-29 | 0.70833 | N | Altre di Rinnovo
S/E Rondissone - stl 274 Trino | STL | 220 kV | 2021-08-10 | 0.33333 | 2021-08-13 | 0.66667 | N | Sostituzione Apparecchiature AT
Linea 417 Bulciago - Mariano - Giussano | LIN | 132 kV | 2021-08-10 | 0.33333 | 2021-08-18 | 0.70833 | N | Sostituzione FdG
S/E Roma Sud - Sbarra B 380 KV | SBA | 400 kV | 2021-08-10 | 0.33333 | 2021-08-10 | 0.66667 | N | Controlli Tecnici Apparecchiatura AT
S/E Gorlago - stl 139 Metall. Montello | STL | 132 kV | 2021-08-10 | 0.33333 | 2021-08-13 | 0.66667 | N | Sostituzione Protezioni
Linea 480 Magenta - F.S. Magenta | LIN | 132 kV | 2021-08-10 | 0.33333 | 2021-08-11 | 0.70833 | N | Interferenza Linea
S/E S.Damaso-stl 615 Solign. cd Spilamb. | STL | 132 kV | 2021-08-10 | 0.35417 | 2021-08-14 | 0.66667 | N | Controlli Tecnici Apparecchiatura AT
ACEA LUNGHEZZA - SEMISBARRA A1 | SBA | 150 kV | 2021-08-10 | 0.35417 | 2021-08-10 | 0.60417 | N | Interferenza Lavori
S/E Redipuglia - stl 359 Divaccia | STL | 400 kV | 2021-08-10 | 0.375 | 2021-08-14 | 0.70833 | N | Controlli Tecnici Apparecchiatura AT
220kV Airolo-Fiesch/Ponte | LIN | 220 kV | 2021-08-11 | 0.29167 | 2021-08-12 | 0.70833 | N | Richiesto da Swissgrid
S/E Rondissone - stl 274 Trino | STL | 220 kV | 2021-08-11 | 0.33333 | 2021-08-11 | 0.66667 | N | Riparazione Apparecchiatura AT
S/E Nave - Sbarra B1 132 kV | SBA | 132 kV | 2021-08-11 | 0.33333 | 2021-08-11 | 0.70833 | N | Controlli Tecnici Apparecchiatura AT
Linea 310 Bovisio - Bulciago | LIN | 400 kV | 2021-08-11 | 0.33333 | 2021-08-14 | 0.70833 | N | Sostituzione Apparecchiatura AT
Linea 363 Cremona - Flero | LIN | 400 kV | 2021-08-11 | 0.33333 | 2021-08-14 | 0.70833 | N | Sostituzione Apparecchiature AT
S/E Bulciago - stl 310 Bovisio | STL | 400 kV | 2021-08-11 | 0.33333 | 2021-08-14 | 0.70833 | N | Sostituzione Apparecchiatura AT
S/E Cremona - stl 363 Flero | STL | 400 kV | 2021-08-11 | 0.33333 | 2021-08-14 | 0.70833 | N | Sostituzione Apparecchiature AT
Linea 310 Bovisio - Bulciago | LIN | 400 kV | 2021-08-11 | 0.33333 | 2021-08-15 | 0.70833 | N | Sostituzione Isolatori
S/E Roma Sud - ATR 3 380/150 | ATR | 150 kV | 2021-08-11 | 0.33333 | 2021-08-11 | 0.66667 | N | Controlli Tecnici Apparecchiatura AT
Linea 994 Rosciano - Chieti Z.I. | LIN | 150 kV | 2021-08-11 | 0.33333 | 2021-08-12 | 0.66667 | N | Sostituzione Conduttore
S/E Vignole Borbera - Sbarra B 132 kV | SBA | 132 kV | 2021-08-11 | 0.33333 | 2021-08-11 | 0.70833 | N | Interferenza Lavori
S/E Cremona - Sbarra B 380 kV | SBA | 400 kV | 2021-08-11 | 0.33333 | 2021-08-12 | 0.66667 | N | Controlli Tecnici Apparecchiatura AT
linea 150 kv Le ferriere s.virginia | LIN | 150 kV | 2021-08-11 | 0.33333 | 2021-08-17 | 0.66667 | N | Sostituzione FdG
CIMENA Stl CHIVASSO C.P. 132 kV | STL | 132 kV | 2021-08-11 | 0.375 | 2021-08-13 | 0.70833 | N | Altre di Manutenzione
S/E Sandrigo - stl 528 CP Schio | STL | 132 kV | 2021-08-12 | 0.33333 | 2021-08-13 | 0.66667 | S | Controlli Protezioni
L.084 Berceto RT - Borgotaro RT | LIN | 132 kV | 2021-08-12 | 0.33333 | 2021-08-18 | 0.70833 | N | Interferenza Linea
Linea 418 Meda - Mariano cd Cislago | LIN | 132 kV | 2021-08-12 | 0.33333 | 2021-08-15 | 0.70833 | N | Interferenza Linea
Lin 557 Cp Corsico-Cp Vaiano V-Cp Assago | LIN | 132 kV | 2021-08-12 | 0.33333 | 2021-08-29 | 0.75 | N | Altre di sviluppo
Linea 382 Roma Ovest - Roma Sud | LIN | 400 kV | 2021-08-12 | 0.33333 | 2021-08-12 | 0.66667 | N | Interferenza Linea
S/E Lonato - ATR 1 380/132 kV | ATR | 132 kV | 2021-08-12 | 0.33333 | 2021-08-22 | 0.70833 | N | Sostituzione Apparecchiature AT
Linea 263 Casanova - Bistagno | LIN | 220 kV | 2021-08-12 | 0.33333 | 2021-08-13 | 0.66667 | N | Rinnovo stazione
Linea 264 Bistagno - Erzelli | LIN | 220 kV | 2021-08-12 | 0.33333 | 2021-08-13 | 0.66667 | N | Rinnovo stazione
Linea V15 Cardano - Chiusa | LIN | 132 kV | 2021-08-12 | 0.33333 | 2021-08-12 | 0.66667 | N | Altre di rinnovo
Linea CV1-V14 Bressanone-Bress.CP-Chiusa | LIN | 132 kV | 2021-08-12 | 0.33333 | 2021-08-12 | 0.66667 | N | Altre di rinnovo
L 429 Planais - Aussa Corno cd Taghleef | LIN | 132 kV | 2021-08-12 | 0.33333 | 2021-08-16 | 0.70833 | N | Rinnovo Linea (piu componenti)
Linea 132 kV - PLANAIS-PALINI E BERTOLI | LIN | 132 kV | 2021-08-12 | 0.33333 | 2021-08-18 | 0.70833 | N | Rinnovo Linea (piu componenti)
Stallo BUIA - FERRIERE NORD | STL | 220 kV | 2021-08-12 | 0.375 | 2021-08-13 | 0.70833 | S | Controlli Protezioni
Stallo 132 kV 115 in CP CALCINATO | STL | 132 kV | 2021-08-13 | 0.25 | 2021-08-13 | 0.72917 | N | Controlli Tecnici Apparecchiatura AT
L761 cp Calcinato-cs Lonato-S 761A (p27) | LIN | 132 kV | 2021-08-13 | 0.25 | 2021-08-13 | 0.72917 | N | Interferenza Linea
L115 Mazzano-Calcinato-Nuvolento-cd var. | LIN | 132 kV | 2021-08-13 | 0.25 | 2021-08-13 | 0.72917 | N | Interferenza Linea
Stallo 132 kV 761 in CP CALCINATO | STL | 132 kV | 2021-08-13 | 0.25 | 2021-08-13 | 0.72917 | N | Controlli Tecnici Apparecchiatura AT
Linea 823 Vignole - ARQUATA CEMENTI | LIN | 132 kV | 2021-08-13 | 0.33333 | 2021-08-15 | 0.70833 | N | Interferenza Lavori
Linea 460 trc Domotoce - RT Beura | TRC | 132 kV | 2021-08-13 | 0.33333 | 2021-08-13 | 0.70833 | N | Interferenza Lavori
S/E Verampio-stl 460 RT Beura-Villadosso | STL | 132 kV | 2021-08-13 | 0.33333 | 2021-08-13 | 0.70833 | N | Controlli Protezioni
S/E Domo Toce Smistam. - Sbarra A 132 kV | SBA | 132 kV | 2021-08-13 | 0.33333 | 2021-08-13 | 0.70833 | N | Controlli Tecnici Apparecchiatura AT
Linea 460 trc Verampio - Domo Toce | TRC | 132 kV | 2021-08-13 | 0.33333 | 2021-08-13 | 0.70833 | N | Interferenza Lavori
Linea 150 kV - BARLETTA - CEMENTERIA | LIN | 150 kV | 2021-08-13 | 0.33333 | 2021-08-22 | 0.75 | N | Sostituzione Conduttori
Linea 460 trc Domo Toce - Treibacher | TRC | 132 kV | 2021-08-13 | 0.33333 | 2021-08-13 | 0.70833 | N | Interferenza Lavori
Linea568 S/E Sondel Cologno-CP Vimodrone | LIN | 132 kV | 2021-08-14 | 0.33333 | 2021-08-29 | 0.75 | N | Sostituzione Conduttori
Linea 565 CP Vimodrone - CP Rodano | LIN | 132 kV | 2021-08-14 | 0.33333 | 2021-08-15 | 0.75 | N | Interferenza Lavori
Linea 132 kV - S.FOCA-S.QUIRINO | LIN | 132 kV | 2021-08-14 | 0.33333 | 2021-08-20 | 0.70833 | N | Interferenza Linea
S.FOCA Stl S.QUIRINO 132 kV | STL | 132 kV | 2021-08-14 | 0.33333 | 2021-08-20 | 0.70764 | N | Interventi parti meccaniche
Linea 565 CP Vimodrone - CP Rodano | LIN | 132 kV | 2021-08-14 | 0.33333 | 2021-08-15 | 0.75 | N | Interferenza Lavori
S/E Rondissone - Sbarra A 380 kV | SBA | 400 kV | 2021-08-15 | 0.33333 | 2021-08-16 | 0.66667 | N | Altre di rinnovo
Linea 400 kV RONDISSONE-ALBERTVILLE 353 | LIN | 400 kV | 2021-08-15 | 0.33333 | 2021-08-16 | 0.66667 | N | Interferenza Linea
S/E Rondissone - ATR 3 380/132 kV | ATR | 132 kV | 2021-08-15 | 0.33333 | 2021-08-18 | 0.66667 | N | Altre di rinnovo
S/E Rondissone - ATR 1 380/220 kV | ATR | 220 kV | 2021-08-15 | 0.33333 | 2021-08-17 | 0.66667 | N | Altre di rinnovo
S/E Rondissone - Sbarra A 380 kV | SBA | 400 kV | 2021-08-15 | 0.33333 | 2021-08-16 | 0.66667 | N | Controlli Tecnici Apparecchiatura AT
Linea 400 kV RONDISSONE-ALBERTVILLE 354 | LIN | 400 kV | 2021-08-15 | 0.33333 | 2021-08-16 | 0.66667 | N | Interferenza Linea
S/E Rondissone - Sbarra B 380 kV | SBA | 400 kV | 2021-08-15 | 0.33333 | 2021-08-20 | 0.66667 | N | Altre di rinnovo
S/E Rondissone - ATR 4 380/132 kV | ATR | 132 kV | 2021-08-15 | 0.33333 | 2021-08-19 | 0.66667 | N | Controlli Tecnici Apparecchiatura AT
S/E Rondissone - ATR 4 380/132 kV | ATR | 132 kV | 2021-08-15 | 0.33333 | 2021-08-19 | 0.66667 | N | Altre di rinnovo
LINEA 400 kV MAPRAGG - BREITE 164 | LIN | 400 kV | 2021-08-16 | 0.29167 | 2021-08-27 | 0.70833 | N | Richiesto da Swissgrid
LINEA 400 kV BONADUZ - BREITE 165 | LIN | 400 kV | 2021-08-16 | 0.29167 | 2021-08-27 | 0.70833 | N | Richiesto da Swissgrid
Linea 385 Ozieri - Buddusò | LIN | 150 kV | 2021-08-16 | 0.3125 | 2021-08-19 | 0.6875 | S | Sostituzione FdG
CP P.S.GIOVANNI - Sbarra AT RO lato 626 e 613 | SBA | 132 kV | 2021-08-16 | 0.33333 | 2021-08-17 | 0.66667 | S | Sostituzione Apparecchiatura AT
Stallo 120 kV 613 Bastia in CP P.S.Giovanni | STL | 132 kV | 2021-08-16 | 0.33333 | 2021-08-17 | 0.66667 | S | Sostituzione Apparecchiatura AT
Lin 628 Sangone-Nichelino RT-Trofarello | LIN | 132 kV | 2021-08-16 | 0.33333 | 2021-08-16 | 0.66667 | N | Sostituzione Sostegni
Linea 681 cp Viadana-cp Casalmaggiore | LIN | 132 kV | 2021-08-16 | 0.33333 | 2021-08-22 | 0.70833 | N | Sostituzione FdG
S/E Pietrafitta 120 - stl 053 Pietr 1 | STL | 132 kV | 2021-08-16 | 0.33333 | 2021-08-22 | 0.66667 | N | Sostituzione SPCC
CP Venosa - stl Melfi 150 kV | STL | 150 kV | 2021-08-16 | 0.33333 | 2021-08-17 | 0.70833 | S | Altre di Manutenzione
Linea 307 Villasor 1 - S. Miali | LIN | 150 kV | 2021-08-16 | 0.33333 | 2021-08-17 | 0.66667 | S | Interferenza Linea
S/E Villasor 1 - Sbarra A 150 kV | SBA | 150 kV | 2021-08-16 | 0.33333 | 2021-08-17 | 0.66667 | S | Interferenza Lavori
S/E Villasor 1 - stl 307 S. Miali | STL | 150 kV | 2021-08-16 | 0.33333 | 2021-08-19 | 0.66667 | S | Controlli Tecnici Apparecchiatura AT
Linea 415 S/E Bulciago - Nibionno C.P. | LIN | 132 kV | 2021-08-16 | 0.33333 | 2021-08-16 | 0.66667 | S | Interferenza Linea
Linea 701 Fano ET - Fossombrone CP | LIN | 132 kV | 2021-08-16 | 0.33333 | 2021-08-23 | 0.66667 | N | Sostituzione Sostegno
Linea 075 Cp Erba - Cs Cementerie Merone | LIN | 132 kV | 2021-08-16 | 0.33333 | 2021-08-18 | 0.75 | N | Interferenza Lavori
S/E Roma Ovest - ATR 1 380/150 | ATR | 150 kV | 2021-08-16 | 0.33333 | 2021-08-22 | 0.70833 | N | Sostituzione Apparecchiature AT
S/E Sandrigo - stl (533) Villaverla | STL | 132 kV | 2021-08-16 | 0.33333 | 2021-08-20 | 0.66667 | N | Controlli Tecnici Apparecchiatura AT
Linea 690 San Rocco-Fiorenzuola | LIN | 132 kV | 2021-08-16 | 0.33333 | 2021-08-18 | 0.66667 | N | Controlli Tecnici Apparecchiatura AT
Linea 424 Foiano - Serre di Rapolano | LIN | 132 kV | 2021-08-16 | 0.33333 | 2021-08-20 | 0.66667 | N | Controlli Tecnici Linea
SE EMPOLI - Sbarra A 132 kV | SBA | 132 kV | 2021-08-16 | 0.33333 | 2021-09-10 | 0.66667 | N | Sostituzione Macchinario AT
S/E Sandrigo - stl (533) Villaverla | STL | 132 kV | 2021-08-16 | 0.33333 | 2021-08-17 | 0.66667 | S | Controlli Protezioni
Linea 667 Desedan CP - Sicet | TRC | 132 kV | 2021-08-16 | 0.33333 | 2021-08-22 | 0.70833 | N | Altri investimenti
Linea 289 Soverzene - Fadalto | LIN | 220 kV | 2021-08-16 | 0.33333 | 2021-08-22 | 0.70833 | N | Altri investimenti
S/E Ardenno - Sbarra B 132 kV | SBA | 132 kV | 2021-08-16 | 0.33333 | 2021-08-16 | 0.70833 | S | Interferenza Lavori
Linea 141 S/E Chiari - Cs Cividate | LIN | 132 kV | 2021-08-16 | 0.33333 | 2021-08-28 | 0.70833 | N | Variante Linea
S/E San Rocco - stl 690 Fiorenzuola | STL | 132 kV | 2021-08-16 | 0.33333 | 2021-08-18 | 0.66667 | N | Controlli Tecnici Apparecchiatura AT
S/E Gorlago - stl 624 Grassobbio | STL | 132 kV | 2021-08-16 | 0.33333 | 2021-08-20 | 0.66667 | N | Sostituzione Protezioni
S/E ARDENNO - STL 406 SONDRIO-MALLERO | STL | 132 kV | 2021-08-16 | 0.33333 | 2021-08-20 | 0.70833 | N | Controlli Tecnici Apparecchiatura AT
Linea 40 kV n.799 Romanterra-Fontanamora-Gaver | LIN | 70 kV | 2021-08-16 | 0.33333 | 2021-08-21 | 0.70764 | N | Sostituzione Sostegno
S/E Brugherio - stl 566 Sondel Cologno M | STL | 132 kV | 2021-08-16 | 0.33333 | 2021-08-27 | 0.70833 | N | Sostituzione Apparecchiatura AT
S/E Chiari - Sbarra B1 132 kV | SBA | 132 kV | 2021-08-16 | 0.33333 | 2021-08-28 | 0.66667 | N | Sostituzione Apparecchiature AT
Linea 141 S/E Chiari - Cs Cividate | LIN | 132 kV | 2021-08-16 | 0.33333 | 2021-08-28 | 0.70833 | N | Sostituzione Apparecchiature AT
L 142 S/E Chiari-Cs Cividate-Cp Cortenuo | LIN | 132 kV | 2021-08-16 | 0.33333 | 2021-08-28 | 0.70833 | N | Interferenza Lavori
L 142 S/E Chiari-Cs Cividate-Cp Cortenuo | LIN | 132 kV | 2021-08-16 | 0.33333 | 2021-08-28 | 0.70833 | N | Variante Linea
S/E Chiari - Sbarra B1 132 kV | SBA | 132 kV | 2021-08-16 | 0.33333 | 2021-08-28 | 0.70833 | N | Interferenza Lavori
S/E Chiari - stl 141 Cividate | STL | 132 kV | 2021-08-16 | 0.33333 | 2021-08-28 | 0.70833 | N | Sostituzione Apparecchiature AT
S/E CHIARI - STL 142 CORTENUOVA - CIVIDATE | STL | 132 kV | 2021-08-16 | 0.33333 | 2021-08-28 | 0.70833 | N | Sostituzione Apparecchiature AT
Linea 046 Gravellona - RFI Gravellona | LIN | 132 kV | 2021-08-16 | 0.33333 | 2021-09-12 | 0.70833 | N | Altre di Rinnovo
Linea 150 kV - VALLESACCO - KLOPMAN | LIN | 150 kV | 2021-08-16 | 0.33333 | 2021-08-21 | 0.66667 | N | Sostituzione FdG
Linea 381 Bulciago - Soazza | LIN | 400 kV | 2021-08-16 | 0.33333 | 2021-08-29 | 0.70833 | N | Altre di Rinnovo
S/E Nave - stl 305 Lonato | STL | 400 kV | 2021-08-16 | 0.33333 | 2021-08-31 | 0.70833 | N | Sostituzione Apparecchiature AT
S/E Vercelli - Sbarra A 132 kV | SBA | 132 kV | 2021-08-16 | 0.33333 | 2021-08-16 | 0.70833 | N | Interferenza Lavori
S/E Vercelli - ATR 2 220/132 KV | ATR | 132 kV | 2021-08-16 | 0.33333 | 2021-08-27 | 0.70833 | N | Controlli Tecnici Apparecchiatura AT
Linea 463 Pallanzeno - Omegna | LIN | 132 kV | 2021-08-16 | 0.33333 | 2021-08-27 | 0.70833 | N | Interferenza Linea
Linea 451 trc Borgomaner-Ut. Tessenderlo | TRC | 132 kV | 2021-08-16 | 0.33333 | 2021-08-27 | 0.70833 | N | Altre di sviluppo
S/E Stura - stl CAVO 601 AEM MONTEROSA | STL | 132 kV | 2021-08-16 | 0.33333 | 2021-08-20 | 0.66667 | N | Altre di rinnovo
Linea 601 Stura - Monterosa | LIN | 132 kV | 2021-08-16 | 0.33333 | 2021-08-20 | 0.75 | N | Altre di manutenzioni
MONTEROSA - Stl 601 STURA 132 kV | STL | 132 kV | 2021-08-16 | 0.33333 | 2021-08-20 | 0.75 | N | Altre di manutenzioni
Linea 305 Lonato - Nave | LIN | 400 kV | 2021-08-16 | 0.33333 | 2021-08-16 | 0.70833 | N | Controlli Tecnici Apparecchiatura AT
S/E Nave - Sbarra A 380 kV | SBA | 400 kV | 2021-08-16 | 0.33333 | 2021-08-17 | 0.5 | N | Controlli Tecnici Apparecchiatura AT
Linea 381 Bulciago - Soazza | LIN | 400 kV | 2021-08-16 | 0.33333 | 2021-08-19 | 0.70833 | N | Sostituzione Apparecchiatura AT
S/E Bulciago - Parallelo K 380 kV | STK | 400 kV | 2021-08-16 | 0.33333 | 2021-08-19 | 0.70833 | N | Controlli Tecnici Apparecchiatura AT
S/E Bulciago - stl 381 Soazza | STL | 400 kV | 2021-08-16 | 0.33333 | 2021-08-19 | 0.70833 | N | Sostituzione Apparecchiatura AT
S/E Nave - stl 305 Lonato | STL | 400 kV | 2021-08-16 | 0.33333 | 2021-08-20 | 0.70833 | N | Controlli Tecnici Apparecchiatura AT
S/E Lonato - stl 305 Nave | STL | 400 kV | 2021-08-16 | 0.33333 | 2021-08-31 | 0.70833 | N | Sostituzione Apparecchiature AT
S/E Scorzè - Sbarra B 130 kV | SBA | 132 kV | 2021-08-16 | 0.35417 | 2021-08-20 | 0.6875 | N | Interferenza Lavori
S/E Scorzè - Sbarra B 130 kV | SBA | 132 kV | 2021-08-16 | 0.35417 | 2021-08-20 | 0.6875 | N | Sostituzione Apparecchiature AT
Linea 001 Agropoli RT - Battipaglia RT | LIN | 70 kV | 2021-08-16 | 0.375 | 2021-08-28 | 0.70833 | S | Interferenza Linea
S/E San Salvo - stl 895 San Salvo ZI | STL | 150 kV | 2021-08-16 | 0.375 | 2021-08-16 | 0.625 | S | Controlli Protezioni
CAMPOCOLOGNO - TRASFORMATORE 2 150/132 KV | TRF | 150 kV | 2021-08-16 | 0.375 | 2021-08-20 | 0.75 | N | Richiesto da Swissgrid
LINEA CAMPOCOLOGNO - C.P. VILLA DI TIRANO | LIN | 132 kV | 2021-08-16 | 0.375 | 2021-08-20 | 0.75 | N | Richiesto da Swissgrid
Linea 574 San Giorgio - Favria | LIN | 132 kV | 2021-08-16 | 0.375 | 2021-08-27 | 0.625 | N | Altre di Rinnovo
Linea 120 kV - NERA MONTORO - ALCANTARA DER. T.I.C | LIN | 132 kV | 2021-08-16 | 0.41667 | 2021-08-22 | 0.70833 | N | Sostituzione FdG
Lin 628 trc Trofarello-P.16 Sangone all | TRC | 132 kV | 2021-08-16 | 0.66667 | 2021-09-24 | 0.33333 | N | Sostituzione Sostegni
S/E Ardenno - Sbarra A 132 kV | SBA | 132 kV | 2021-08-17 | 0.33333 | 2021-08-19 | 0.70833 | N | Interferenza Lavori
S/E San Rocco - Sbarra B2 132 kV | SBA | 132 kV | 2021-08-17 | 0.33333 | 2021-08-17 | 0.66667 | S | Controlli Tecnici Apparecchiatura AT
S/E Vercelli - Sbarra A 220 kV | SBA | 220 kV | 2021-08-17 | 0.33333 | 2021-08-17 | 0.70833 | N | Interferenza Lavori
S/E Bulciago - Sbarra A 380 kV | SBA | 400 kV | 2021-08-17 | 0.33333 | 2021-08-18 | 0.75 | N | Controlli Tecnici Apparecchiatura AT
Linea 416 Nibionno CP - Carugo CP | LIN | 132 kV | 2021-08-17 | 0.33333 | 2021-08-17 | 0.66667 | S | Interferenza Linea
L689 Villabona - Cà Emiliani | LIN | 132 kV | 2021-08-17 | 0.33333 | 2021-08-27 | 0.6875 | N | Sostituzione Conduttori
S/E Rondissone - Sbarra B 380 kV | SBA | 400 kV | 2021-08-17 | 0.33333 | 2021-08-18 | 0.66667 | N | Controlli Tecnici Apparecchiatura AT
Linea 649 S/E Verderio - Cp Chignolo | LIN | 132 kV | 2021-08-17 | 0.375 | 2021-08-20 | 0.625 | S | Interferenza Linea
Stallo 132 kV 649 in CP CHIGNOLO | STL | 132 kV | 2021-08-17 | 0.375 | 2021-08-20 | 0.625 | S | Verifica Impianto di Terra Sostegni - Controlli
S/E Nave - Sbarra B 380 kV | SBA | 400 kV | 2021-08-17 | 0.54167 | 2021-08-18 | 0.70833 | N | Controlli Tecnici Apparecchiatura AT
Linea 626 P. S.Giovanni - Sez. Ramazzano | LIN | 132 kV | 2021-08-18 | 0.3125 | 2021-08-18 | 0.66667 | S | Altre di Manutenzione
Linea 613 Ponte S.Giovanni - Bastia | LIN | 132 kV | 2021-08-18 | 0.3125 | 2021-08-18 | 0.66667 | S | Altre di Manutenzione
Linea 891 S/E San Salvo - Gissi CP | LIN | 150 kV | 2021-08-18 | 0.33333 | 2021-08-20 | 0.66667 | N | Sostituzione Conduttore
Linea 891 S/E San Salvo - Gissi CP | LIN | 150 kV | 2021-08-18 | 0.33333 | 2021-08-20 | 0.66667 | N | Sostituzione Conduttore
Stallo 120 kV 613 Bastia in CP P.S.Giovanni | STL | 132 kV | 2021-08-18 | 0.33333 | 2021-08-29 | 0.66667 | N | Sostituzione Apparecchiatura AT
S/E Rondissone - Sbarra A2 132 kV | SBA | 132 kV | 2021-08-18 | 0.33333 | 2021-08-18 | 0.66667 | N | Controlli Tecnici Apparecchiatura AT
S/E Moncalieri - stl TR Gr.3 TV Moncalieri Cen. | STT | 220 kV | 2021-08-18 | 0.33333 | 2021-09-17 | 0.66667 | N | Altre di manutenzioni
S/E Moncalieri - stl TR Gr.3 TG Moncalieri Cen. | STT | 220 kV | 2021-08-18 | 0.33333 | 2021-09-17 | 0.66667 | N | Altre di manutenzioni
CP Venosa - stl Forenza 150 kV | STL | 150 kV | 2021-08-18 | 0.33333 | 2021-08-19 | 0.70833 | S | Altre di Manutenzione
S/E Villasor 1 - Sbarra B 150 kV | SBA | 150 kV | 2021-08-18 | 0.33333 | 2021-08-19 | 0.66667 | S | Interferenza Lavori
Linea 445 Carugo CP - CS Salice | LIN | 132 kV | 2021-08-18 | 0.33333 | 2021-08-18 | 0.66667 | S | Interferenza Linea
S/E San Rocco - Sbarra A2 132 kV | SBA | 132 kV | 2021-08-18 | 0.33333 | 2021-08-18 | 0.66667 | S | Controlli Tecnici Apparecchiatura AT
Linea 150 kV - SE RIZZICONI - CP GIOIA TAURO | LIN | 150 kV | 2021-08-18 | 0.33333 | 2021-08-21 | 0.66667 | N | Controlli di legge
S/E Rizziconi - stl Gioia T. | STL | 150 kV | 2021-08-18 | 0.33333 | 2021-08-21 | 0.66667 | N | Altre di manutenzioni
S/E San Salvo - stl 891 Gissi CP | STL | 150 kV | 2021-08-18 | 0.375 | 2021-08-18 | 0.625 | S | Controlli Protezioni
S/E Baggio - stl 547 Cesano Boscone | STL | 132 kV | 2021-08-19 | 0.33333 | 2021-08-22 | 0.66667 | S | Controlli Tecnici Apparecchiatura AT
Lin 031 S.Damiano RT - Solero RT | LIN | 132 kV | 2021-08-19 | 0.33333 | 2021-09-19 | 0.75 | N | Interferenza Lavori
S/E S.Damiano RT - stl 031 S/E Solero RT | STL | 132 kV | 2021-08-19 | 0.33333 | 2021-09-19 | 0.75 | N | Sostituzione Apparecchiature AT
S/E Bulciago - Sbarra B 380 kV | SBA | 400 kV | 2021-08-19 | 0.33333 | 2021-08-20 | 0.70833 | N | Controlli Tecnici Apparecchiatura AT
Linea 665 Asti Sud - AVIR | LIN | 132 kV | 2021-08-19 | 0.33333 | 2021-08-27 | 0.70833 | N | Sostituzione FdG
Linea 606 Asti Sud - Asti Nord | LIN | 132 kV | 2021-08-19 | 0.33333 | 2021-09-08 | 0.70833 | N | Rinnovo Linea (piu componenti)
Lin 031 S.Damiano RT - Solero RT | LIN | 132 kV | 2021-08-19 | 0.33333 | 2021-08-27 | 0.70833 | N | Interferenza Linea
S/E Stura - Sbarra A 132 kV | SBA | 132 kV | 2021-08-19 | 0.33333 | 2021-08-19 | 0.66667 | N | Interferenza Lavori
Stallo 120 kV 626 Ramazzano in CP P.S.Giovanni | STL | 132 kV | 2021-08-19 | 0.33333 | 2021-08-22 | 0.66667 | S | Sostituzione Apparecchiatura AT
CP P.S.GIOVANNI - Sbarra AT RO lato 626 e 613 | SBA | 132 kV | 2021-08-19 | 0.33333 | 2021-08-22 | 0.66667 | S | Sostituzione Apparecchiatura AT
S/E Rondissone - Sbarra B2 132 kV | SBA | 132 kV | 2021-08-19 | 0.33333 | 2021-08-19 | 0.66667 | N | Controlli Tecnici Apparecchiatura AT
Stallo 132 kV 153 LA CAS-BRO in CP ARENA PO | STL | 132 kV | 2021-08-19 | 0.33333 | 2021-08-20 | 0.66667 | N | Revisione Apparecchiatura AT
L 547 S/E Baggio-Cp Cesano B. Cma P2B La | LIN | 132 kV | 2021-08-19 | 0.33333 | 2021-08-19 | 0.66667 | S | Controlli Tecnici Apparecchiatura AT
S/E San Salvo - Parallelo K 150 kV | STK | 150 kV | 2021-08-19 | 0.375 | 2021-08-19 | 0.625 | S | Controlli Protezioni
S/E Ardenno - Sbarra B 132 kV | SBA | 132 kV | 2021-08-20 | 0.33333 | 2021-08-20 | 0.70833 | S | Interferenza Lavori
S/E Baggio - Sbarra B 132 kV | SBA | 132 kV | 2021-08-20 | 0.33333 | 2021-08-20 | 0.66667 | S | Controlli Tecnici Apparecchiatura AT
S/E Stura - Sbarra B 132 kV | SBA | 132 kV | 2021-08-20 | 0.33333 | 2021-08-20 | 0.66667 | N | Interferenza Lavori
Linea 357 Roma Est - Valmontone | LIN | 400 kV | 2021-08-21 | 0.33333 | 2021-08-29 | 0.66667 | N | Altre di Rinnovo
S/E Baggio - Sbarra A 132 kV | SBA | 132 kV | 2021-08-21 | 0.33333 | 2021-08-21 | 0.66667 | S | Controlli Tecnici Apparecchiatura AT
Linea 357 Roma Est - Valmontone | LIN | 400 kV | 2021-08-21 | 0.33333 | 2021-08-29 | 0.66667 | N | Altre di Rinnovo
S/E La Spezia - Semisbarra A2 220 kV | SBA | 220 kV | 2021-08-22 | 0.33333 | 2021-08-22 | 0.66667 | N | Controlli Tecnici Apparecchiatura AT
S/E La Spezia - ATR 1 380/220 kV | ATR | 220 kV | 2021-08-22 | 0.33333 | 2021-09-10 | 0.66667 | N | Altre di manutenzioni
Ganda_STL_220kV_L_277 | STL | 220 kV | 2021-08-22 | 0.33333 | 2021-08-28 | 0.70764 | N | Altre di Manutenzione
S/E Ostiglia - stl 574 Venera / Nogara | STL | 132 kV | 2021-08-23 | 0 | 2021-08-27 | 0 | S | Controlli Tecnici Apparecchiatura AT
Linea 132kV 912 Tarvisio - Greuth | LIN | 132 kV | 2021-08-23 | 0.29167 | 2021-08-23 | 0.75 | N | Richiesto da APG
GREUTH ST - TRASFORMATORE PST1 2/4 | ATR | 132 kV | 2021-08-23 | 0.29167 | 2021-08-23 | 0.75 | N | Richiesto da APG
S/E Dugale - stl 537 Cologna Nuova | STL | 132 kV | 2021-08-23 | 0.33333 | 2021-08-24 | 0.66667 | S | Controlli Protezioni
Linea 132 kV - COLUNGA - MEZZOLARA | LIN | 132 kV | 2021-08-23 | 0.33333 | 2021-09-06 | 0.66667 | N | Sostituzione FdG
S/E Belviso - stl 274 S/E Venina | STL | 220 kV | 2021-08-23 | 0.33333 | 2021-08-24 | 0.66667 | N | Controlli Protezioni
Lin. 712 Romanterra-S/E Nozza-S/E Odolo | LIN | 132 kV | 2021-08-23 | 0.33333 | 2021-08-23 | 0.70833 | N | Interferenza Linea
S/E Bulciago - ATR 1 380/130 kV | ATR | 132 kV | 2021-08-23 | 0.33333 | 2021-08-27 | 0.75 | N | Sostituzione Apparecchiatura AT
Stallo 132 kV 521VARESUD in CP CASTIGL. OL. | STL | 132 kV | 2021-08-23 | 0.33333 | 2021-09-06 | 0.66667 | N | Sostituzione Apparecchiatura AT
S/E Erzelli - stl 277 Vignole B. | STL | 220 kV | 2021-08-23 | 0.33333 | 2021-08-29 | 0.66667 | N | Controlli Tecnici Apparecchiatura AT
Linea 277 Vignole - Erzelli | LIN | 220 kV | 2021-08-23 | 0.33333 | 2021-09-03 | 0.66667 | N | Sostituzione Conduttori
Linea 588 Piossasco - Giaveno | LIN | 132 kV | 2021-08-23 | 0.33333 | 2021-09-07 | 0.66667 | N | Sostituzione FdG
PREDARE Stl LIGONCHIO 132 kV | STL | 132 kV | 2021-08-23 | 0.33333 | 2021-09-24 | 0.70833 | N | Revisione Apparecchiatura AT
LIGONCHIO Stl PREDARE 132 kV | STL | 132 kV | 2021-08-23 | 0.33333 | 2021-09-24 | 0.70833 | N | Revisione Apparecchiatura AT
Linea 693 Ligonchio - Predare | LIN | 132 kV | 2021-08-23 | 0.33333 | 2021-09-24 | 0.70833 | N | Interferenza Linea
S/E Nave - stl 305 Lonato | STL | 400 kV | 2021-08-23 | 0.33333 | 2021-08-24 | 0.70833 | N | Controlli Protezioni
S/E Nave - stl 305 Lonato | STL | 400 kV | 2021-08-23 | 0.33333 | 2021-08-24 | 0.70833 | N | Controlli Protezioni
S/E Roma Est - stl 357 Valmontone | STL | 400 kV | 2021-08-23 | 0.33333 | 2021-08-27 | 0.66667 | N | Controlli Tecnici Apparecchiatura AT
S/E Valmontone - stl 357 Roma Est | STL | 400 kV | 2021-08-23 | 0.33333 | 2021-08-27 | 0.66667 | N | Controlli Tecnici Apparecchiatura AT
S/E Codrongianos - stl 112 Ottana | STL | 220 kV | 2021-08-23 | 0.33333 | 2021-08-24 | 0.66667 | S | Controlli Protezioni
SE Chiusa-stl V13 Bolzano RT-Bressanone | STL | 132 kV | 2021-08-23 | 0.33333 | 2021-09-02 | 0.66667 | N | Altre di rinnovo
Linea 569 Benevento II - Benevento N. (2) 150 kV | LIN | 150 kV | 2021-08-23 | 0.33333 | 2021-08-27 | 0.75 | N | Sostituzione FdG
Linea 568 Benevento II - Avellino 150 kV | LIN | 150 kV | 2021-08-23 | 0.33333 | 2021-09-12 | 0.75 | N | Sostituzione FdG
S/E Chatillon - stl 207 Valpelline | STL | 220 kV | 2021-08-23 | 0.33333 | 2021-08-23 | 0.66667 | N | Riparazione Apparecchiatura AT
S/E La Spezia - Sbarra A 380 kV | SBA | 400 kV | 2021-08-23 | 0.33333 | 2021-08-25 | 0.5 | N | Altre di manutenzioni
Trc019 Villa S.Maria-All. ACEA S.Angelo | TRC | 150 kV | 2021-08-23 | 0.33333 | 2021-09-05 | 0.70833 | N | Rinnovo Linea (piu componenti)
S/E Valmontone - Sbarra A1 150 KV | SBA | 150 kV | 2021-08-23 | 0.33333 | 2021-08-23 | 0.66667 | N | Controlli Tecnici Apparecchiatura AT
S/E Villanova - ATR 3 380/120 kV | ATR | 400 kV | 2021-08-23 | 0.33333 | 2021-08-25 | 0.66667 | S | Controlli Protezioni
S/E Valmontone - Congiuntore C 150 KV | STK | 150 kV | 2021-08-23 | 0.33333 | 2021-08-27 | 0.66667 | N | Controlli Tecnici Apparecchiatura AT
S/E Ceprano - stl 156 Garigliano | STL | 150 kV | 2021-08-23 | 0.33333 | 2021-08-27 | 0.66667 | S | Controlli Tecnici Apparecchiatura AT
L829 CP Avezzano-CP Collarmele cd Cel.FV | LIN | 150 kV | 2021-08-23 | 0.33333 | 2021-09-05 | 0.66667 | N | Sostituzione Conduttori
LINEA 005 150 KV AE. CASTELMADAMA - COLLARMELE | LIN | 150 kV | 2021-08-23 | 0.33333 | 2021-09-10 | 0.66667 | N | Sostituzione Conduttori
Linea F77 Genga RT - RoccaPriora RT | LIN | 132 kV | 2021-08-23 | 0.33333 | 2021-10-04 | 0.6875 | N | Sostituzione Conduttore
S/E Dugale - stl 537 Cologna Nuova | STL | 132 kV | 2021-08-23 | 0.33333 | 2021-08-27 | 0.66667 | N | Controlli Tecnici Apparecchiatura AT
SELVANIZZA TRG1 4/8/9 | TRF | 132 kV | 2021-08-23 | 0.33333 | 2021-08-31 | 0.70833 | N | Controlli Tecnici Apparecchiatura AT
Linea 816 Talamello - Badia Tedalda | LIN | 132 kV | 2021-08-23 | 0.33333 | 2021-08-29 | 0.70833 | N | Altre di sviluppo
S/E MARGINONE - STALLO N.822 GALLENO | STL | 132 kV | 2021-08-23 | 0.33333 | 2021-08-27 | 0.66667 | N | Sostituzione Apparecchiature AT
S/E Chatillon - stl 207 Valpelline | STL | 220 kV | 2021-08-23 | 0.33333 | 2021-08-27 | 0.66667 | N | Sostituzione Protezioni
S/E Biella Est - ATR 2 220/130 kV | ATR | 132 kV | 2021-08-23 | 0.33333 | 2021-09-03 | 0.70833 | N | Controlli Tecnici Apparecchiatura AT
S/E Chatillon - stl 207 Valpelline | STL | 220 kV | 2021-08-23 | 0.33333 | 2021-08-27 | 0.66667 | N | Controlli Tecnici Apparecchiatura AT
Linea 729 Chiusa Pesio - Mondovì | LIN | 132 kV | 2021-08-23 | 0.33333 | 2021-09-05 | 0.66667 | N | Sostituzione Armamenti
S/E Misterbianco - stl 699 S/E Paternò | STL | 150 kV | 2021-08-23 | 0.33333 | 2021-08-26 | 0.66667 | S | Controlli Tecnici Apparecchiatura AT
Linea 095 Lamalunga - Melfi Fiat | LIN | 150 kV | 2021-08-23 | 0.33333 | 2021-09-11 | 0.66667 | N | Sostituzione FdG
S/E Bisaccia - stl Ecoenergia Camp. | STL | 150 kV | 2021-08-23 | 0.34722 | 2021-08-27 | 0.63889 | S | Controlli Tecnici Apparecchiatura AT
Stallo 150 kV 385OZI in CP BUDDUSO' | STL | 150 kV | 2021-08-23 | 0.35417 | 2021-08-27 | 0.77083 | N | Altre di manutenzioni
A. V.BORGHESE Stl 150 kV A. OSTIENSE | STL | 150 kV | 2021-08-23 | 0.35417 | 2021-08-26 | 0.6875 | N | Revisione Apparecchiatura AT
Linea 711 P.Caffaro-Romanterra-Bagolino | LIN | 132 kV | 2021-08-23 | 0.375 | 2021-08-23 | 0.625 | N | Sostituzione Conduttori
L. 711 trc c.le Ponte Caffaro - p.15 | TRC | 132 kV | 2021-08-23 | 0.375 | 2021-09-12 | 0.66667 | N | Sostituzione Conduttori
S/E Montalto - Sbarra A 380 KV | SBA | 400 kV | 2021-08-23 | 0.375 | 2021-08-24 | 0.70833 | S | Controlli Tecnici Apparecchiatura AT
S/E Montalto - Reattore 380 KV | RIF | 400 kV | 2021-08-23 | 0.375 | 2021-08-27 | 0.70833 | S | Controlli Tecnici Apparecchiatura AT
Stallo 132 kV 153 LA CAS-BRO in CP ARENA PO | STL | 132 kV | 2021-08-23 | 0.375 | 2021-08-27 | 0.625 | S | Controlli di legge
SSE S. Vito N. RT - stl F90 Pescara RT | STL | 150 kV | 2021-08-23 | 0.375 | 2021-08-23 | 0.625 | S | Controlli Protezioni
Linea 153 La Casella-Cp Broni-Arena Po | LIN | 132 kV | 2021-08-23 | 0.375 | 2021-08-27 | 0.625 | S | Altre di manutenzioni
S/E Acciaiolo-Trafo 101 132/15kV 25MVA | TRF | 132 kV | 2021-08-23 | 0.41667 | 2021-08-23 | 0.625 | N | Sostituzione Apparecchiatura AT
Tronco - Villa Valle - All. Triponzo | TRC | 132 kV | 2021-08-23 | 0.41667 | 2021-09-30 | 0.70833 | N | Sostituzione Conduttori
S/E Acciaiolo - Sbarra A 132 kV | SBA | 132 kV | 2021-08-23 | 0.41667 | 2021-09-01 | 0.625 | N | Sostituzione Apparecchiatura AT
Lin. 712 trc allacc. Nozza - S/E Odolo | TRC | 132 kV | 2021-08-23 | 0.70833 | 2021-09-12 | 0.33333 | N | Interferenza Linea
SPIGNO CEN - TRGR 4/9 | TRF | 132 kV | 2021-08-24 | 0 | 2021-08-26 | 0.99931 | N | Revisione Apparecchiatura AT
SPIGNO CEN SBARRA 132 kV A | SBA | 132 kV | 2021-08-24 | 0 | 2021-08-26 | 0.99931 | N | Revisione Apparecchiatura AT
SPIGNO CEN - Stl 132 kV VETRI DEGO 658 | STL | 132 kV | 2021-08-24 | 0 | 2021-08-26 | 0.99931 | N | Revisione Apparecchiatura AT
SPIGNO CEN - Stl 132 kV SPIGN-BISTA 664 | STL | 132 kV | 2021-08-24 | 0 | 2021-08-26 | 0.99931 | N | Revisione Apparecchiatura AT
L574 Ostiglia-cp Nogara-cp Venera | LIN | 132 kV | 2021-08-24 | 0.33333 | 2021-08-24 | 0.70833 | N | Controlli Tecnici Apparecchiatura AT
S/E Chatillon - Sbarra A 220 kV | SBA | 220 kV | 2021-08-24 | 0.33333 | 2021-08-24 | 0.66667 | N | Controlli Tecnici Apparecchiatura AT
S/E Biella Est - Sbarra A 132 kV | SBA | 132 kV | 2021-08-24 | 0.33333 | 2021-08-24 | 0.70833 | N | Interferenza Lavori
Linea 316 Leynì - Piossasco | LIN | 400 kV | 2021-08-24 | 0.33333 | 2021-08-25 | 0.75 | N | Interferenza Lavori
Stallo 132 kV 606ASTINOR in CP ASTI SUD | STL | 132 kV | 2021-08-24 | 0.33333 | 2021-08-26 | 0.66667 | N | Altre di manutenzioni
Stallo 132 kV 790 in CP CASTIGLIONE | STL | 132 kV | 2021-08-24 | 0.33333 | 2021-08-25 | 0.75 | N | Revisione Apparecchiatura AT
L.V13 SE Bressanone-Bolzano RT cd Chiusa | LIN | 132 kV | 2021-08-24 | 0.33333 | 2021-10-31 | 0.70833 | N | Sostituzione Conduttori
S/E MARGINONE - STALLO N.822 GALLENO | STL | 132 kV | 2021-08-24 | 0.33333 | 2021-08-26 | 0.66667 | N | Sostituzione Protezioni
S/E Valmontone - Sbarra B1 150 KV | SBA | 150 kV | 2021-08-24 | 0.33333 | 2021-08-24 | 0.66667 | N | Controlli Tecnici Apparecchiatura AT
S/E Ceprano - Sbarra A1 150 KV | SBA | 150 kV | 2021-08-24 | 0.33333 | 2021-08-24 | 0.66667 | N | Controlli Tecnici Apparecchiatura AT
S/E Villavalle - stl 051 Preci cd Tripon | STL | 132 kV | 2021-08-24 | 0.33333 | 2021-08-27 | 0.66667 | S | Controlli Protezioni
S/E Misterbianco - Sbarra A 150 KV | SBA | 150 kV | 2021-08-24 | 0.33333 | 2021-08-24 | 0.66667 | S | Controlli Tecnici Apparecchiatura AT
S/E Bisaccia - stl 148 Bisaccia 380 | STL | 150 kV | 2021-08-24 | 0.33333 | 2021-08-24 | 0.625 | S | Controlli Tecnici Apparecchiatura AT
S/E Biscaccia 150 - Stl FRIEL Bisaccia | STL | 150 kV | 2021-08-24 | 0.33333 | 2021-08-24 | 0.625 | S | Controlli Tecnici Apparecchiatura AT
S/E Bisaccia - Sbarra A 150 kV tronco A | SBA | 150 kV | 2021-08-24 | 0.33333 | 2021-08-24 | 0.625 | S | Controlli Tecnici Apparecchiatura AT
S/E LARINO - stl 358 GISSI | STL | 400 kV | 2021-08-24 | 0.375 | 2021-08-26 | 0.625 | N | Sostituzione Apparecchiatura AT
Linea 674 CP Ospitaletto - CP Passirano | LIN | 132 kV | 2021-08-24 | 0.375 | 2021-08-27 | 0.625 | S | Controlli di legge
Stallo 132 kV 674 in CP OSPITALETTO | STL | 132 kV | 2021-08-24 | 0.375 | 2021-08-27 | 0.625 | S | Verifica Impianto di Terra Sostegni - Controlli
S/E Larino - Sbarra A 380 KV | SBA | 400 kV | 2021-08-24 | 0.375 | 2021-08-26 | 0.625 | N | Sostituzione Apparecchiature AT
S/E Fano ET - stl 701 Fossombrone CP | STL | 132 kV | 2021-08-25 | 0 | 2021-08-26 | 0.33333 | S | Controlli Protezioni
S/E Roma Est - Sbarra B 380 KV | SBA | 400 kV | 2021-08-25 | 0.33333 | 2021-08-25 | 0.66667 | S | Interferenza Lavori
S/E Chatillon - Sbarra B 220 kV | SBA | 220 kV | 2021-08-25 | 0.33333 | 2021-08-25 | 0.66667 | N | Controlli Tecnici Apparecchiatura AT
S/E Biella Est - Sbarra B 132 kV | SBA | 132 kV | 2021-08-25 | 0.33333 | 2021-08-25 | 0.70833 | N | Interferenza Lavori
LINEA 380KV N.342 CASELLINA - TAVARNUZZE | LIN | 400 kV | 2021-08-25 | 0.33333 | 2021-08-29 | 0.66667 | N | Controlli Tecnici Apparecchiatura AT
S/E Lonato - stl 305 Nave | STL | 400 kV | 2021-08-25 | 0.33333 | 2021-08-26 | 0.70833 | N | Controlli Protezioni
S/E Lonato - stl 305 Nave | STL | 400 kV | 2021-08-25 | 0.33333 | 2021-08-26 | 0.70833 | N | Controlli Protezioni
S/E Ostiglia - Sbarra A 132 kV | SBA | 132 kV | 2021-08-25 | 0.33333 | 2021-08-25 | 0.70833 | N | Controlli Tecnici Apparecchiatura AT
S/E Misterbianco - Sbarra B 150 KV | SBA | 150 kV | 2021-08-25 | 0.33333 | 2021-08-25 | 0.66667 | S | Controlli Tecnici Apparecchiatura AT
S/E CASELLINA - STL 342 FONTELUPO | STL | 400 kV | 2021-08-25 | 0.33333 | 2021-08-29 | 0.66667 | N | Sostituzione Apparecchiatura AT
S/E Valmontone - Sbarra A2 150 KV | SBA | 150 kV | 2021-08-25 | 0.33333 | 2021-08-25 | 0.66667 | N | Controlli Tecnici Apparecchiatura AT
S/E Ceprano - Sbarra B1 150 KV | SBA | 150 kV | 2021-08-25 | 0.33333 | 2021-08-25 | 0.66667 | N | Controlli Tecnici Apparecchiatura AT
Linea 701 Fano ET - Fossombrone CP | LIN | 132 kV | 2021-08-25 | 0.33333 | 2021-08-27 | 0.66667 | N | Sostituzione Apparecchiature AT
S/E Fano ET - stl 701 Fossombrone CP | STL | 132 kV | 2021-08-25 | 0.33333 | 2021-08-27 | 0.66667 | N | Sostituzione Apparecchiatura AT
S/E Montalto - Sbarra B 380 KV | SBA | 400 kV | 2021-08-25 | 0.375 | 2021-08-26 | 0.70833 | S | Controlli Tecnici Apparecchiatura AT
S/E La Spezia - Sbarra B 380 kV | SBA | 400 kV | 2021-08-25 | 0.5 | 2021-08-27 | 0.66667 | N | Altre di manutenzioni
CP P.S.GIOVANNI - Sbarra AT RO lato 626 e 613 | SBA | 132 kV | 2021-08-26 | 0.33333 | 2021-08-27 | 0.66667 | S | Sostituzione Apparecchiatura AT
Stallo 120 kV 626 Ramazzano in CP P.S.Giovanni | STL | 132 kV | 2021-08-26 | 0.33333 | 2021-08-27 | 0.66667 | S | Sostituzione Apparecchiatura AT
Linea 357 Roma Est - Valmontone | LIN | 400 kV | 2021-08-26 | 0.33333 | 2021-08-26 | 0.66667 | S | Interferenza Lavori
Linea 207 Valpelline - Chatillon | LIN | 220 kV | 2021-08-26 | 0.33333 | 2021-08-26 | 0.66667 | N | Controlli Tecnici Apparecchiatura AT
S/E Casellina - Sbarra A 380 kV | SBA | 400 kV | 2021-08-26 | 0.33333 | 2021-08-27 | 0.66667 | N | Controlli Tecnici Apparecchiatura AT
S/E Bovisio - stl 329 Brugherio | STL | 400 kV | 2021-08-26 | 0.33333 | 2021-08-30 | 0.70833 | N | Sostituzione Protezione
Linea 284 CP P.ta Venezia-CP P.ta Volta | LIN | 220 kV | 2021-08-26 | 0.33333 | 2021-08-29 | 0.70833 | N | Controlli Tecnici Apparecchiatura AT
S/E Tavazzano - stl 586 Edison Tavazzano | STL | 132 kV | 2021-08-26 | 0.33333 | 2021-09-05 | 0.70833 | N | Sostituzione Apparecchiatura AT
S/E Valmontone - Sbarra B2 150 KV | SBA | 150 kV | 2021-08-26 | 0.33333 | 2021-08-26 | 0.66667 | N | Controlli Tecnici Apparecchiatura AT
linea 150 kV Ceprano s.ne - Garigliano | LIN | 150 kV | 2021-08-26 | 0.33333 | 2021-08-26 | 0.66667 | N | Interferenza Linea
L. 664 Pelos-Ponte Malon cd Campolongo | LIN | 132 kV | 2021-08-26 | 0.33333 | 2021-09-19 | 0.70833 | N | Altre di Rinnovo
S/E Milano P.Venezia - stl 284 P.Volta | STL | 220 kV | 2021-08-26 | 0.33333 | 2021-08-29 | 0.66667 | N | Controlli Tecnici Apparecchiatura AT
S/E Ostiglia - Sbarra B 132 kV | SBA | 132 kV | 2021-08-26 | 0.33333 | 2021-08-26 | 0.70833 | N | Controlli Tecnici Apparecchiatura AT
S/E Novara Sud - Sbarra A 220 kV | SBA | 220 kV | 2021-08-28 | 0.33333 | 2021-08-30 | 0.70833 | N | Sostituzione Apparecchiature AT
S/E Casellina - Sbarra B 380 kV | SBA | 400 kV | 2021-08-28 | 0.33333 | 2021-08-29 | 0.66667 | N | Controlli Tecnici Apparecchiatura AT
TORRITE SBARRA 132 kV A | SBA | 132 kV | 2021-08-28 | 0.33333 | 2021-08-30 | 0.70833 | N | Altre di Manutenzione
S/E Novara Sud - Sbarra A 220 kV | SBA | 220 kV | 2021-08-28 | 0.33333 | 2021-08-28 | 0.70833 | N | Controlli Tecnici Apparecchiatura AT
S/E Novara Sud - Sbarra A 220 kV | SBA | 220 kV | 2021-08-28 | 0.33333 | 2021-08-29 | 0.70833 | N | Interferenza Lavori
Linea 626 P. S.Giovanni - Sez. Ramazzano | LIN | 132 kV | 2021-08-29 | 0.3125 | 2021-08-29 | 0.70833 | S | Altre di Manutenzione
Linea 613 Ponte S.Giovanni - Bastia | LIN | 132 kV | 2021-08-29 | 0.3125 | 2021-08-29 | 0.70833 | S | Altre di Manutenzione
S/E Erzelli - Semisbarra A2 220 kV | SBA | 220 kV | 2021-08-29 | 0.33333 | 2021-08-29 | 0.66667 | N | Controlli Tecnici Apparecchiatura AT
Linea 398 Venaus - Piossasco | LIN | 400 kV | 2021-08-29 | 0.33333 | 2021-08-29 | 0.75 | N | Interferenza Linea
S/E Milano P.Venezia - Sbarra A 220kV | SBA | 220 kV | 2021-08-29 | 0.33333 | 2021-08-29 | 0.70833 | N | Controlli Tecnici Apparecchiatura AT
S/E Cagno - stl 499 CP Faloppio | STL | 132 kV | 2021-08-29 | 0.33333 | 2021-09-19 | 0.70833 | N | Rinnovo stazione
Linea 398 Venaus - Piossasco | LIN | 400 kV | 2021-08-29 | 0.33333 | 2021-08-29 | 0.75 | N | Interferenza Linea
L. 664 Pelos-Ponte Malon cd Campolongo | LIN | 132 kV | 2021-08-29 | 0.33333 | 2021-09-19 | 0.70833 | N | Variante Linea
Linea 635 Galatone - Gallipoli | LIN | 150 kV | 2021-08-29 | 0.35417 | 2021-08-29 | 0.625 | S | Controlli Tecnici Linea
Linea 400 kV PRADELLA-WESTTIROL 427 | LIN | 400 kV | 2021-08-30 | 0.29167 | 2021-09-12 | 0.70833 | N | Richiesto da Swissgrid
380 kV Pradella-Robbia/Sils (Preda) | LIN | 400 kV | 2021-08-30 | 0.29167 | 2021-09-01 | 0.70833 | N | Richiesto da Swissgrid
Linea L07 S/E Grosio - S/E Grosotto | LIN | 220 kV | 2021-08-30 | 0.29167 | 2021-10-01 | 0.70833 | N | Interferenza Linea
LINEA 01 PREMADIO - MILANO RIC.SUD | LIN | 220 kV | 2021-08-30 | 0.29167 | 2021-10-03 | 0.70833 | N | Rinnovo Linea (piu componenti)
Linea L03 S/E Grosio - S/E Premadio | LIN | 220 kV | 2021-08-30 | 0.29167 | 2021-10-01 | 0.70833 | N | Rinnovo Linea (piu componenti)
Linea 644 S.G.Suergiu - Villaperuccio | LIN | 150 kV | 2021-08-30 | 0.3125 | 2021-09-17 | 0.77083 | N | Sostituzione FdG
Linea 150 kV - MULINI - QUATTROVENTI | LIN | 150 kV | 2021-08-30 | 0.33333 | 2021-12-17 | 0.66667 | N | Altre di sviluppo
L021 Nicotera RT-Favazzina RT cd Palmi | LIN | 70 kV | 2021-08-30 | 0.33333 | 2021-10-19 | 0.64583 | N | Rinnovo Linea (piu componenti)
S/E Scandale - stl 033 Crotone | STL | 150 kV | 2021-08-30 | 0.33333 | 2021-08-31 | 0.66667 | S | Controlli Protezioni
S/E Scandale - stl 033 Crotone | STL | 150 kV | 2021-08-30 | 0.33333 | 2021-09-03 | 0.66667 | N | Sostituzione Apparecchiatura AT
LE PIANE Stl S.MARIA 132 kV | STL | 132 kV | 2021-08-30 | 0.33333 | 2021-09-03 | 0.70833 | N | Controlli Tecnici Linea
S/E Ala - Parallelo K 220 kV | STK | 220 kV | 2021-08-30 | 0.33333 | 2021-09-03 | 0.66667 | N | Controlli Tecnici Apparecchiatura AT
PONTE MALON TRG1 | TRF | 132 kV | 2021-08-30 | 0.33333 | 2021-09-03 | 0.70833 | N | Altre di Rinnovo
PONTE MALON TR 2 | TRF | 132 kV | 2021-08-30 | 0.33333 | 2021-09-03 | 0.70833 | N | Altre di Rinnovo
PONTE MALON SBARRA 132 kV A | SBA | 132 kV | 2021-08-30 | 0.33333 | 2021-09-03 | 0.70833 | N | Altre di Rinnovo
LINEA L02 MILANO RIC.SUD - GROSIO | LIN | 220 kV | 2021-08-30 | 0.33333 | 2021-09-19 | 0.75 | N | Sostituzione Conduttori
Linea 597 Predazzo - Varena | LIN | 132 kV | 2021-08-30 | 0.33333 | 2021-09-12 | 0.70833 | N | Altre di Rinnovo
Linea 101 SULCIS - RUMIANCA | LIN | 220 kV | 2021-08-30 | 0.33333 | 2021-10-08 | 0.77083 | N | Sostituzione Conduttori
Linea 222 Ponte - Verampio 2 | LIN | 220 kV | 2021-08-30 | 0.33333 | 2021-09-24 | 0.70833 | N | Rinnovo Linea (piu componenti)
S/E Rosara - stl 090 Gerosa C.le | STL | 132 kV | 2021-08-30 | 0.33333 | 2021-09-03 | 0.66667 | S | Sostituzione Protezioni
Stallo 120 kV GUBBIO in CP CAGLI | STL | 132 kV | 2021-08-30 | 0.33333 | 2021-09-13 | 0.75 | N | Altre di manutenzioni
Linea 714 Cagli - Gubbio | LIN | 132 kV | 2021-08-30 | 0.33333 | 2021-08-30 | 0.75 | S | Interferenza Linea
Sez. sbarra (1)A1 120 kV in CP CAGLI | SBA | 132 kV | 2021-08-30 | 0.33333 | 2021-08-30 | 0.75 | S | Altre di manutenzioni
Stallo 120 kV FERMIGNANO in CP CAGLI | STL | 132 kV | 2021-08-30 | 0.33333 | 2021-08-30 | 0.75 | S | Altre di manutenzioni
Linea 212 Villeneuve - Villa | LIN | 220 kV | 2021-08-30 | 0.33333 | 2021-09-11 | 0.66667 | N | Sostituzione Sostegni
S/E Castelnuovo - ATR 1 380/132 kV | ATR | 132 kV | 2021-08-30 | 0.33333 | 2021-09-17 | 0.70833 | N | Controlli Tecnici Apparecchiatura AT
S/E Castelnuovo - Sbarra B 380 kV | SBA | 400 kV | 2021-08-30 | 0.33333 | 2021-09-05 | 0.70833 | N | Interferenza Lavori
S/E Biella Est - Sbarra A 220 kV | SBA | 220 kV | 2021-08-30 | 0.33333 | 2021-08-30 | 0.70833 | N | Interferenza Lavori
Linea 575 Montestrutto - San Giorgio | LIN | 132 kV | 2021-08-30 | 0.33333 | 2021-09-19 | 0.66667 | N | Altri investimenti
Linea 225 Verampio - Pallanzeno | LIN | 220 kV | 2021-08-30 | 0.33333 | 2021-09-24 | 0.70833 | N | Rinnovo Linea (piu componenti)
Lin T20 Ceva RT - Carcare RT | LIN | 70 kV | 2021-08-30 | 0.33333 | 2021-09-30 | 0.66667 | N | Sostituzione Sostegni
SSE Ceva RT - stl T20 SSE Carcare RT | STL | 70 kV | 2021-08-30 | 0.33333 | 2021-09-30 | 0.66667 | N | Sostituzione Apparecchiature AT
PSM_TR4_AT | STT | 132 kV | 2021-08-30 | 0.33333 | 2021-09-03 | 0.70833 | N | Altre di Manutenzione
S/E Casanova - stl 397 Piossasco | STL | 400 kV | 2021-08-30 | 0.33333 | 2021-09-24 | 0.66667 | N | Sostituzione Apparecchiature AT
S/E Este-Trafo 103 132/20 kV 40 MVA | TRF | 132 kV | 2021-08-30 | 0.33333 | 2021-09-10 | 0.66667 | N | Sostituzione Apparecchiature AT
Linea 597 Predazzo - Varena | LIN | 132 kV | 2021-08-30 | 0.33333 | 2021-09-17 | 0.70833 | N | Sostituzione FdG
S/E Gerbido - stl T.R.M. | STL | 220 kV | 2021-08-30 | 0.33333 | 2021-09-02 | 0.66667 | N | Controlli Tecnici Apparecchiatura AT
Linea T42 132KV MI042 MAGENTA - GREGGIO RFI | LIN | 132 kV | 2021-08-30 | 0.33333 | 2021-09-01 | 0.66667 | N | Controlli di legge
S/E Lambrate - stl 238 Brugherio | STL | 220 kV | 2021-08-30 | 0.33333 | 2021-09-03 | 0.70833 | N | Sostituzione Apparecchiatura AT
S/E Cagno - Sbarra A 132 kV | SBA | 132 kV | 2021-08-30 | 0.33333 | 2021-09-05 | 0.70833 | N | Rinnovo stazione
Linea 031 S/E Tavazzano Est -Chiaravalle | LIN | 132 kV | 2021-08-30 | 0.33333 | 2021-09-05 | 0.75 | N | Interferenza Lavori
LINEA 01 PREMADIO - MILANO RIC.SUD | LIN | 220 kV | 2021-08-30 | 0.33333 | 2021-09-19 | 0.75 | N | Sostituzione Conduttore
Linea 919 S/E Ospiate - S/E Sesto S.G. | LIN | 132 kV | 2021-08-30 | 0.33333 | 2021-10-01 | 0.75 | N | Sostituzione Conduttori
LINEA 01 PREMADIO - MILANO RIC.SUD | LIN | 220 kV | 2021-08-30 | 0.33333 | 2021-10-03 | 0.70833 | N | Rinnovo Linea (piu componenti)
LINEA L02 MILANO RIC.SUD - GROSIO | LIN | 220 kV | 2021-08-30 | 0.33333 | 2021-10-03 | 0.70833 | N | Sostituzione Conduttori
LINEA 01 PREMADIO - MILANO RIC.SUD | LIN | 220 kV | 2021-08-30 | 0.33333 | 2021-10-03 | 0.70833 | N | Sostituzione Conduttore
LINEA L02 MILANO RIC.SUD - GROSIO | LIN | 220 kV | 2021-08-30 | 0.33333 | 2021-10-03 | 0.70833 | N | Rinnovo Linea (piu componenti)
LINEA L02 MILANO RIC.SUD - GROSIO | LIN | 220 kV | 2021-08-30 | 0.33333 | 2021-10-03 | 0.70833 | N | Rinnovo Linea (piu componenti)
S/E Abbadia - ATR 220/120 kV 250 MVA | ATR | 132 kV | 2021-08-30 | 0.33333 | 2021-08-30 | 0.66667 | S | Controlli Protezioni
S/E Rosara - stl 090 Gerosa C.le | STL | 132 kV | 2021-08-30 | 0.33333 | 2021-08-31 | 0.66667 | S | Controlli Protezioni
S/E Abbadia - ATR 220/120 kV 250 MVA | ATR | 132 kV | 2021-08-30 | 0.33333 | 2021-09-03 | 0.66667 | S | Controlli Tecnici Apparecchiatura AT
S/E Rosara - stl 090 Gerosa C.le | STL | 132 kV | 2021-08-30 | 0.33333 | 2021-09-03 | 0.66667 | N | Revisione Apparecchiatura AT
S/E Roma Est - Parallelo K1 150 KV | STK | 150 kV | 2021-08-30 | 0.33333 | 2021-09-03 | 0.66667 | N | Controlli Tecnici Apparecchiatura AT
S/E Fiumesanto - Sbarra A 380 kV | SBA | 400 kV | 2021-08-30 | 0.33333 | 2021-08-31 | 0.66667 | S | Controlli Tecnici Apparecchiatura AT
S/E Fiumesanto - Parallelo K 380 kV | STK | 400 kV | 2021-08-30 | 0.33333 | 2021-09-02 | 0.66667 | S | Controlli Tecnici Apparecchiatura AT
S/E Este - Sbarra B 132 kV | SBA | 132 kV | 2021-08-30 | 0.35417 | 2021-09-08 | 0.66667 | N | Interferenza Lavori
GIANICOLO Stl ROMA OVEST | STL | 150 kV | 2021-08-30 | 0.35417 | 2021-08-30 | 0.6875 | N | Interferenza Lavori
Linea 906 Galatina - Galatone | LIN | 150 kV | 2021-08-30 | 0.35417 | 2021-08-31 | 0.625 | S | Controlli Tecnici Linea
Stallo 150 kV 366SN2 in CP BUDDUSO' | STL | 150 kV | 2021-08-30 | 0.35417 | 2021-09-03 | 0.77083 | N | Altre di manutenzioni
GIANICOLO - SEMISBARRA VERDE | SBA | 150 kV | 2021-08-30 | 0.35417 | 2021-08-30 | 0.6875 | N | Interferenza Lavori
S/E Carpi Sud-Trafo 101 132/15kV 40MVA | TRF | 132 kV | 2021-08-30 | 0.375 | 2021-09-03 | 0.70833 | N | Controlli Tecnici Apparecchiatura AT
BEVERA - Stallo linea 66 kV 4400 AIROLE | STL | 70 kV | 2021-08-31 | 0 | 2021-09-01 | 0.99931 | N | Revisione Apparecchiatura AT
BEVERA-Stallo linea 66kV 4402 CAMPOROSSO/VALLECROS | STL | 70 kV | 2021-08-31 | 0 | 2021-09-01 | 0.99931 | N | Revisione Apparecchiatura AT
AIROLE - Stallo linea 66 kV 4400 BEVERA | STL | 70 kV | 2021-08-31 | 0 | 2021-09-01 | 0.99931 | N | Revisione Apparecchiatura AT
BEVERA - Sbarra A 66 kV | SBA | 70 kV | 2021-08-31 | 0 | 2021-09-01 | 0.99931 | N | Revisione Apparecchiatura AT
Linea 458 Arona - Borgoticino | LIN | 132 kV | 2021-08-31 | 0.33333 | 2021-09-19 | 0.70833 | N | Potenziamento linea
S/E Castelnuovo - Sbarra A 132 kV | SBA | 132 kV | 2021-08-31 | 0.33333 | 2021-08-31 | 0.70833 | N | Interferenza Lavori
L.126 Caldonazzo-Arsiero(Caldon-159/87) | LIN | 70 kV | 2021-08-31 | 0.33333 | 2021-10-03 | 0.70833 | N | Altri investimenti
L.126 Caldonazzo-Arsiero(Caldon-159/87) | LIN | 70 kV | 2021-08-31 | 0.33333 | 2021-10-03 | 0.70833 | N | Sostituzione Conduttore
S/E Roma Est - Sbarra A1 150 KV | SBA | 150 kV | 2021-08-31 | 0.33333 | 2021-09-01 | 0.66667 | N | Interferenza Lavori
S/E Rosara - stl 090 Gerosa C.le | STL | 132 kV | 2021-08-31 | 0.33333 | 2021-08-31 | 0.66667 | S | Revisione Apparecchiatura AT
S/E Biella Est - Sbarra B 220 kV | SBA | 220 kV | 2021-08-31 | 0.33333 | 2021-08-31 | 0.70833 | N | Interferenza Lavori
LINEA 200 MONTORIO - CANDIA CD RSR E ABD | LIN | 220 kV | 2021-08-31 | 0.33333 | 2021-08-31 | 0.66667 | S | Controlli Tecnici Apparecchiatura AT
S/E Udine Nord Est - stl 402 CP Cividale | STL | 132 kV | 2021-08-31 | 0.375 | 2021-08-31 | 0.70833 | S | Controlli Protezioni
montorio stl candia der.abd e rsr | STL | 220 kV | 2021-08-31 | 0.41667 | 2021-08-31 | 0.5 | S | Controlli Tecnici Apparecchiatura AT
LINEA 01 PREMADIO - MILANO RIC.SUD | LIN | 220 kV | 2021-09-01 | 0.29167 | 2021-09-14 | 0.70833 | N | Altre di Rinnovo
Linea L03 S/E Grosio - S/E Premadio | LIN | 220 kV | 2021-09-01 | 0.29167 | 2021-09-14 | 0.70833 | N | Altre di Rinnovo
Linea 842 S/E Alanno - Scott Sud | LIN | 150 kV | 2021-09-01 | 0.33333 | 2021-09-30 | 0.66667 | N | Rinnovo Linea (piu componenti)
S/E Gavardo - stl L692 Nuvol.-S.Eufemia | STL | 132 kV | 2021-09-01 | 0.33333 | 2021-09-01 | 0.70833 | N | Controlli Protezioni
Linea 757 Fano E.T.-Fano Centinarola CP | LIN | 132 kV | 2021-09-01 | 0.33333 | 2021-09-02 | 0.75 | N | Sostituzione Apparecchiature AT
S/E Fano ET- stl 757 Fano Centinarola CP | STL | 132 kV | 2021-09-01 | 0.33333 | 2021-09-02 | 0.66667 | N | Sostituzione Apparecchiatura AT
S/E Fano ET- stl 757 Fano Centinarola CP | STL | 132 kV | 2021-09-01 | 0.33333 | 2021-09-02 | 0.66667 | S | Controlli Protezioni
S/E Catanzaro - TR 1 150/20 kV | TRF | 150 kV | 2021-09-01 | 0.33333 | 2021-09-03 | 0.66667 | N | Sostituzione Apparecchiature AT
Linea 013 S/E Casuzze - CP Bagheria | LIN | 150 kV | 2021-09-01 | 0.33333 | 2021-10-02 | 0.66667 | N | Sostituzione Sostegni
S/E Fiumesanto ¿ stl 633 Nurra | STL | 150 kV | 2021-09-01 | 0.33333 | 2021-10-29 | 0.70833 | N | Costruzione nuovo stallo
S/E Fiumesanto - stl 343 Portotorres 2 | STL | 150 kV | 2021-09-01 | 0.33333 | 2021-09-02 | 0.70833 | N | Costruzione nuovo stallo
S/E Fiumesanto - Sbarra B 380 kV | SBA | 400 kV | 2021-09-01 | 0.33333 | 2021-09-02 | 0.66667 | S | Controlli Tecnici Apparecchiatura AT
Linea 021 Rovigo RT - Ferrara RT | LIN | 132 kV | 2021-09-01 | 0.33333 | 2021-10-01 | 0.75 | N | Sostituzione Sostegni
Linea 017 Grosseto - Menga | LIN | 132 kV | 2021-09-01 | 0.33333 | 2021-10-03 | 0.66667 | N | Sostituzione Conduttore
Linea 343 Fiumesanto - Portotorres 1 | LIN | 150 kV | 2021-09-01 | 0.33333 | 2021-09-02 | 0.70833 | N | Ammazzettamento Linee
Linea 150 kV - Fiumesanto - Nurra | LIN | 150 kV | 2021-09-01 | 0.33333 | 2021-09-02 | 0.70833 | N | Ammazzettamento Linee
S/E Castelnuovo - Sbarra B 132 kV | SBA | 132 kV | 2021-09-01 | 0.33333 | 2021-09-01 | 0.70833 | N | Interferenza Lavori
Linea 648 Cisano-Locate | LIN | 132 kV | 2021-09-01 | 0.33333 | 2021-10-16 | 0.70833 | N | Potenziamento linea
S/E Gavardo - stl L692 Nuvol.-S.Eufemia | STL | 132 kV | 2021-09-01 | 0.33333 | 2021-09-03 | 0.70833 | S | Controlli Tecnici Apparecchiatura AT
LINEA 917 S/E MORBEGNO - CAMPO | LIN | 132 kV | 2021-09-01 | 0.33333 | 2021-10-01 | 0.70833 | N | Rinnovo Linea (piu componenti)
Linea 351 Dolo - Porto Tolle | LIN | 400 kV | 2021-09-01 | 0.35417 | 2021-09-24 | 0.625 | N | Verniciatura Sostegni
Linea 234 Tusciano-Cassano cd Acq.Cass e Goleto | LIN | 70 kV | 2021-09-01 | 0.35417 | 2021-09-30 | 0.625 | N | Rinnovo Linea (piu componenti)
CIMENA Stl CEAT 132 kV | STL | 132 kV | 2021-09-01 | 0.375 | 2021-09-03 | 0.70833 | N | Altre di Manutenzione
S/E Udine NE-Trafo 102 132/20kV 40MVA | TRF | 132 kV | 2021-09-01 | 0.375 | 2021-09-02 | 0.70833 | S | Controlli Protezioni
Linea 352 Dolo - Adria Sud | LIN | 400 kV | 2021-09-01 | 0.375 | 2021-09-24 | 0.625 | N | Verniciatura Sostegni
S/E Acciaiolo-Trafo 101 132/15kV 25MVA | TRF | 132 kV | 2021-09-01 | 0.41667 | 2021-09-01 | 0.625 | N | Sostituzione Apparecchiatura AT
380 kV Pradella-Robbia/Sils (Preda) | LIN | 400 kV | 2021-09-02 | 0.29167 | 2021-09-12 | 0.70833 | S | Richiesto da Swissgrid
S/E Villa - stl 212 Villeneuve | STL | 220 kV | 2021-09-02 | 0.33333 | 2021-09-03 | 0.66667 | N | Controlli Protezioni
S/E Ospiate - ATR 5 380/132 kV | ATR | 132 kV | 2021-09-02 | 0.33333 | 2021-09-03 | 0.66667 | N | Controlli Protezioni
S/E Gavardo - Semisbarra A1 132 kV | SBA | 132 kV | 2021-09-02 | 0.33333 | 2021-09-02 | 0.70833 | N | Controlli Tecnici Apparecchiatura AT
S/E Roma Est - Sbarra B1 150 KV | SBA | 150 kV | 2021-09-02 | 0.33333 | 2021-09-03 | 0.66667 | N | Interferenza Lavori
Linea 608 Moline - Arsiè cd Pedesalto | LIN | 132 kV | 2021-09-02 | 0.33333 | 2021-09-02 | 0.70833 | N | Interferenza Linea
Lin. 692 trc Gavardo - Nuvolen. allac. | TRC | 132 kV | 2021-09-03 | 0.33333 | 2021-09-03 | 0.70833 | N | Controlli Tecnici Apparecchiatura AT
S/E Candia - ATR 4 380/120 kV 250 MVA | ATR | 400 kV | 2021-09-03 | 0.33333 | 2021-09-03 | 0.66667 | S | Revisione Apparecchiatura AT
LINEA 877 150KV SE COLLARMELE - CP COLLARMELE | LIN | 150 kV | 2021-09-03 | 0.33333 | 2021-09-10 | 0.66667 | N | Sostituzione Conduttori
Linea 605 S/E Casuzze - CP Rocca | LIN | 150 kV | 2021-09-03 | 0.33333 | 2021-10-01 | 0.66667 | N | Altre di sviluppo
L.004 Borgotaro RT-Pontremoli RT | LIN | 132 kV | 2021-09-03 | 0.33333 | 2021-10-18 | 0.70833 | N | Sostituzione Conduttori
S/E Udine Nord Est - Parallelo K 130 kV | STK | 132 kV | 2021-09-03 | 0.375 | 2021-09-03 | 0.70833 | S | Controlli Protezioni
Linea 220 KV MAGADINO-MANNO 2 | LIN | 220 kV | 2021-09-03 | 0.58333 | 2021-09-03 | 0.70833 | N | Richiesto da Swissgrid
Linea 220 kV Magadino-Manno 1 | LIN | 220 kV | 2021-09-03 | 0.58333 | 2021-09-03 | 0.70833 | N | Richiesto da Swissgrid
MANNO - ATR 2 150/220 kV | ATR | 220 kV | 2021-09-03 | 0.58333 | 2021-09-03 | 0.70833 | N | Richiesto da Swissgrid
MANNO - ATR 1 150/220 kV | ATR | 220 kV | 2021-09-03 | 0.58333 | 2021-09-03 | 0.70833 | N | Richiesto da Swissgrid
S/E Fano - ATR 1 380/120 kV 250 MVA | ATR | 132 kV | 2021-09-04 | 0.33333 | 2021-09-05 | 0.66667 | S | Controlli Protezioni
Linea 121 CP Nave - CP Lumezzane | LIN | 132 kV | 2021-09-04 | 0.33333 | 2021-09-05 | 0.70833 | N | Sostituzione Conduttori
Linea 870 Avezzano - Tagl.Zzo cd Corvaro | LIN | 150 kV | 2021-09-04 | 0.33333 | 2021-10-03 | 0.66667 | N | Altre di sviluppo
Linea 474 S/E Turbigo - Cp Arconate | LIN | 132 kV | 2021-09-05 | 0.33333 | 2021-09-26 | 0.70833 | N | Altre di Rinnovo
S/E Roma Ovest - Parallelo K2 150 KV | STK | 150 kV | 2021-09-05 | 0.33333 | 2021-09-11 | 0.70833 | N | Sostituzione Apparecchiature AT
MANNO - ATR 2 150/220 kV | ATR | 220 kV | 2021-09-06 | 0.29167 | 2021-09-17 | 0.70833 | N | Richiesto da Swissgrid
Linea 220 kV Magadino-Manno 1 | LIN | 220 kV | 2021-09-06 | 0.29167 | 2021-09-17 | 0.70833 | N | Richiesto da Swissgrid
Linea 316 Palau - S. Teresa - der.Palau2 | LIN | 150 kV | 2021-09-06 | 0.3125 | 2021-09-10 | 0.6875 | S | Riparazione Carpenteria
S/E Savona - stl 266 Vado Ligure | STL | 220 kV | 2021-09-06 | 0.33333 | 2021-09-10 | 0.66667 | S | Controlli Tecnici Apparecchiatura AT
S/E Rosara - stl 780 C.P. Force | STL | 132 kV | 2021-09-06 | 0.33333 | 2021-09-07 | 0.66667 | S | Controlli Protezioni
S/E Roma Nord - ATR A 380/220 | ATR | 220 kV | 2021-09-06 | 0.33333 | 2021-09-17 | 0.66667 | N | Sostituzione Apparecchiature AT
S/E Gavardo - Semisbarra A2 132 kV | SBA | 132 kV | 2021-09-06 | 0.33333 | 2021-09-06 | 0.70833 | N | Controlli Tecnici Apparecchiatura AT
S/E Ric. Sud BS - stl 814 CS T.U. | STL | 132 kV | 2021-09-06 | 0.33333 | 2021-09-09 | 0.70833 | N | Sostituzione Apparecchiatura AT
PANTANO D'AVIO Stl CP TEMU' 132 kV | STL | 132 kV | 2021-09-06 | 0.33333 | 2021-09-10 | 0.70833 | N | Controlli Tecnici Linea
SONICO_STL_132KV_L700 | STL | 132 kV | 2021-09-06 | 0.33333 | 2021-09-10 | 0.70833 | S | Altre di Manutenzione
Linea 454 Barzanò - Bulciago | LIN | 132 kV | 2021-09-06 | 0.33333 | 2021-09-10 | 0.75 | N | Sostituzione Apparecchiature AT
S/E Milano ric.nord - Parallelo K 220kV | STK | 220 kV | 2021-09-06 | 0.33333 | 2021-09-12 | 0.70833 | N | Controlli Tecnici Apparecchiatura AT
S/E Milano ric.nord - Parallelo K 220kV | STK | 220 kV | 2021-09-06 | 0.33333 | 2021-09-12 | 0.70833 | N | Revisione Apparecchiatura AT
S/E Cagno - Sbarra B 132 kV | SBA | 132 kV | 2021-09-06 | 0.33333 | 2021-09-12 | 0.70833 | N | Rinnovo stazione
Linea 689 Gavardo - CS Gavardo | LIN | 132 kV | 2021-09-06 | 0.33333 | 2021-09-17 | 0.70833 | N | Controlli Tecnici Apparecchiatura AT
S/E Gavardo - stl 689 CS Gavardo | STL | 132 kV | 2021-09-06 | 0.33333 | 2021-09-17 | 0.70833 | N | Revisione Apparecchiatura AT
Lin. 814 S/E Ric. Sud BS - CS T.U. | LIN | 132 kV | 2021-09-06 | 0.33333 | 2021-09-06 | 0.70833 | N | Controlli Tecnici Apparecchiatura AT
S/E Gavardo - stl 689 CS Gavardo | STL | 132 kV | 2021-09-06 | 0.33333 | 2021-09-17 | 0.70833 | S | Controlli Tecnici Apparecchiatura AT
SILLANO 1 Stl SILLANO 2 132 kV | STL | 132 kV | 2021-09-06 | 0.33333 | 2021-09-10 | 0.70833 | N | Altre di Manutenzione
SILLANO 1 SBARRA 132 kV A | SBA | 132 kV | 2021-09-06 | 0.33333 | 2021-09-10 | 0.70833 | N | Altre di Manutenzione
LINEA 132 KV N.739 CASTELMAGGIORE-BENTIVOGLIO | LIN | 132 kV | 2021-09-06 | 0.33333 | 2021-09-24 | 0.66667 | N | Sostituzione Isolatori
SILLANO 1 TRG1 4/9 | TRF | 132 kV | 2021-09-06 | 0.33333 | 2021-09-10 | 0.70833 | N | Altre di Manutenzione
Linea 036 Badia Tedalda-Pieve S.Stefano | LIN | 132 kV | 2021-09-06 | 0.33333 | 2021-10-01 | 0.70833 | N | Sostituzione Conduttori
S/E SANDRIGO - CP BREGANZE | STL | 132 kV | 2021-09-06 | 0.33333 | 2021-09-10 | 0.66667 | N | Controlli Tecnici Apparecchiatura AT
S/E Trento P.S.G.- stl 760 Trento Sud | STL | 132 kV | 2021-09-06 | 0.33333 | 2021-09-17 | 0.70833 | N | Sostituzione Apparecchiature AT
Stallo 150 kV 316TRS in CP PALAU | STL | 150 kV | 2021-09-06 | 0.33333 | 2021-09-09 | 0.72917 | S | Costruzione nuovo stallo
Linea 990 Monteruga - San Pancrazio Sal. | LIN | 150 kV | 2021-09-06 | 0.33333 | 2021-09-10 | 0.66667 | S | Altre di Manutenzione
Linea 254 Pisticci - Tecnoparco | LIN | 220 kV | 2021-09-06 | 0.33333 | 2021-09-10 | 0.75 | N | Rinnovo Linea (piu componenti)
Linea 919 Gioia T. - Palmi Sud | LIN | 150 kV | 2021-09-06 | 0.33333 | 2021-09-16 | 0.66667 | N | Sostituzione FdG
Linea 097 Palagiano - Sural | LIN | 150 kV | 2021-09-06 | 0.33333 | 2021-09-30 | 0.70833 | N | Rinnovo Linea (piu componenti)
S/E Castelnuovo - Sbarra A 380 kV | SBA | 400 kV | 2021-09-06 | 0.33333 | 2021-09-12 | 0.70833 | N | Interferenza Lavori
S/E Villeneuve - stl 212 Villa | STL | 220 kV | 2021-09-06 | 0.33333 | 2021-09-10 | 0.66667 | N | Controlli Tecnici Apparecchiatura AT
L037 S/E Novara Est - CP Vigevano Ovest | LIN | 132 kV | 2021-09-06 | 0.33333 | 2021-09-18 | 0.70764 | N | Sostituzione FdG
S/E Larino - ATR 2 380/150 kV 250 MVA | ATR | 150 kV | 2021-09-06 | 0.33333 | 2021-09-10 | 0.66667 | N | Sostituzione Apparecchiatura AT
Stallo 132 kV 897 Albiano in CP La Spezia Est | STL | 132 kV | 2021-09-06 | 0.33333 | 2021-09-07 | 0.66667 | S | Altre di manutenzioni
Sez. sbarra (1)A1 120 kV in CP CAGLI | SBA | 132 kV | 2021-09-06 | 0.33333 | 2021-09-06 | 0.75 | S | Altre di manutenzioni
Linea 714 Cagli - Gubbio | LIN | 132 kV | 2021-09-06 | 0.33333 | 2021-09-06 | 0.75 | S | Interferenza Linea
Stallo 120 kV FERMIGNANO in CP CAGLI | STL | 132 kV | 2021-09-06 | 0.33333 | 2021-09-06 | 0.75 | S | Altre di manutenzioni
Linea 919 S/E Ospiate - S/E Sesto S.G. | LIN | 132 kV | 2021-09-06 | 0.33333 | 2021-09-10 | 0.70833 | N | Rinnovo stazione
S/E OSPIATE - STL 919 SESTO S.G. | STL | 132 kV | 2021-09-06 | 0.33333 | 2021-09-10 | 0.70833 | N | Rinnovo stazione
S/E Calusia - Sbarra A 150 kV | SBA | 150 kV | 2021-09-06 | 0.33333 | 2021-09-06 | 0.66667 | S | Controlli Tecnici Apparecchiatura AT
S/E Calusia - TR 1 150/20 kV | STT | 150 kV | 2021-09-06 | 0.33333 | 2021-09-10 | 0.66667 | S | Controlli Tecnici Apparecchiatura AT
S/E Fiumesanto - Sbarra A 380 kV | SBA | 400 kV | 2021-09-06 | 0.33333 | 2021-09-06 | 0.70833 | S | Interferenza Lavori
S/E Fiumesanto-stl C.le Fiumesanto Gr.3 | STT | 400 kV | 2021-09-06 | 0.33333 | 2021-09-07 | 0.70833 | S | Altre di rinnovo
S/E Scorzè-Trafo 101 132/20 kV 32 MVA | TRF | 132 kV | 2021-09-06 | 0.33333 | 2021-09-08 | 0.70833 | S | Altre di manutenzioni
S/E Camporosso - TR 2 132/66/15 | TRF | 132 kV | 2021-09-06 | 0.33333 | 2021-09-24 | 0.66667 | N | Sostituzione Apparecchiatura AT
Sez. sbarra (1)T1 120 kV in CP TODI | SBA | 132 kV | 2021-09-06 | 0.33333 | 2021-09-10 | 0.66667 | S | Sostituzione Apparecchiatura AT
Stallo 120 kV 649 Marsciano in CP Todi | STL | 132 kV | 2021-09-06 | 0.33333 | 2021-09-10 | 0.66667 | S | Sostituzione Apparecchiatura AT
S/E Sulcis - Sbarra A 220 kV | SBA | 220 kV | 2021-09-06 | 0.33333 | 2021-09-07 | 0.6875 | S | Interferenza Lavori
S/E SULCIS STL 101 RUMIANCA | STL | 220 kV | 2021-09-06 | 0.33333 | 2021-09-09 | 0.6875 | S | Controlli Tecnici Apparecchiatura AT
Linea 610 Pantano - Temu' | LIN | 132 kV | 2021-09-06 | 0.33333 | 2021-09-10 | 0.70833 | N | Controlli di legge
S/E Montestrutto - stl 575 S.Giorgio | STL | 132 kV | 2021-09-06 | 0.33333 | 2021-09-07 | 0.66667 | N | Controlli Protezioni
MALLERO Stl SONDR-ARDEN 132 kV | STL | 132 kV | 2021-09-06 | 0.33333 | 2021-09-10 | 0.70833 | N | Controlli Tecnici Linea
Linea 406 Ardenno-Sondrio-C.le Mallero 1 | LIN | 132 kV | 2021-09-06 | 0.33333 | 2021-09-10 | 0.70833 | N | Revisione Apparecchiatura AT
S/E Casanova - stl 238 Moncalieri | STL | 220 kV | 2021-09-06 | 0.33333 | 2021-09-10 | 0.66667 | N | Controlli di legge
Linea 238 Casanova - Moncalieri | LIN | 220 kV | 2021-09-06 | 0.33333 | 2021-09-10 | 0.66667 | N | Controlli di legge
L. 700 CP Temù - CP Edolo -Sonico Edison | LIN | 132 kV | 2021-09-06 | 0.33333 | 2021-09-10 | 0.70764 | S | Altre di Manutenzione
L 558 Cotilia-Scoppito cd Sigillo-Leones | LIN | 150 kV | 2021-09-06 | 0.33333 | 2021-10-03 | 0.70833 | N | Rinnovo Linea (piu componenti)
S/E Castelnuovo - Sbarra B 380 kV | SBA | 400 kV | 2021-09-06 | 0.33333 | 2021-09-06 | 0.70833 | N | Interferenza Lavori
S/E Brindisi S - stl 348 Brindisi P. 1 | STL | 400 kV | 2021-09-06 | 0.33333 | 2021-09-19 | 0.66667 | N | Sostituzione Apparecchiature AT
S/E La Casella - Sbarra A 380 kV | SBA | 400 kV | 2021-09-06 | 0.33333 | 2021-09-20 | 0.70833 | N | Interferenza Lavori
Linea 362 Baggio - Turbigo | LIN | 400 kV | 2021-09-06 | 0.33333 | 2021-09-08 | 0.70833 | N | Interferenza Linea
S/E Cordignano - Parallelo K 380 kV | STK | 400 kV | 2021-09-06 | 0.33333 | 2021-09-10 | 0.70833 | N | Sostituzione Apparecchiature AT
S/E Brindisi Sud - Sbarra B 380 KV | SBA | 400 kV | 2021-09-06 | 0.33333 | 2021-09-17 | 0.66667 | N | Sostituzione Apparecchiature AT
Linea 326 Baggio - Ospiate | LIN | 400 kV | 2021-09-06 | 0.33333 | 2021-09-18 | 0.70833 | N | Sostituzione Protezioni
S/E Baggio - stl 326 Ospiate | STL | 400 kV | 2021-09-06 | 0.33333 | 2021-09-18 | 0.70833 | N | Sostituzione Protezioni
S/E Ospiate - stl 326 Baggio | STL | 400 kV | 2021-09-06 | 0.33333 | 2021-09-18 | 0.70833 | N | Sostituzione Protezioni
S/E LA CASELLA - STL 911 GR.1 | STL | 400 kV | 2021-09-06 | 0.33333 | 2021-09-20 | 0.70833 | N | Sostituzione Apparecchiature AT
Linea 690 Acceglio-San Damiano der P.Marmora | LIN | 132 kV | 2021-09-06 | 0.33333 | 2021-09-06 | 0.66667 | N | Altre di Rinnovo
Linea 150 kV - NICOSIA - SM. SERRA MARROCCO | LIN | 150 kV | 2021-09-06 | 0.35417 | 2021-09-10 | 0.625 | S | Sostituzione Sostegni
Acea M.Mario (ost) stl Val cannuta | STL | 150 kV | 2021-09-06 | 0.35417 | 2021-09-08 | 0.6875 | N | Revisione Apparecchiatura AT
S/E Dugale - ATR 302 380/132kV 250MVA | ATR | 132 kV | 2021-09-06 | 0.35417 | 2021-09-08 | 0.64583 | N | Revisione Apparecchiatura AT
AC M.MARIO - ACEA VAL CANNUTA | LIN | 150 kV | 2021-09-06 | 0.35417 | 2021-09-08 | 0.6875 | N | Interferenza Lavori
Linea 086 Ischitella - S.G. Rotondo | LIN | 150 kV | 2021-09-06 | 0.35417 | 2021-09-10 | 0.66667 | S | Sostituzione morsetteria
S/E Carpi Sud-Trafo 102 132/15kV 40MVA | TRF | 132 kV | 2021-09-06 | 0.375 | 2021-09-10 | 0.70833 | N | Controlli Tecnici Apparecchiatura AT
Linea 279 Casoria - Castelluccia | LIN | 220 kV | 2021-09-06 | 0.375 | 2021-09-19 | 0.66667 | N | Sostituzione FdG
STALLO 132 KV 163 IN CS CNAO | STL | 132 kV | 2021-09-06 | 0.375 | 2021-09-10 | 0.625 | S | Controlli di legge
S/E Larino - stl 928 Roccavivara | STL | 150 kV | 2021-09-06 | 0.375 | 2021-09-10 | 0.625 | N | Controlli Tecnici Apparecchiatura AT
Linea 928 Larino - Roccavivara | LIN | 150 kV | 2021-09-06 | 0.375 | 2021-09-09 | 0.625 | N | Interferenza Linea
Linea 163 Cp Pavia Ovest - Cs Cnao | LIN | 132 kV | 2021-09-06 | 0.375 | 2021-09-10 | 0.625 | S | Altre di manutenzioni
Linea 690 trc Acceglio- nodo Pte Marmora | TRC | 132 kV | 2021-09-06 | 0.66667 | 2021-09-26 | 0.33333 | N | Sostituzione Conduttori
S/E Castelnuovo - Sbarra A 380 kV | SBA | 400 kV | 2021-09-07 | 0.33333 | 2021-09-07 | 0.70833 | N | Interferenza Lavori
S/E Fiumesanto - Sbarra B 380 kV | SBA | 400 kV | 2021-09-07 | 0.33333 | 2021-09-07 | 0.70833 | S | Interferenza Lavori
S/E Calusia - Sbarra B 150 kV | SBA | 150 kV | 2021-09-07 | 0.33333 | 2021-09-07 | 0.66667 | S | Controlli Tecnici Apparecchiatura AT
S/E Villeneuve - Sbarra A 220 kV | SBA | 220 kV | 2021-09-07 | 0.33333 | 2021-09-07 | 0.66667 | N | Controlli Tecnici Apparecchiatura AT
L254 Salerno N-Nocera 60 cd Cava RT b. | LIN | 70 kV | 2021-09-07 | 0.33333 | 2021-09-21 | 0.66667 | N | Rinnovo Linea (piu componenti)
L. 251 B.go Valsugana-Vellai cd Moline | LIN | 220 kV | 2021-09-07 | 0.33333 | 2021-09-07 | 0.70833 | N | Interferenza Linea
S/E Matera - stl Matera CP | STL | 150 kV | 2021-09-07 | 0.33333 | 2021-09-10 | 0.64583 | N | Sostituzione Apparecchiature AT
Tronco Barcis CP - all.Barcis | TRC | 70 kV | 2021-09-07 | 0.33333 | 2021-10-02 | 0.70833 | N | Sostituzione Sostegni
Linea 874 Barcis - Giais Cd Cp Barcis | LIN | 70 kV | 2021-09-07 | 0.33333 | 2021-09-07 | 0.5 | N | Altre di Rinnovo
Linea 796 Focomorto CP - Mezzolara | LIN | 132 kV | 2021-09-07 | 0.33333 | 2021-10-01 | 0.66667 | N | Sostituzione FdG
Linea 605 Villafranca - Asti Nord | LIN | 132 kV | 2021-09-07 | 0.33333 | 2021-09-08 | 0.70833 | N | Interferenza Linea
S/E Villanova - Sbarra A 120 KV | SBA | 132 kV | 2021-09-07 | 0.33333 | 2021-09-07 | 0.66667 | S | Interferenza Lavori
S/E Villavalle - stl 116 Vacone | STL | 150 kV | 2021-09-07 | 0.33333 | 2021-09-09 | 0.66667 | S | Controlli Protezioni
S/E Brescia Ric. Sud - sb. A2 132kV | SBA | 132 kV | 2021-09-07 | 0.33333 | 2021-09-07 | 0.70833 | N | Controlli Tecnici Apparecchiatura AT
S/E Milano ric.nord - Sbarra B 220kV | SBA | 220 kV | 2021-09-07 | 0.33333 | 2021-09-07 | 0.70833 | N | Controlli Tecnici Apparecchiatura AT
A.M.MARIO O. - S.SBARRA A1 (STL VALCANNUTA) | SBA | 150 kV | 2021-09-07 | 0.35417 | 2021-09-07 | 0.6875 | N | Interferenza Lavori
S/E UDINE N.E. - STL 796 TAVAGNACCO | STL | 132 kV | 2021-09-07 | 0.375 | 2021-09-07 | 0.70833 | S | Controlli Protezioni
S/E Redipuglia - Sbarra A 380 kV | SBA | 400 kV | 2021-09-07 | 0.375 | 2021-09-07 | 0.70833 | S | Controlli Tecnici Apparecchiatura AT
CANTERNO Stl GUARCINO 150 kV | STL | 150 kV | 2021-09-07 | 0.375 | 2021-09-07 | 0.58333 | N | Revisione Apparecchiatura AT
S/E Redipuglia - Parallelo K 380 kV | STK | 400 kV | 2021-09-07 | 0.375 | 2021-09-10 | 0.70833 | N | Controlli Tecnici Apparecchiatura AT
S/E Cocullo - Sbarra 150 KV | SBA | 150 kV | 2021-09-07 | 0.375 | 2021-09-07 | 0.625 | S | Controlli Protezioni
S/E Sulcis - Sbarra B 220 kV | SBA | 220 kV | 2021-09-08 | 0.33333 | 2021-09-09 | 0.6875 | S | Interferenza Lavori
S/E Fiumesanto - Sbarra A 380 kV | SBA | 400 kV | 2021-09-08 | 0.33333 | 2021-09-08 | 0.70833 | S | Interferenza Lavori
S/E Bulciago - stl 454 Barzanò | STL | 132 kV | 2021-09-08 | 0.33333 | 2021-09-10 | 0.75 | N | Sostituzione Apparecchiature AT
S/E Milano ric.nord - Sbarra A 220kV | SBA | 220 kV | 2021-09-08 | 0.33333 | 2021-09-08 | 0.70833 | N | Controlli Tecnici Apparecchiatura AT
S/E Villeneuve - Sbarra B 220 kV | SBA | 220 kV | 2021-09-08 | 0.33333 | 2021-09-08 | 0.66667 | N | Controlli Tecnici Apparecchiatura AT
S/E Fiumesanto - Parallelo K 380 kV | STK | 400 kV | 2021-09-08 | 0.33333 | 2021-09-09 | 0.70833 | S | Altre di rinnovo
Stallo 132 kV 803 Cairo in CP Murialdo | STL | 132 kV | 2021-09-08 | 0.33333 | 2021-09-10 | 0.66667 | N | Sostituzione Apparecchiature AT
S/E Villanova - Sbarra B 120 KV | SBA | 132 kV | 2021-09-08 | 0.33333 | 2021-09-08 | 0.66667 | S | Interferenza Lavori
S/E Redipuglia - Sbarra B 380 kV | SBA | 400 kV | 2021-09-08 | 0.375 | 2021-09-08 | 0.70833 | S | Controlli Tecnici Apparecchiatura AT
Stallo 120 kV FERMO Z.I. in CP BELMONTE | STL | 132 kV | 2021-09-08 | 0.375 | 2021-09-08 | 0.625 | S | Altre di manutenzioni
S/E UDINE NE-STL 799 CP REANA CD SIOT R | STL | 132 kV | 2021-09-08 | 0.375 | 2021-09-08 | 0.70833 | S | Controlli Protezioni
Linea 214 Villa - Rosone | LIN | 220 kV | 2021-09-08 | 0.41667 | 2021-09-09 | 0.66667 | N | Altre di Manutenzione
S/E Feroleto - ATR 2 380/150 KV | ATR | 150 kV | 2021-09-08 | 0.5 | 2021-09-10 | 0.66667 | N | Controlli Tecnici Apparecchiatura AT
Linea 600 Cerreto - Asti Nord | LIN | 132 kV | 2021-09-09 | 0.33333 | 2021-09-24 | 0.66667 | N | Sostituzione FdG
Linea 653 Bordogna - Carona | LIN | 132 kV | 2021-09-09 | 0.33333 | 2021-09-09 | 0.70833 | S | Controlli Tecnici Apparecchiatura AT
S/E Latina - Sbarra B1 150 KV | SBA | 150 kV | 2021-09-09 | 0.33333 | 2021-09-17 | 0.66667 | N | Interferenza Lavori
Linea 212 Villeneuve - Villa | LIN | 220 kV | 2021-09-09 | 0.33333 | 2021-09-09 | 0.66667 | N | Controlli Tecnici Apparecchiatura AT
BORDOGNA Stl CARONA 132 kV | STL | 132 kV | 2021-09-09 | 0.33333 | 2021-09-09 | 0.70833 | N | Controlli Tecnici Linea
CARONA Stl BORDOGNA 132 kV | STL | 132 kV | 2021-09-09 | 0.33333 | 2021-09-09 | 0.70833 | N | Controlli Tecnici Linea
S/E Fiumesanto - Sbarra B 380 kV | SBA | 400 kV | 2021-09-09 | 0.33333 | 2021-09-09 | 0.70833 | S | Interferenza Lavori
LATINA N STL LT LIDO D. BS SOLAR | STL | 150 kV | 2021-09-09 | 0.33333 | 2021-09-17 | 0.66667 | N | Sostituzione Apparecchiature AT
Stallo 132 kV 596RFI SALBERTRAND in CP OULX | STL | 132 kV | 2021-09-09 | 0.35417 | 2021-09-09 | 0.64583 | N | Altre di manutenzioni
CARASSAI STL 120 KV FERMO-COLMARINO | STL | 132 kV | 2021-09-09 | 0.375 | 2021-09-09 | 0.625 | S | Altre di manutenzioni
Sondel Teglia - Pontremoli | LIN | 132 kV | 2021-09-09 | 0.66736 | 2021-10-18 | 0.66667 | N | Altre di sviluppo
GRE_ST_526 | STL | 132 kV | 2021-09-10 | 0.33333 | 2021-09-10 | 0.5 | N | Altre di Manutenzione
S/E Fiumesanto - Stallo 380 kV ATR 2 | STT | 400 kV | 2021-09-10 | 0.33333 | 2021-09-11 | 0.70833 | S | Altre di rinnovo
Lin 031 S.Damiano RT - Solero RT | LIN | 132 kV | 2021-09-10 | 0.33333 | 2021-09-11 | 0.75 | N | Interferenza Linea
S/E Fiumesanto - Sbarra A 380 kV | SBA | 400 kV | 2021-09-10 | 0.33333 | 2021-09-10 | 0.70833 | S | Interferenza Lavori
Stallo 132 kV 649 Pinerolo Nord in CP Pinerolo Sud | STL | 132 kV | 2021-09-10 | 0.33333 | 2021-09-24 | 0.66667 | N | Sostituzione Apparecchiature AT
S/E Brindisi P. - ATR 2 380/150 KV | ATR | 150 kV | 2021-09-11 | 0 | 2021-09-11 | 0.27083 | S | Altre di rinnovo
S/E Brindisi P. - ATR 5 380/220 KV | ATR | 400 kV | 2021-09-11 | 0 | 2021-09-11 | 0.27083 | S | Altre di rinnovo
S/E Brindisi P. - ATR 3 380/150 KV | ATR | 150 kV | 2021-09-11 | 0 | 2021-09-11 | 0.27083 | S | Altre di rinnovo
S/E Brindisi P. - ATR 1 380/150 KV | ATR | 150 kV | 2021-09-11 | 0 | 2021-09-11 | 0.27083 | S | Altre di rinnovo
Sist. sbarre 1 a 132 kV in CP BORGHETTO | SBA | 132 kV | 2021-09-11 | 0.33333 | 2021-09-12 | 0.66667 | N | Interferenza Lavori
Linea 711 P.Caffaro-Romanterra-Bagolino | LIN | 132 kV | 2021-09-11 | 0.33333 | 2021-09-12 | 0.66667 | N | Sostituzione Conduttori
S/E Fiumesanto - Sbarra B 380 kV | SBA | 400 kV | 2021-09-11 | 0.33333 | 2021-09-11 | 0.70833 | S | Interferenza Lavori
Stallo 132 kV 013-PIETRA L in CP BORGHETTO | STL | 132 kV | 2021-09-11 | 0.66667 | 2021-09-26 | 0.33333 | N | Sostituzione Apparecchiature AT
S/E Brindisi P. - ATR 5 380/220 KV | ATR | 400 kV | 2021-09-12 | 0 | 2021-09-12 | 0.27083 | S | Altre di rinnovo
S/E Brindisi P. - ATR 1 380/150 KV | ATR | 150 kV | 2021-09-12 | 0 | 2021-09-12 | 0.27083 | S | Altre di rinnovo
S/E Brindisi P. - ATR 3 380/150 KV | ATR | 150 kV | 2021-09-12 | 0 | 2021-09-12 | 0.27083 | S | Altre di rinnovo
S/E Brindisi P. - ATR 2 380/150 KV | ATR | 150 kV | 2021-09-12 | 0 | 2021-09-12 | 0.27083 | S | Altre di rinnovo
Lin.209 trc S/E Villeneuve-S/E DetaCogne | TRC | 220 kV | 2021-09-12 | 0.29167 | 2021-09-12 | 0.45833 | N | Altre di sviluppo
Lin.209 trc S/E DeltaCogne - Ut.Cogne | TRC | 220 kV | 2021-09-12 | 0.29167 | 2021-09-12 | 0.45833 | N | Altre di sviluppo
Lin.209 trc S/E DeltaCogne - S/E Quart | TRC | 220 kV | 2021-09-12 | 0.29167 | 2021-09-12 | 0.45833 | N | Altre di sviluppo
S/E Montalto - Sbarra A 150 KV | SBA | 150 kV | 2021-09-12 | 0.33333 | 2021-10-02 | 0.66667 | N | Sostituzione Apparecchiatura AT
Lin. 712 Romanterra-S/E Nozza-S/E Odolo | LIN | 132 kV | 2021-09-12 | 0.33333 | 2021-09-12 | 0.70833 | N | Interferenza Linea
Linea 559 Tavazzano-Bolgiano | LIN | 132 kV | 2021-09-12 | 0.33333 | 2021-09-19 | 0.75 | N | Interferenza Lavori
Lin 092 cp Albizzate- cpCedrate- Cl Acsa | LIN | 132 kV | 2021-09-12 | 0.33333 | 2021-09-26 | 0.70833 | N | Sostituzione FdG
L107 S/E Flero - cp Bagnolo Mella | LIN | 132 kV | 2021-09-12 | 0.33333 | 2021-09-25 | 0.70833 | N | Verniciatura Sostegni
Lin.209 trc S/E DeltaCogne - S/E Quart | TRC | 220 kV | 2021-09-12 | 0.45833 | 2021-10-17 | 0.29167 | N | Sostituzione Sostegni
Lin.209 trc S/E DeltaCogne - S/E Quart | TRC | 220 kV | 2021-09-12 | 0.45833 | 2021-10-17 | 0.29167 | N | Altri investimenti
380 kV Robbia-Sils (Prov. Schin) | LIN | 400 kV | 2021-09-13 | 0.27083 | 2021-09-14 | 0.72917 | N | Richiesto da Swissgrid
380 kV Pradella-Robbia/Sils (Preda) | LIN | 400 kV | 2021-09-13 | 0.27083 | 2021-11-27 | 0.72917 | N | Richiesto da Swissgrid
Linea 613 Villasor 2 - Sestu | LIN | 150 kV | 2021-09-13 | 0.3125 | 2021-09-24 | 0.77083 | N | Sostituzione Conduttori
Linea 280 S.Colombano-La Spezia-Tornolo | LIN | 220 kV | 2021-09-13 | 0.33333 | 2021-10-01 | 0.70833 | N | Sostituzione FdG
S/E Laino - ATR 1 380/220 KV | ATR | 220 kV | 2021-09-13 | 0.33333 | 2021-09-24 | 0.66667 | N | Sostituzione Apparecchiature AT
Sez. sbarra (1)A2 132 kV in CP BORGHETTO | SBA | 132 kV | 2021-09-13 | 0.33333 | 2021-09-26 | 0.33333 | S | Interferenza Lavori
S/E Rondissone - stl 288 Biella Est | STL | 220 kV | 2021-09-13 | 0.33333 | 2021-09-17 | 0.66667 | N | Sostituzione Protezioni
S/E Erzelli- stl 822 S.Giovanni | STL | 132 kV | 2021-09-13 | 0.33333 | 2021-09-17 | 0.66667 | N | Controlli Tecnici Apparecchiatura AT
Linea 263 Lanzada - Sondrio | LIN | 220 kV | 2021-09-13 | 0.33333 | 2021-09-15 | 0.70833 | N | Interferenza Linea
S/E Sondrio - stl 263 Lanzada | STL | 220 kV | 2021-09-13 | 0.33333 | 2021-09-15 | 0.70833 | N | Controlli Tecnici Apparecchiatura AT
S/E Santa Lucia - stl 310 Aurelia 2 | STL | 400 kV | 2021-09-13 | 0.33333 | 2021-09-17 | 0.66667 | N | Controlli Tecnici Apparecchiatura AT
S/E Santa Lucia - Sbarra A 380 KV | SBA | 400 kV | 2021-09-13 | 0.33333 | 2021-09-14 | 0.66667 | S | Controlli Tecnici Apparecchiatura AT
Sez. sbarra (1)A1 120 kV in CP CAGLI | SBA | 132 kV | 2021-09-13 | 0.33333 | 2021-09-13 | 0.75 | S | Altre di manutenzioni
Stallo 120 kV FERMIGNANO in CP CAGLI | STL | 132 kV | 2021-09-13 | 0.33333 | 2021-09-13 | 0.75 | S | Altre di manutenzioni
S/E OSPIATE - STL 919 SESTO S.G. | STL | 132 kV | 2021-09-13 | 0.33333 | 2021-09-17 | 0.66667 | N | Revisione Apparecchiatura AT
S/E Melissa - Sbarre 150 kV | SBA | 150 kV | 2021-09-13 | 0.33333 | 2021-09-13 | 0.66667 | S | Controlli Tecnici Apparecchiatura AT
S/E Melissa - stl 405 Cirò Marina | STL | 150 kV | 2021-09-13 | 0.33333 | 2021-09-17 | 0.66667 | S | Controlli Tecnici Apparecchiatura AT
Linea F37 Civitavecchia RT - Montalto RT | LIN | 132 kV | 2021-09-13 | 0.33333 | 2021-09-30 | 0.66667 | N | Rinnovo Linea (piu componenti)
S/E Grosio - Semisbarra B2 220kV | SBA | 220 kV | 2021-09-13 | 0.33333 | 2021-09-17 | 0.66667 | N | Sostituzione Apparecchiature AT
S/E Grosio - Semisbarra B3 220kV | SBA | 220 kV | 2021-09-13 | 0.33333 | 2021-09-17 | 0.66667 | N | Sostituzione Apparecchiature AT
S/E Villeneuve - ATR 1 220/132 kV | ATR | 132 kV | 2021-09-13 | 0.33333 | 2021-09-14 | 0.66667 | N | Controlli Tecnici Apparecchiatura AT
S/E Savona - Parallelo K 132 kV | STK | 132 kV | 2021-09-13 | 0.33333 | 2021-09-17 | 0.66667 | N | Controlli Tecnici Apparecchiatura AT
Stallo 120 kV 649 Marsciano in CP Todi | STL | 132 kV | 2021-09-13 | 0.33333 | 2021-09-14 | 0.66667 | S | Sostituzione Apparecchiatura AT
Sez. sbarra (1)T1 120 kV in CP TODI | SBA | 132 kV | 2021-09-13 | 0.33333 | 2021-09-14 | 0.66667 | S | Sostituzione Apparecchiatura AT
S/E RUMIANCA STL 101 LINEA SULCIS | STL | 220 kV | 2021-09-13 | 0.33333 | 2021-09-14 | 0.6875 | S | Controlli Tecnici Apparecchiatura AT
Linea 893 Scafa - Guardiagrele | LIN | 150 kV | 2021-09-13 | 0.33333 | 2021-09-24 | 0.66667 | N | Altri investimenti
Linea 369 Avellino Nord - Bisaccia 380 | LIN | 400 kV | 2021-09-13 | 0.33333 | 2021-09-19 | 0.625 | N | Interferenza Linea
S/E Ottana - TR 2 220/15 kV | TRF | 220 kV | 2021-09-13 | 0.33333 | 2021-10-29 | 0.70833 | N | Sostituzione Apparecchiature AT
Sonico_132kV_STL_L708 | STL | 132 kV | 2021-09-13 | 0.33333 | 2021-09-17 | 0.70833 | S | Altre di Manutenzione
L.708 CP EDOLO - SONICO EDISON | LIN | 132 kV | 2021-09-13 | 0.33333 | 2021-09-17 | 0.70833 | S | Altre di Manutenzione
S/E Bisaccia 380 kV - Sbarra A 380 KV | SBA | 400 kV | 2021-09-13 | 0.33333 | 2021-09-13 | 0.625 | S | Controlli Tecnici Apparecchiatura AT
S/E Genzano 380 - Sbarra A 380 KV | SBA | 400 kV | 2021-09-13 | 0.33333 | 2021-09-13 | 0.64583 | S | Interferenza Lavori
S/E Bisaccia 380 kV - stl 369 Avellino N | STL | 400 kV | 2021-09-13 | 0.33333 | 2021-09-17 | 0.625 | S | Controlli Tecnici Apparecchiatura AT
S/E Genzano 380 - stl 316 Melfi 380 | STL | 400 kV | 2021-09-13 | 0.33333 | 2021-09-17 | 0.625 | S | Controlli Tecnici Apparecchiatura AT
S/E Melfi 380 - stl 316 Genzano 380 | STL | 400 kV | 2021-09-13 | 0.33333 | 2021-09-17 | 0.625 | S | Controlli Tecnici Apparecchiatura AT
Linea 280 S.Colombano-La Spezia-Tornolo | LIN | 220 kV | 2021-09-13 | 0.33333 | 2021-09-17 | 0.66667 | N | Sostituzione Apparecchiature AT
S/E Tavazzano - Parallelo K 380 kV | STK | 400 kV | 2021-09-13 | 0.33333 | 2021-09-17 | 0.70833 | N | Controlli Tecnici Apparecchiatura AT
Linea 280 S.Colombano-La Spezia-Tornolo | LIN | 220 kV | 2021-09-13 | 0.33333 | 2021-10-01 | 0.70833 | N | Sostituzione Conduttori
Linea 316 Genzano 380 - Melfi 380 | LIN | 400 kV | 2021-09-13 | 0.33333 | 2021-10-03 | 0.625 | N | Sostituzione FdG
Linea 340 Avellino Nord - S. Sofia | LIN | 400 kV | 2021-09-13 | 0.33333 | 2021-10-03 | 0.75 | N | Sostituzione Isolatori
S/E Melfi 380 - Sbarra A 380 KV | SBA | 400 kV | 2021-09-13 | 0.33333 | 2021-09-13 | 0.64583 | S | Interferenza Lavori
S/E Latina - Sbarra A 380 KV | SBA | 400 kV | 2021-09-13 | 0.33333 | 2021-09-13 | 0.66667 | N | Controlli Tecnici Apparecchiatura AT
S/E Genzano 380 - Sbarra A 380 KV | SBA | 400 kV | 2021-09-13 | 0.33333 | 2021-09-17 | 0.64583 | S | Controlli Tecnici Apparecchiatura AT
S/E Genzano 380 - Sbarra B 380 KV | SBA | 400 kV | 2021-09-13 | 0.33333 | 2021-09-17 | 0.64583 | S | Controlli Tecnici Apparecchiatura AT
S/E Genzano 380 - Parallelo K 380 KV | STK | 400 kV | 2021-09-13 | 0.33333 | 2021-09-17 | 0.64583 | S | Controlli Tecnici Apparecchiatura AT
S/E Latina - stl 383 Garigliano | STL | 400 kV | 2021-09-13 | 0.33333 | 2021-09-17 | 0.66667 | N | Controlli Tecnici Apparecchiatura AT
S/E Melfi 380 - stl 325 Bisaccia 380 | STL | 400 kV | 2021-09-13 | 0.33333 | 2021-09-19 | 0.64583 | S | Controlli Protezioni
Linea 280 S.Colombano-La Spezia-Tornolo | LIN | 220 kV | 2021-09-13 | 0.33333 | 2021-09-19 | 0.70833 | N | Interferenza Linea
Linea 325 Bisaccia 380 - Melfi 380 | LIN | 400 kV | 2021-09-13 | 0.33333 | 2021-09-24 | 0.625 | N | Sostituzione FdG
Linea 344 Genzano - Matera | LIN | 400 kV | 2021-09-13 | 0.33333 | 2021-10-03 | 0.625 | N | Sostituzione FdG
S/E Suvereto-ATR303 SACOI 380/220365 MVA | TRF | 400 kV | 2021-09-13 | 0.33333 | 2021-10-08 | 0.66667 | N | Revisione Apparecchiatura AT
Sez. sbarra (1)VE 132 kV in CP PINEROLO | SBA | 132 kV | 2021-09-13 | 0.33333 | 2021-09-16 | 0.66667 | S | Interferenza Lavori
Linea 264 Bistagno - Erzelli | LIN | 220 kV | 2021-09-13 | 0.33333 | 2021-10-01 | 0.66667 | N | Sostituzione Conduttori
S/E Ponte - stl 426 Morasco | STL | 132 kV | 2021-09-13 | 0.33333 | 2021-09-16 | 0.70833 | N | Controlli Tecnici Apparecchiatura AT
S/E LaSpezia-stl 280 S.Colombano-Tornolo | STL | 220 kV | 2021-09-13 | 0.33333 | 2021-09-17 | 0.66667 | N | Sostituzione Apparecchiature AT
S/E Camerata Picena - Parallelo K 120 kV | STK | 132 kV | 2021-09-13 | 0.33333 | 2021-09-13 | 0.66667 | S | Controlli Protezioni
S/E Candia - Congiuntore sbarre 120 kV | STK | 132 kV | 2021-09-13 | 0.33333 | 2021-09-17 | 0.66667 | N | Revisione Apparecchiatura AT
Linea 893 Scafa - Guardiagrele | LIN | 150 kV | 2021-09-13 | 0.33333 | 2021-10-17 | 0.66667 | N | Altri investimenti
L 195 Ciserano- Cp Inzago- Cs Linificio | LIN | 132 kV | 2021-09-13 | 0.33333 | 2021-09-15 | 0.70833 | N | Sostituzione Apparecchiature AT
S/E Ciserano - stl 195 Inzago | STL | 132 kV | 2021-09-13 | 0.33333 | 2021-09-15 | 0.70833 | N | Sostituzione Apparecchiature AT
Lin 001 Carnate RT - Carnate PS | LIN | 70 kV | 2021-09-13 | 0.33333 | 2021-09-15 | 0.75 | N | Controlli Tecnici Apparecchiatura AT
S/E Maleo - stl 187 Pizzighettone | STL | 132 kV | 2021-09-13 | 0.33333 | 2021-09-17 | 0.66667 | N | Controlli di legge
Linea 811 Ziziola - CS T.U. - Ric. Sud | LIN | 132 kV | 2021-09-13 | 0.33333 | 2021-09-13 | 0.70833 | N | Controlli Tecnici Apparecchiatura AT
S/E Carnate PS - stl 001 S/E Carnate RT | STL | 70 kV | 2021-09-13 | 0.33333 | 2021-09-15 | 0.75 | N | Controlli Tecnici Apparecchiatura AT
S/E Ric. Ziziola - stl 811 CS T.U. | STL | 132 kV | 2021-09-13 | 0.33333 | 2021-09-16 | 0.70833 | N | Controlli Tecnici Apparecchiatura AT
L187 S/E Maleo-cp Pizzighettone | LIN | 132 kV | 2021-09-13 | 0.33333 | 2021-09-17 | 0.66667 | N | Controlli di legge
LINEA L08 MILANO RIC.NORD - BRUGHERIO | LIN | 220 kV | 2021-09-13 | 0.33333 | 2021-09-17 | 0.70833 | N | Controlli Tecnici Apparecchiatura AT
Linea 919 S/E Ospiate - S/E Sesto S.G. | LIN | 132 kV | 2021-09-13 | 0.33333 | 2021-09-17 | 0.70833 | N | Controlli Tecnici Apparecchiatura AT
S/E Sesto S.G. - stl 919 Ospiate | STL | 132 kV | 2021-09-13 | 0.33333 | 2021-09-17 | 0.70833 | N | Controlli Tecnici Apparecchiatura AT
S/E Brugherio - stl 008 AEM Ricev. Nord | STL | 220 kV | 2021-09-13 | 0.33333 | 2021-09-17 | 0.70833 | N | Sostituzione Protezione
S/E Milano ric.nord - stl L08 Brugherio | STL | 220 kV | 2021-09-13 | 0.33333 | 2021-09-17 | 0.70833 | N | Controlli Tecnici Apparecchiatura AT
S/E Tavazzano - stl 559 Bolgiano | STL | 132 kV | 2021-09-13 | 0.33333 | 2021-09-17 | 0.75 | N | Sostituzione Protezione
Lin. 712 Romanterra-S/E Nozza-S/E Odolo | LIN | 132 kV | 2021-09-13 | 0.33333 | 2021-09-23 | 0.70833 | N | Sostituzione Conduttori
Linea 285 Ala - Vicenza Monteviale | LIN | 220 kV | 2021-09-13 | 0.33333 | 2021-10-15 | 0.66667 | N | Sostituzione Conduttori
S/E TAVARNUZZE - STALLO 132KV N.T38 CP TAVARNUZZE | STL | 132 kV | 2021-09-13 | 0.33333 | 2021-09-17 | 0.66667 | N | Controlli Tecnici Apparecchiatura AT
S/E San Damaso - stl 631Modena Crocetta | STL | 132 kV | 2021-09-13 | 0.33333 | 2021-10-08 | 0.66667 | N | Sostituzione Apparecchiature AT
L. 038 Cascina RT - Colle Montanino RFI | LIN | 132 kV | 2021-09-13 | 0.33333 | 2021-10-22 | 0.58333 | N | Sostituzione Conduttori
SE Cascina RT- stl 038G SE Colle Montan | STL | 132 kV | 2021-09-13 | 0.33333 | 2021-10-22 | 0.58333 | N | Interferenza Linea
S/E Marginone-ATR302 380/132kV 250MVA | ATR | 132 kV | 2021-09-13 | 0.33333 | 2021-10-22 | 0.66667 | N | Sostituzione Macchinario AT
S/E VICENZA MONTEVIALE - STL 285 ALA | STL | 220 kV | 2021-09-13 | 0.33333 | 2021-09-16 | 0.66667 | N | Controlli Tecnici Apparecchiatura AT
SACOI (202) CODRONGIANOS-S.TERESA DI G. | LIN | 220 kV | 2021-09-13 | 0.33333 | 2021-10-09 | 0.66667 | N | Altre di Manutenzione
S/E Codrongianos - Sbarra A 380 kV | SBA | 400 kV | 2021-09-13 | 0.33333 | 2021-09-14 | 0.66667 | S | Interferenza Lavori
Stallo 150 kV 316TRS in CP PALAU | STL | 150 kV | 2021-09-13 | 0.33333 | 2021-09-16 | 0.72917 | S | Costruzione nuovo stallo
SACOI (201) Codrongianos-S.Teresa di G. | LIN | 220 kV | 2021-09-13 | 0.33333 | 2021-10-09 | 0.66667 | N | Altre di Manutenzione
SACOI (902) Codrongianos - Punta tramontana 200 kV c.c. | LIN | 220 kV | 2021-09-13 | 0.33333 | 2021-10-09 | 0.66667 | N | Altre di Manutenzione
S/E Codrongianos: SACOI - TR Convers F4 | TRF | 70 kV | 2021-09-13 | 0.33333 | 2021-10-09 | 0.66667 | N | Controlli Tecnici Apparecchiatura AT
SACOI (901) Codrongianos - Punta tramontana 200 kV c.c. | LIN | 220 kV | 2021-09-13 | 0.33333 | 2021-10-09 | 0.66667 | N | Altre di Manutenzione
S/E Codrongianos: SACOI - TR Convers F12 | TRF | 70 kV | 2021-09-13 | 0.33333 | 2021-10-09 | 0.66667 | N | Controlli Tecnici Apparecchiatura AT
S/E Codrongianos: SACOI - TR Convers F8 | TRF | 70 kV | 2021-09-13 | 0.33333 | 2021-10-09 | 0.66667 | N | Controlli Tecnici Apparecchiatura AT
L989 Manduria - Monteruga cd Ruggianello | LIN | 150 kV | 2021-09-13 | 0.33333 | 2021-09-17 | 0.66667 | S | Altre di Manutenzione
S/E Matera - stl 066 Acquaviva d. Fonti | STL | 150 kV | 2021-09-13 | 0.33333 | 2021-09-16 | 0.64583 | N | Sostituzione Apparecchiature AT
S/E Adria - Sbarra A 380 kV | SBA | 400 kV | 2021-09-13 | 0.35417 | 2021-09-13 | 0.6875 | S | Controlli Tecnici Apparecchiatura AT
Linea 250 Ciminna - Partinico 1 | LIN | 220 kV | 2021-09-13 | 0.35417 | 2021-09-17 | 0.66667 | N | Sostituzione Sostegni
ACEA SMISTAMENTO EST Stl ROMA NORD | STL | 150 kV | 2021-09-13 | 0.35417 | 2021-09-24 | 0.6875 | N | Sostituzione Apparecchiatura AT
LINEA A13 ROMA NORD - A.SMIS.EST | LIN | 150 kV | 2021-09-13 | 0.35417 | 2021-09-24 | 0.6875 | N | Interferenza Lavori
SIRA - LANCIANI | LIN | 150 kV | 2021-09-13 | 0.35417 | 2021-09-17 | 0.60417 | S | Controlli Cavo
S/E Castelluccia - TR 2 220/10/10 KV | TRF | 220 kV | 2021-09-13 | 0.35417 | 2021-09-17 | 0.66667 | N | Revisione Apparecchiatura AT
S/E Adria Sud - stl 352 Dolo | STL | 400 kV | 2021-09-13 | 0.35417 | 2021-09-17 | 0.6875 | N | Controlli Tecnici Apparecchiatura AT
Linea 992 Bovino RT - Bovino CP | LIN | 150 kV | 2021-09-13 | 0.35417 | 2021-09-17 | 0.64583 | S | Sostituzione Isolatori
Linea 815 Altare - Savona | LIN | 132 kV | 2021-09-13 | 0.375 | 2021-09-17 | 0.66667 | S | Controlli di legge
S/E Garigliano - stl 383 Latina | STL | 400 kV | 2021-09-13 | 0.375 | 2021-10-01 | 0.66667 | N | Rinnovo stazione
Stallo 132 kV 815 SAVONA in CP ALTARE | STL | 132 kV | 2021-09-13 | 0.375 | 2021-09-17 | 0.66667 | S | Controlli di legge
MORASCO Stl PONTE 132 kV | STL | 132 kV | 2021-09-13 | 0.375 | 2021-09-17 | 0.70833 | N | Altre di Manutenzione
CANISTRO SBARRA 150 kV A | SBA | 150 kV | 2021-09-13 | 0.375 | 2021-09-13 | 0.58333 | N | Revisione Apparecchiatura AT
S/E Redipuglia-Trafo 101 132/20kV 40MVA | TRF | 132 kV | 2021-09-13 | 0.375 | 2021-09-17 | 0.70833 | N | Controlli Tecnici Apparecchiatura AT
Stallo 132 kV 049 in CP BIASSONO | STL | 132 kV | 2021-09-13 | 0.375 | 2021-09-17 | 0.625 | S | Controlli di legge
CP BIASSONO - CS CARNATE | LIN | 132 kV | 2021-09-13 | 0.375 | 2021-09-17 | 0.625 | S | Verifica Impianto di Terra Sostegni - Controlli
STALLO 404 IN CP SONDRIO | STL | 132 kV | 2021-09-13 | 0.375 | 2021-09-17 | 0.625 | S | Controlli di legge
LINEA 404 C.P. CASTIONE ANDEVENNO-C.P. SONDRIO | LIN | 132 kV | 2021-09-13 | 0.375 | 2021-09-17 | 0.625 | S | Controlli di legge
Linea 251 Ciminna - Partinico 2 | LIN | 220 kV | 2021-09-13 | 0.375 | 2021-09-17 | 0.66667 | N | Interferenza Linea
S/E CARPI SUD-STL 633 RUBIERA NORD | STL | 132 kV | 2021-09-13 | 0.375 | 2021-09-17 | 0.70833 | N | Controlli Tecnici Apparecchiatura AT
Linea 383 Garigliano - Latina | LIN | 400 kV | 2021-09-13 | 0.375 | 2021-10-01 | 0.66667 | N | Rinnovo stazione
S/E Carnate PS -Sbarra A 66 kV | SBA | 70 kV | 2021-09-14 | 0.29167 | 2021-09-14 | 0.70833 | N | Controlli Tecnici Apparecchiatura AT
S/E Sondrio - Sbarra A 220 kV | SBA | 220 kV | 2021-09-14 | 0.33333 | 2021-09-14 | 0.70833 | S | Interferenza Lavori
Linea 822 Erzelli - San Giovanni B. | LIN | 132 kV | 2021-09-14 | 0.33333 | 2021-09-14 | 0.66667 | N | Controlli Tecnici Apparecchiatura AT
S/E Melissa - stl 405 Cirò Marina | STL | 150 kV | 2021-09-14 | 0.33333 | 2021-09-14 | 0.66667 | S | Controlli Protezioni
S/E Castelluccia - stl 289 S. Sebastiano | STL | 220 kV | 2021-09-14 | 0.33333 | 2021-09-17 | 0.75 | N | Sostituzione Apparecchiature AT
L. 633 Caoria - Moline cd S.Silvestro | LIN | 132 kV | 2021-09-14 | 0.33333 | 2021-09-14 | 0.70833 | N | Interferenza Linea
Linea 289 Castelluccia - S. Sebastiano | LIN | 220 kV | 2021-09-14 | 0.33333 | 2021-09-17 | 0.75 | N | Sostituzione Apparecchiature AT
S/E Vicenza MV-Trafo201 220/60kV 100MVA | TRF | 220 kV | 2021-09-14 | 0.33333 | 2021-10-22 | 0.66667 | N | Sostituzione Macchinario AT
Linea 547 Vellai - Arsiè | LIN | 132 kV | 2021-09-14 | 0.33333 | 2021-11-02 | 0.70833 | N | Altre di Rinnovo
S/E Dugale - ATR 301 380/132kV 250MVA | ATR | 132 kV | 2021-09-14 | 0.33333 | 2021-09-16 | 0.66667 | S | Controlli Protezioni
S/E Milano ric.nord - Sbarra A 220kV | SBA | 220 kV | 2021-09-14 | 0.33333 | 2021-09-14 | 0.70833 | N | Controlli Tecnici Apparecchiatura AT
S/E Brescia Ric. Ziziola - Sb. A 132 kV | SBA | 132 kV | 2021-09-14 | 0.33333 | 2021-09-14 | 0.70833 | N | Controlli Tecnici Apparecchiatura AT
S/E Bisaccia 380 - stl 325 Melfi 380 | STL | 400 kV | 2021-09-14 | 0.33333 | 2021-09-15 | 0.625 | S | Controlli Protezioni
Linea 405 Ciro' M. - Melissa 150 kV | LIN | 150 kV | 2021-09-14 | 0.33333 | 2021-09-14 | 0.66667 | S | Controlli Tecnici Apparecchiatura AT
S/E Savona - Semisbarra A1 132 kV | SBA | 132 kV | 2021-09-14 | 0.33333 | 2021-09-14 | 0.66667 | N | Controlli Tecnici Apparecchiatura AT
S/E Savona - Semisbarra A2 132 kV | SBA | 132 kV | 2021-09-14 | 0.33333 | 2021-09-14 | 0.66667 | N | Controlli Tecnici Apparecchiatura AT
S/E Adria - Sbarra B 380 kV | SBA | 400 kV | 2021-09-14 | 0.33333 | 2021-09-14 | 0.6875 | S | Controlli Tecnici Apparecchiatura AT
S/E Tavazzano - Sbarra A 380 kV | SBA | 400 kV | 2021-09-14 | 0.33333 | 2021-09-15 | 0.70833 | N | Controlli Tecnici Apparecchiatura AT
Linea 316 Genzano 380 - Melfi 380 | LIN | 400 kV | 2021-09-14 | 0.33333 | 2021-09-14 | 0.64583 | S | Interferenza Lavori
S/E Genzano 380 - Sbarra B 380 KV | SBA | 400 kV | 2021-09-14 | 0.33333 | 2021-09-14 | 0.64583 | S | Interferenza Lavori
S/E Latina - Sbarra B 380 KV | SBA | 400 kV | 2021-09-14 | 0.33333 | 2021-09-14 | 0.66667 | N | Controlli Tecnici Apparecchiatura AT
S/E Bisaccia 380 kV - Sbarra B 380 KV | SBA | 400 kV | 2021-09-14 | 0.33333 | 2021-09-14 | 0.625 | S | Controlli Tecnici Apparecchiatura AT
Linea 316 Genzano 380 - Melfi 380 | LIN | 400 kV | 2021-09-14 | 0.33333 | 2021-09-14 | 0.64583 | S | Interferenza Lavori
Linea 344 Genzano - Matera | LIN | 400 kV | 2021-09-14 | 0.33333 | 2021-09-14 | 0.64583 | S | Interferenza Lavori
S/E Melfi 380 - Sbarra B 380 KV | SBA | 400 kV | 2021-09-14 | 0.33333 | 2021-09-14 | 0.64583 | S | Interferenza Lavori
Linea 426 Morasco - Ponte | LIN | 132 kV | 2021-09-14 | 0.33333 | 2021-09-14 | 0.70833 | N | Interferenza Lavori
S/E Ponte - Sbarra A 132 kV | SBA | 132 kV | 2021-09-14 | 0.33333 | 2021-09-14 | 0.70833 | N | Interferenza Lavori
S/E Fano - Sbarra A2 120 kV - Sez.2^ | SBA | 132 kV | 2021-09-14 | 0.33333 | 2021-09-15 | 0.66667 | N | Revisione Apparecchiatura AT
S/E Rise Sesto S.G. - Sbarra A 132kV | SBA | 132 kV | 2021-09-14 | 0.33333 | 2021-09-14 | 0.70833 | N | Controlli Tecnici Apparecchiatura AT
S/E Este S.C.- stl 802 Abano | STL | 132 kV | 2021-09-14 | 0.35417 | 2021-09-17 | 0.6875 | N | Controlli Tecnici Apparecchiatura AT
CP Borgo Tufico sistema sbarre | SBA | 132 kV | 2021-09-14 | 0.35417 | 2021-09-15 | 0.70833 | N | Altre di manutenzioni
Stallo 132 kV Fabriano in CP Borgo Tufico | STL | 132 kV | 2021-09-14 | 0.35417 | 2021-09-15 | 0.70833 | N | Altre di manutenzioni
Linea 755 Borgo Tufico - Fabriano | LIN | 132 kV | 2021-09-14 | 0.35417 | 2021-09-15 | 0.70833 | N | Interferenza Linea
Stallo 120 kV ALBA ADRIAT. in CP PORTO ASCOLI | STL | 132 kV | 2021-09-14 | 0.375 | 2021-09-14 | 0.625 | S | Altre di manutenzioni
CANTERNO SBARRA 150 kV A | SBA | 150 kV | 2021-09-14 | 0.375 | 2021-09-14 | 0.58333 | N | Revisione Apparecchiatura AT
S/E Somplago - ATR 201 220/132kV 160 MVA | ATR | 132 kV | 2021-09-14 | 0.375 | 2021-09-16 | 0.70833 | S | Controlli Protezioni
S/E Erzelli - Sbarra A 132 kV | SBA | 132 kV | 2021-09-15 | 0.33333 | 2021-09-15 | 0.66667 | N | Controlli Tecnici Apparecchiatura AT
S/E Codrongianos - Sbarra B 380 kV | SBA | 400 kV | 2021-09-15 | 0.33333 | 2021-09-16 | 0.66667 | S | Interferenza Lavori
S/E Sondrio - Sbarra B 220 kV | SBA | 220 kV | 2021-09-15 | 0.33333 | 2021-09-15 | 0.70833 | S | Interferenza Lavori
S/E Santa Lucia - Sbarra B 380 KV | SBA | 400 kV | 2021-09-15 | 0.33333 | 2021-09-16 | 0.66667 | S | Controlli Tecnici Apparecchiatura AT
S/E Savona - Semisbarra B1 132 kV | SBA | 132 kV | 2021-09-15 | 0.33333 | 2021-09-15 | 0.66667 | N | Controlli Tecnici Apparecchiatura AT
S/E Savona - Semisbarra B2 132 kV | SBA | 132 kV | 2021-09-15 | 0.33333 | 2021-09-15 | 0.66667 | N | Controlli Tecnici Apparecchiatura AT
Linea 369 Avellino Nord - Bisaccia 380 | LIN | 400 kV | 2021-09-15 | 0.33333 | 2021-09-15 | 0.625 | S | Controlli Tecnici Apparecchiatura AT
Linea 380 kV VILLANOVA - GISSI | LIN | 400 kV | 2021-09-15 | 0.33333 | 2021-10-03 | 0.70833 | N | Sostituzione FdG
Linea 383 Garigliano - Latina | LIN | 400 kV | 2021-09-15 | 0.33333 | 2021-09-15 | 0.66667 | N | Interferenza Linea
S/E Rise Sesto S.G. - Sbarra B 132kV | SBA | 132 kV | 2021-09-15 | 0.33333 | 2021-09-15 | 0.70833 | N | Controlli Tecnici Apparecchiatura AT
S/E Brescia Ric. Ziziola - Sb. B 132 kV | SBA | 132 kV | 2021-09-15 | 0.33333 | 2021-09-15 | 0.70833 | N | Controlli Tecnici Apparecchiatura AT
S/E Milano ric.nord - Sbarra B 220kV | SBA | 220 kV | 2021-09-15 | 0.33333 | 2021-09-15 | 0.70833 | N | Controlli Tecnici Apparecchiatura AT
L209 Cp Mazzunno-Cp Darfo-Cp Pian camuno | LIN | 70 kV | 2021-09-15 | 0.33333 | 2021-09-19 | 0.70833 | N | Sostituzione Conduttori
L 589 Arsie'-Carpane' Deriv. Collicello | LIN | 132 kV | 2021-09-15 | 0.33333 | 2021-09-19 | 0.70833 | N | Interferenza Linea
S/E Erzelli - Sbarra B 132 kV | SBA | 132 kV | 2021-09-16 | 0.33333 | 2021-09-16 | 0.66667 | N | Controlli Tecnici Apparecchiatura AT
S/E Fano - Sbarra B2 120 kV - Sez.2^ | SBA | 132 kV | 2021-09-16 | 0.33333 | 2021-09-17 | 0.66667 | N | Sostituzione Apparecchiatura AT
S/E Tavazzano - Sbarra B 380 kV | SBA | 400 kV | 2021-09-16 | 0.33333 | 2021-09-17 | 0.70833 | N | Controlli Tecnici Apparecchiatura AT
Stallo 132 kV 594 PIANEZZ in CP DRUENTO | STL | 132 kV | 2021-09-16 | 0.33333 | 2021-09-17 | 0.66667 | N | Revisione Apparecchiatura AT
Linea 755 Borgo Tufico - Fabriano | LIN | 132 kV | 2021-09-16 | 0.35417 | 2021-09-17 | 0.70833 | S | Interferenza Linea
Stallo 132 kV Fabriano in CP Borgo Tufico | STL | 132 kV | 2021-09-16 | 0.35417 | 2021-09-17 | 0.70833 | S | Altre di manutenzioni
CP Borgo Tufico sistema sbarre | SBA | 132 kV | 2021-09-16 | 0.35417 | 2021-09-17 | 0.70833 | S | Altre di manutenzioni
SSE Torre Passeri RT - stlF86 Pescara RT | STL | 150 kV | 2021-09-16 | 0.375 | 2021-09-16 | 0.625 | S | Controlli Protezioni
Linea 527 Guasticce - Cascina | LIN | 132 kV | 2021-09-17 | 0.33333 | 2021-09-20 | 0.70833 | N | Interferenza Linea
Linea 310 Aurelia 2 - S. Lucia 2 | LIN | 400 kV | 2021-09-17 | 0.33333 | 2021-09-17 | 0.625 | S | Controlli Tecnici Apparecchiatura AT
S/E Villanova - stl 334 PST Villanova | STL | 400 kV | 2021-09-17 | 0.33333 | 2021-09-18 | 0.66667 | S | Controlli Protezioni
Stallo 150 kV 316TRS in CP PALAU | STL | 150 kV | 2021-09-17 | 0.33333 | 2021-09-17 | 0.72917 | S | Costruzione nuovo stallo
S/E BAS - stl 675 Malpensata | STL | 132 kV | 2021-09-17 | 0.33333 | 2021-09-17 | 0.66667 | S | Controlli Tecnici Apparecchiatura AT
MANNO - ATR 1 150/220 kV | ATR | 220 kV | 2021-09-17 | 0.58333 | 2021-09-17 | 0.70833 | N | Richiesto da Swissgrid
Linea 220 KV MAGADINO-MANNO 2 | LIN | 220 kV | 2021-09-17 | 0.58333 | 2021-09-17 | 0.70833 | N | Richiesto da Swissgrid
L 558 Trevignano-Scorze' C.D. S.Benedett | LIN | 132 kV | 2021-09-19 | 0.29167 | 2021-09-19 | 0.54167 | N | Altre di rinnovo
Linea 041 S/E Magenta - CS Albairate | LIN | 132 kV | 2021-09-19 | 0.33333 | 2021-09-19 | 0.66667 | S | Variante Linea
LINEA 039 MAGENTA - VIGEVANO EST | LIN | 132 kV | 2021-09-19 | 0.33333 | 2021-09-19 | 0.66667 | S | Variante Linea
S/E Roma Ovest - Parallelo K2 150 KV | STK | 150 kV | 2021-09-19 | 0.33333 | 2021-09-25 | 0.70833 | N | Sostituzione Apparecchiature AT
S/E Tavazzano - stl 584 Sant'Angelo | STL | 132 kV | 2021-09-19 | 0.33333 | 2021-10-01 | 0.75 | N | Sostituzione Apparecchiatura AT
S/E Biella Est - ATR 4 220/130 kV | ATR | 132 kV | 2021-09-19 | 0.33333 | 2021-09-25 | 0.70833 | N | Sostituzione Apparecchiature AT
LINEA 601 C.LE LA ROCCA - STORO | LIN | 132 kV | 2021-09-19 | 0.33333 | 2021-10-15 | 0.70833 | N | Altri investimenti
Tronco Trevignano - S.Benedetto all. | TRC | 132 kV | 2021-09-19 | 0.35417 | 2021-09-26 | 0.35417 | N | Altri investimenti
Linea 041 S/E Magenta - CS Albairate | LIN | 132 kV | 2021-09-19 | 0.66667 | 2021-11-14 | 0.33333 | N | Variante Linea
LINEA 039 MAGENTA - VIGEVANO EST | LIN | 132 kV | 2021-09-19 | 0.66667 | 2021-11-14 | 0.33333 | N | Variante Linea
S/E Vobarno - stl 693 S/E Gavardo | STL | 132 kV | 2021-09-20 | 0 | 2021-10-01 | 0 | N | Controlli Protezioni
Linea L03 S/E Grosio - S/E Premadio | LIN | 220 kV | 2021-09-20 | 0.29167 | 2021-10-03 | 0.70833 | N | Altre di Rinnovo
LINEA 01 PREMADIO - MILANO RIC.SUD | LIN | 220 kV | 2021-09-20 | 0.29167 | 2021-10-03 | 0.70833 | N | Altre di Rinnovo
S/E Trento P.SG-Stl.620 S.Michele-AIR M. | STL | 132 kV | 2021-09-20 | 0.33333 | 2021-10-01 | 0.70833 | N | Sostituzione Apparecchiature AT
Sez. sbarra (1)RO 150 kV in CP S.TERESA | SBA | 150 kV | 2021-09-20 | 0.33333 | 2021-09-21 | 0.72917 | N | Sostituzione Apparecchiatura AT
Stallo 150 kV 316PAL in CP S.TERESA | STL | 150 kV | 2021-09-20 | 0.33333 | 2021-09-21 | 0.72917 | N | Sostituzione Apparecchiatura AT
Stallo 150 kV 316TRS in CP PALAU | STL | 150 kV | 2021-09-20 | 0.33333 | 2021-09-24 | 0.72917 | N | Costruzione nuovo stallo
SM SERRA MARROCCO - ALL. CASTEL DI LUCIO-MISTRETTA | LIN | 150 kV | 2021-09-20 | 0.33333 | 2021-09-26 | 0.66667 | N | Attivazione Nuovo Stallo
S/E Catanzaro - Sbarra A 150 kV | SBA | 150 kV | 2021-09-20 | 0.33333 | 2021-09-20 | 0.66667 | S | Controlli Tecnici Apparecchiatura AT
S/E Bari Ovest - stl Loseto 150 kV | STL | 150 kV | 2021-09-20 | 0.33333 | 2021-09-24 | 0.66667 | N | Sostituzione Apparecchiature AT
S/E Catanzaro - TR 3 150/20 kV | TRF | 150 kV | 2021-09-20 | 0.33333 | 2021-09-24 | 0.66667 | S | Controlli Tecnici Apparecchiatura AT
Linea 150 kV - CP MELITO P.S. - CP BRUZZANO + 1D | LIN | 150 kV | 2021-09-20 | 0.33333 | 2021-10-10 | 0.66667 | N | Sostituzione Sostegni
S/E Solero RT - stl 036 S/E Valenza RT | STL | 132 kV | 2021-09-20 | 0.33333 | 2021-09-26 | 0.70833 | N | Controlli Tecnici Apparecchiatura AT
MAE_ST_517 | STL | 132 kV | 2021-09-20 | 0.33333 | 2021-10-01 | 0.70833 | N | Altre di Manutenzione
Linea 710 Cuneo S.Rocco - Frabosa Sopr. | LIN | 132 kV | 2021-09-20 | 0.33333 | 2021-10-03 | 0.66667 | N | Sostituzione Conduttori
S.DAMIANO Stl ACC-PMM-PMC 132 kV | STL | 132 kV | 2021-09-20 | 0.33333 | 2021-09-24 | 0.70833 | N | Altre di Manutenzione
S.DAMIANO Stl DRONERO CP 132 kV | STL | 132 kV | 2021-09-20 | 0.33333 | 2021-09-24 | 0.70833 | N | Altre di Manutenzione
S/E Valenza RT - stl 036 S/E Solero RT | STL | 132 kV | 2021-09-20 | 0.33333 | 2021-09-24 | 0.70833 | S | Controlli Tecnici Apparecchiatura AT
MAE_ST_516 | STL | 132 kV | 2021-09-20 | 0.33333 | 2021-10-01 | 0.70833 | N | Altre di Manutenzione
Lin 036 Valenza RT - Solero RT | LIN | 132 kV | 2021-09-20 | 0.33333 | 2021-10-03 | 0.70833 | N | Rinnovo Linea (piu componenti)
Linea 919 Rosone - Sud Ovest | LIN | 132 kV | 2021-09-20 | 0.33333 | 2021-10-08 | 0.66667 | N | Sostituzione Conduttori
Linea 150 kV - CASOLI - LAMA DEI PELIGNI | LIN | 150 kV | 2021-09-20 | 0.33333 | 2021-09-30 | 0.66667 | N | Sostituzione FdG
S/E Valmontone - Sbarra A1 150 KV | SBA | 150 kV | 2021-09-20 | 0.33333 | 2021-09-21 | 0.66667 | S | Controlli Tecnici Apparecchiatura AT
L503 Latina-Latina Torre L.F. cd Cister. | LIN | 150 kV | 2021-09-20 | 0.33333 | 2021-09-22 | 0.66667 | N | Interferenza Linea
S/E Latina-stl503 Latina TLF cd Cisterna | STL | 150 kV | 2021-09-20 | 0.33333 | 2021-09-22 | 0.66667 | N | Sostituzione Apparecchiature AT
Linea 150 kV - Pozzilli - Sesto Campano | LIN | 150 kV | 2021-09-20 | 0.33333 | 2021-09-24 | 0.66667 | N | Altre di sviluppo
S/E Valmontone - Parallelo KN1 150 KV | STK | 150 kV | 2021-09-20 | 0.33333 | 2021-09-24 | 0.66667 | S | Controlli Tecnici Apparecchiatura AT
S/E Ciserano - Sbarra A2 132 kV | SBA | 132 kV | 2021-09-20 | 0.33333 | 2021-09-20 | 0.66667 | S | Controlli Tecnici Apparecchiatura AT
S/E CISERANO - STL 582 STAMPERIA - TREVIGLIO OV. | STL | 132 kV | 2021-09-20 | 0.33333 | 2021-09-22 | 0.66667 | N | Controlli Tecnici Apparecchiatura AT
S/E Lacchiarella - stl 550 Vaiano V. | STL | 132 kV | 2021-09-20 | 0.33333 | 2021-09-24 | 0.70833 | N | Sostituzione Apparecchiatura AT
L582 S/E Ciserano-CS Stamperia-CS Trev. Ovest | LIN | 132 kV | 2021-09-20 | 0.33333 | 2021-09-22 | 0.66667 | N | Controlli Tecnici Apparecchiatura AT
Lin 002 Delebio RT - ps Carnate RT | LIN | 70 kV | 2021-09-20 | 0.33333 | 2021-09-22 | 0.75 | N | Controlli Tecnici Apparecchiatura AT
PS Carnate RT - stl 002 SSE Delebio RT | STL | 70 kV | 2021-09-20 | 0.33333 | 2021-09-22 | 0.75 | N | Controlli Tecnici Apparecchiatura AT
L582 S/E Ciserano-CS Stamperia-CS Trev. Ovest | LIN | 132 kV | 2021-09-20 | 0.33333 | 2021-09-23 | 0.70833 | N | Sostituzione Apparecchiature AT
S/E CISERANO - STL 582 STAMPERIA - TREVIGLIO OV. | STL | 132 kV | 2021-09-20 | 0.33333 | 2021-09-23 | 0.70833 | N | Sostituzione Apparecchiature AT
Cividate_132kV_SBA_B | SBA | 132 kV | 2021-09-20 | 0.33333 | 2021-09-24 | 0.70764 | N | Altre di Manutenzione
CIVIDATE_STL_132KV_L740 | STL | 132 kV | 2021-09-20 | 0.33333 | 2021-09-24 | 0.70764 | N | Altre di Manutenzione
S/E Brugherio - Parallelo K2 A2-B2 132kV | STK | 132 kV | 2021-09-20 | 0.33333 | 2021-09-24 | 0.70833 | N | Sostituzione Apparecchiature AT
S/E Sesto S.G. - stl 919 Ospiate | STL | 132 kV | 2021-09-20 | 0.33333 | 2021-09-24 | 0.70833 | N | Revisione Apparecchiatura AT
S/E Flero - ATR 4 380/132 kV | ATR | 132 kV | 2021-09-20 | 0.33333 | 2021-09-24 | 0.70833 | N | Sostituzione Apparecchiature AT
Linea 637 Verderio - CS REA Dalmine | LIN | 132 kV | 2021-09-20 | 0.33333 | 2021-10-03 | 0.75 | N | Altre di sviluppo
S/E Cagno - Sbarra B 132 kV | SBA | 132 kV | 2021-09-20 | 0.33333 | 2021-09-26 | 0.70833 | N | Rinnovo stazione
Linea 638 S/E Verderio - Cp Bernareggio | LIN | 132 kV | 2021-09-20 | 0.33333 | 2021-09-26 | 0.75 | N | Altre di sviluppo
LINEA 132KV TAVAZZANO ST - PAVIA TORRETTA CP | LIN | 132 kV | 2021-09-20 | 0.33333 | 2021-10-01 | 0.70833 | N | Sostituzione Conduttori
S/E Vobarno - stl 693 S/E Gavardo | STL | 132 kV | 2021-09-20 | 0.33333 | 2021-10-01 | 0.70833 | N | Sostituzione Apparecchiatura AT
Linea 637 Verderio - CS REA Dalmine | LIN | 132 kV | 2021-09-20 | 0.33333 | 2021-10-03 | 0.70833 | N | Altre di sviluppo
Linea 051 Cagno - Breccia | LIN | 132 kV | 2021-09-20 | 0.33333 | 2021-10-10 | 0.70833 | N | Rinnovo stazione
S/E Dugale - ATR 302 380/132kV 250MVA | ATR | 132 kV | 2021-09-20 | 0.33333 | 2021-09-22 | 0.66667 | S | Controlli Protezioni
S/E Dugale - ATR 302 380/132kV 250MVA | ATR | 132 kV | 2021-09-20 | 0.33333 | 2021-09-24 | 0.66667 | N | Controlli Tecnici Apparecchiatura AT
Linea 628 Agordo - Vellai | LIN | 132 kV | 2021-09-20 | 0.33333 | 2021-09-24 | 0.70833 | N | Controlli di legge
S/E Camin - ATR 302 380/132 kV 250MVA | ATR | 132 kV | 2021-09-20 | 0.33333 | 2021-09-28 | 0.6875 | N | Sostituzione Macchinario AT
BARGI CENTRALE Stl SUVIANA 1 132 kV | STL | 132 kV | 2021-09-20 | 0.33333 | 2021-09-23 | 0.70833 | N | Verifica Impianto di Terra Sostegni - Controlli
SILLANO 2 Stl LIG-FBR-COR 132 kV | STL | 132 kV | 2021-09-20 | 0.33333 | 2021-09-24 | 0.70833 | N | Altre di Manutenzione
SE Mirandola RT - stl 005G Ostiglia RT | STL | 132 kV | 2021-09-20 | 0.33333 | 2021-09-24 | 0.70833 | N | Sostituzione Apparecchiatura AT
Linea 189 Capocolle - Cesena Ovest | LIN | 132 kV | 2021-09-20 | 0.33333 | 2021-09-30 | 0.66667 | N | Sostituzione Conduttori
S/E Salgareda - stl 190 Treviso Sud | STL | 220 kV | 2021-09-20 | 0.33333 | 2021-09-24 | 0.70833 | N | Sostituzione Apparecchiature AT
S/E Garlasco - stl 036 Vigevano ovest | STL | 132 kV | 2021-09-20 | 0.33333 | 2021-09-20 | 0.66667 | S | Controlli Protezioni
S/E Casellina-ATR301 380/132kV 250MVA | ATR | 132 kV | 2021-09-20 | 0.33333 | 2021-09-24 | 0.66667 | N | Controlli Tecnici Apparecchiatura AT
S/E Latina - Sbarra A 380 KV | SBA | 400 kV | 2021-09-20 | 0.33333 | 2021-09-20 | 0.66667 | N | Controlli Tecnici Apparecchiatura AT
Linea 308 Gorlago - Robbia | LIN | 400 kV | 2021-09-20 | 0.33333 | 2021-10-15 | 0.66667 | N | Altre di Rinnovo
S/E S.Fiorano - stl 307 Robbia | STL | 400 kV | 2021-09-20 | 0.33333 | 2021-09-24 | 0.66667 | N | Revisione Apparecchiatura AT
S/E S.Fiorano - stl 307 Robbia | STL | 400 kV | 2021-09-20 | 0.33333 | 2021-09-24 | 0.75 | N | Rinnovo stazione
Linea 307 S.Fiorano - Robbia | LIN | 400 kV | 2021-09-20 | 0.33333 | 2021-10-15 | 0.66667 | N | Altre di Rinnovo
Linea 850 Rocca di Cambio - Bazzano | LIN | 150 kV | 2021-09-20 | 0.33333 | 2021-09-26 | 0.66667 | N | Altre di Rinnovo
S/E PLANAIS - STL 322 TORVISCOSA 380 KV | STL | 400 kV | 2021-09-20 | 0.33333 | 2021-09-24 | 0.70833 | N | Sostituzione Apparecchiature AT
L036 CP Vigevano Ovest - CS Garlasco | LIN | 132 kV | 2021-09-20 | 0.33333 | 2021-09-27 | 0.70764 | N | Sostituzione FdG
S/E Bistagno - ATR 1 220/132 kV | ATR | 132 kV | 2021-09-20 | 0.33333 | 2021-09-22 | 0.66667 | N | Revisione Apparecchiatura AT
S/E Latina - ATR 2 380/150 | ATR | 150 kV | 2021-09-20 | 0.33333 | 2021-10-01 | 0.66667 | N | Controlli Tecnici Apparecchiatura AT
S/E Flero - ATR 4 380/132 kV | ATR | 132 kV | 2021-09-20 | 0.33333 | 2021-09-24 | 0.70833 | N | Controlli Protezioni
S/E Flero - ATR 4 380/132 kV | ATR | 132 kV | 2021-09-20 | 0.33333 | 2021-09-24 | 0.70833 | N | Controlli Protezioni
Stallo 120 kV GUBBIO in CP CAGLI | STL | 132 kV | 2021-09-20 | 0.33333 | 2021-09-20 | 0.75 | S | Altre di manutenzioni
Sez. sbarra (1)A1 120 kV in CP CAGLI | SBA | 132 kV | 2021-09-20 | 0.33333 | 2021-09-20 | 0.75 | S | Altre di manutenzioni
Stallo 120 kV FERMIGNANO in CP CAGLI | STL | 132 kV | 2021-09-20 | 0.33333 | 2021-09-20 | 0.75 | S | Altre di manutenzioni
Linea 537 Bovisio - Cp Muggio' | LIN | 132 kV | 2021-09-20 | 0.33333 | 2021-09-20 | 0.75 | N | Controlli Tecnici Apparecchiatura AT
S/E Bovisio - stl 537 Muggiò | STL | 132 kV | 2021-09-20 | 0.33333 | 2021-09-24 | 0.75 | S | Controlli Tecnici Apparecchiatura AT
S/E Grosio - Semisbarra B4 220kV | SBA | 220 kV | 2021-09-20 | 0.33333 | 2021-09-24 | 0.66667 | N | Sostituzione Apparecchiature AT
S/E Grosio - Semisbarra B5 220kV | SBA | 220 kV | 2021-09-20 | 0.33333 | 2021-09-24 | 0.66667 | N | Sostituzione Apparecchiature AT
Stallo 120 kV 648 Acquasparta in CP Todi | STL | 132 kV | 2021-09-20 | 0.33333 | 2021-09-24 | 0.66667 | S | Sostituzione Apparecchiatura AT
Sez. sbarra (1)T2 120 kV in CP TODI | SBA | 132 kV | 2021-09-20 | 0.33333 | 2021-09-24 | 0.66667 | S | Sostituzione Apparecchiatura AT
S/E Rondissone - stl 235 Leynì | STL | 220 kV | 2021-09-20 | 0.33333 | 2021-09-24 | 0.66667 | N | Sostituzione Protezioni
S/E Melfi 380 - Sbarra A 380 KV | SBA | 400 kV | 2021-09-20 | 0.33333 | 2021-09-20 | 0.64583 | S | Interferenza Lavori
S/E Candia - ATR 3 380/220 kV 400 MVA | ATR | 400 kV | 2021-09-20 | 0.33333 | 2021-09-20 | 0.66667 | S | Controlli Protezioni
Linea 280 S.Colombano-La Spezia-Tornolo | LIN | 220 kV | 2021-09-20 | 0.33333 | 2021-09-21 | 0.66667 | N | Altre di Manutenzione
S/E Bovisio - Sbarra A 380 kV | SBA | 400 kV | 2021-09-20 | 0.33333 | 2021-09-21 | 0.70833 | N | Controlli Tecnici Apparecchiatura AT
S/E Candia - ATR 3 380/220 kV 400 MVA | ATR | 400 kV | 2021-09-20 | 0.33333 | 2021-09-24 | 0.66667 | S | Sostituzione Apparecchiatura AT
LINEA 328 BAGGIO - BOVISIO | LIN | 400 kV | 2021-09-20 | 0.33333 | 2021-10-02 | 0.70833 | N | Sostituzione Protezioni
S/E BOVISIO - STL 328 BAGGIO | STL | 400 kV | 2021-09-20 | 0.33333 | 2021-10-03 | 0.70833 | N | Sostituzione Protezioni
S/E BAGGIO - STL 328 BOVISIO | STL | 400 kV | 2021-09-20 | 0.33333 | 2021-10-03 | 0.70833 | N | Sostituzione Protezioni
Linea 337 Chiaram. Gulfi - Priolo | LIN | 400 kV | 2021-09-20 | 0.33333 | 2021-09-25 | 0.75 | S | Interferenza Linea
Linea 383 Garigliano - Latina | LIN | 400 kV | 2021-09-20 | 0.33333 | 2021-10-01 | 0.66667 | N | Sostituzione FdG
LINEA 328 BAGGIO - BOVISIO | LIN | 400 kV | 2021-09-20 | 0.33333 | 2021-10-01 | 0.70833 | N | Controlli Tecnici Apparecchiatura AT
S/E BOVISIO - STL 328 BAGGIO | STL | 400 kV | 2021-09-20 | 0.33333 | 2021-10-01 | 0.70833 | N | Controlli Tecnici Apparecchiatura AT
L740 cs Ceto-cs Tassara c.d. varie | LIN | 132 kV | 2021-09-20 | 0.33333 | 2021-09-24 | 0.70833 | N | Altre di Manutenzione
CASTRONOVO - CASTELTERMINI | LIN | 70 kV | 2021-09-20 | 0.35417 | 2021-09-27 | 0.70833 | N | Rinnovo Linea (piu componenti)
Linea 337 Chiaram. Gulfi - Priolo | LIN | 400 kV | 2021-09-20 | 0.35417 | 2021-09-20 | 0.625 | S | Controlli Tecnici Apparecchiatura AT
S/E PRIOLO - STL 337 CHIARAMONTE G. | STL | 400 kV | 2021-09-20 | 0.35417 | 2021-09-21 | 0.625 | S | Controlli Protezioni
S/E PRIOLO - STL 337 CHIARAMONTE G. | STL | 400 kV | 2021-09-20 | 0.35417 | 2021-09-21 | 0.625 | S | Controlli Tecnici Apparecchiatura AT
PRENESTINA - CASILINA | LIN | 150 kV | 2021-09-20 | 0.35417 | 2021-09-24 | 0.60417 | S | Controlli Cavo
S/E S.Sofia - ATR 2 380/220 | ATR | 220 kV | 2021-09-20 | 0.35417 | 2021-09-24 | 0.75 | N | Revisione Apparecchiatura AT
Linea 327 S. Margherita - Cagliari Sud | LIN | 150 kV | 2021-09-20 | 0.35417 | 2021-10-01 | 0.6875 | N | Verniciatura Sostegni
S/E Este - Condens.ri 132kV 54MVAR | RIF | 132 kV | 2021-09-20 | 0.35417 | 2021-09-24 | 0.6875 | N | Controlli Tecnici Apparecchiatura AT
Linea 486 S/E Olevano ¿ Mede | LIN | 132 kV | 2021-09-20 | 0.375 | 2021-09-24 | 0.625 | S | Interferenza Linea
S/E Camin - Sbarra B 380 kV | SBA | 400 kV | 2021-09-20 | 0.375 | 2021-09-28 | 0.66667 | N | Interferenza Lavori
S/E Carpi Sud - stl 638 Modena Nord | STL | 132 kV | 2021-09-20 | 0.375 | 2021-09-24 | 0.70833 | N | Controlli Tecnici Apparecchiatura AT
Linea 093 Cp Cedrate - Cp Tradate | LIN | 132 kV | 2021-09-20 | 0.375 | 2021-09-24 | 0.625 | N | Altre di manutenzioni
STALLO 132 KV 486 OLEVANO IN CP MEDE | STL | 132 kV | 2021-09-20 | 0.375 | 2021-09-24 | 0.625 | S | Controlli di legge
Stallo 132 kV 093CEDRATE in CP TRADATE | STL | 132 kV | 2021-09-20 | 0.375 | 2021-09-24 | 0.625 | N | Controlli di legge
FUCINE SBARRA 132 kV A | SBA | 132 kV | 2021-09-20 | 0.375 | 2021-09-21 | 0.70833 | N | Altre di Manutenzione
FUCINE TRG1 4/8 | TRF | 132 kV | 2021-09-20 | 0.375 | 2021-09-21 | 0.70833 | N | Altre di Manutenzione
Linea 269 Pietrafitta 2 - Villavalle | LIN | 220 kV | 2021-09-20 | 0.41667 | 2021-11-19 | 0.70833 | N | Sostituzione Conduttori
S/E Catanzaro - Sbarra B 150 kV | SBA | 150 kV | 2021-09-21 | 0.33333 | 2021-09-21 | 0.66667 | S | Controlli Tecnici Apparecchiatura AT
S/E Latina - Sbarra B 380 KV | SBA | 400 kV | 2021-09-21 | 0.33333 | 2021-09-21 | 0.66667 | N | Controlli Tecnici Apparecchiatura AT
S/E Bovisio - Sbarra A1 132 kV | SBA | 132 kV | 2021-09-21 | 0.33333 | 2021-09-21 | 0.75 | N | Controlli Tecnici Apparecchiatura AT
Linea 235 Rondissone - Leynì | LIN | 220 kV | 2021-09-21 | 0.33333 | 2021-09-23 | 0.66667 | N | Sostituzione Apparecchiature AT
S/E Rondissone - stl 235 Leynì | STL | 220 kV | 2021-09-21 | 0.33333 | 2021-09-23 | 0.66667 | N | Sostituzione Apparecchiature AT
Linea 235 Rondissone - Leynì | LIN | 220 kV | 2021-09-21 | 0.33333 | 2021-09-23 | 0.66667 | N | Altre di Manutenzione
S/E Melfi 380 - Sbarra B 380 KV | SBA | 400 kV | 2021-09-21 | 0.33333 | 2021-09-21 | 0.64583 | S | Interferenza Lavori
COV_ST_517 | STL | 132 kV | 2021-09-21 | 0.33333 | 2021-09-23 | 0.70833 | N | Altre di Manutenzione
S/E Villanova - Sbarra A 150 KV | SBA | 150 kV | 2021-09-21 | 0.33333 | 2021-09-21 | 0.625 | S | Interferenza Lavori
Linea 731 Codroipo - Zoppola | LIN | 132 kV | 2021-09-21 | 0.33333 | 2021-10-02 | 0.70833 | N | Sostituzione Sostegni
S/E Arco - stl 270 S.Massenza | STL | 220 kV | 2021-09-21 | 0.33333 | 2021-09-24 | 0.66667 | N | Controlli di legge
S/E Carnate PS -Sbarra A 66 kV | SBA | 70 kV | 2021-09-21 | 0.33333 | 2021-09-21 | 0.75 | N | Controlli Tecnici Apparecchiatura AT
S/E Ciserano - Sbarra B2 132 kV | SBA | 132 kV | 2021-09-21 | 0.33333 | 2021-09-21 | 0.66667 | S | Controlli Tecnici Apparecchiatura AT
S/E Cagno - stl 051 Breccia | STL | 132 kV | 2021-09-21 | 0.33333 | 2021-10-10 | 0.70833 | N | Rinnovo stazione
S/E Dolo - ATR 203 220/132 kV 250 MVA | ATR | 132 kV | 2021-09-21 | 0.35417 | 2021-09-24 | 0.6875 | N | Revisione Apparecchiatura AT
TEVERE N Stl ROMA NORD | STL | 150 kV | 2021-09-21 | 0.35417 | 2021-09-21 | 0.60417 | N | Interferenza Lavori
TEVERE N - SEMISBARRA VERDE | SBA | 150 kV | 2021-09-21 | 0.35417 | 2021-09-21 | 0.60417 | N | Interferenza Lavori
S/E Bovisio - Sbarra B1 132 kV | SBA | 132 kV | 2021-09-22 | 0.33333 | 2021-09-22 | 0.75 | N | Controlli Tecnici Apparecchiatura AT
S/E Villanova - Sbarra B 150 KV | SBA | 150 kV | 2021-09-22 | 0.33333 | 2021-09-22 | 0.66667 | S | Interferenza Lavori
Linea 236 Nocera 60 - S. Valentino | LIN | 70 kV | 2021-09-22 | 0.33333 | 2021-10-01 | 0.66667 | N | Rinnovo Linea (piu componenti)
S/E Bovisio - Sbarra B 380 kV | SBA | 400 kV | 2021-09-22 | 0.33333 | 2021-09-23 | 0.70833 | N | Controlli Tecnici Apparecchiatura AT
S/E Melfi 380 - Sbarra B 380 KV | SBA | 400 kV | 2021-09-22 | 0.33333 | 2021-09-22 | 0.64583 | S | Controlli Tecnici Apparecchiatura AT
S/E Valenza RT -Sbarra A 132 kV | SBA | 132 kV | 2021-09-22 | 0.33333 | 2021-09-22 | 0.70833 | N | Interferenza Lavori
CROT TRG1 4/8 | TRF | 132 kV | 2021-09-22 | 0.375 | 2021-09-24 | 0.70833 | N | Altre di Manutenzione
CROT TRG2 4/8 | TRF | 132 kV | 2021-09-22 | 0.375 | 2021-09-24 | 0.70833 | N | Altre di Manutenzione
LEMIE TRG2 4/9 | TRF | 132 kV | 2021-09-22 | 0.375 | 2021-09-24 | 0.70833 | N | Altre di Manutenzione
CANTERNO TRG1 3/7 | TRF | 150 kV | 2021-09-22 | 0.375 | 2021-09-22 | 0.58333 | N | Revisione Apparecchiatura AT
LEMIE SBARRA 132 kV A | SBA | 132 kV | 2021-09-22 | 0.375 | 2021-09-24 | 0.70833 | N | Altre di Manutenzione
LEMIE TRG1 4/9 | TRF | 132 kV | 2021-09-22 | 0.375 | 2021-09-24 | 0.70833 | N | Altre di Manutenzione
S/E Parma V. - stl 375 San Rocco | STL | 400 kV | 2021-09-22 | 0.375 | 2021-09-28 | 0.66667 | N | Revisione Apparecchiatura AT
S/E Parma V. - stl 375 San Rocco | STL | 400 kV | 2021-09-22 | 0.375 | 2021-09-28 | 0.66667 | N | Sostituzione Protezioni
S/E Melfi 380 - Sbarra A 380 KV | SBA | 400 kV | 2021-09-23 | 0.33333 | 2021-09-23 | 0.64583 | S | Controlli Tecnici Apparecchiatura AT
S/E Solero RT -Sbarra A 132 kV | SBA | 132 kV | 2021-09-23 | 0.33333 | 2021-09-23 | 0.70833 | N | Interferenza Lavori
S/E Villanova - Reattore 1 120 kV | RIF | 132 kV | 2021-09-23 | 0.33333 | 2021-09-24 | 0.625 | S | Controlli Protezioni
S/E Valmontone - Sbarra B1 150 KV | SBA | 150 kV | 2021-09-23 | 0.33333 | 2021-09-23 | 0.66667 | S | Controlli Tecnici Apparecchiatura AT
ACEA SMI.EST - SEMISBARRA A3 | SBA | 150 kV | 2021-09-23 | 0.35417 | 2021-09-23 | 0.6875 | N | Interferenza Lavori
Lin 628 Sangone-Nichelino RT-Trofarello | LIN | 132 kV | 2021-09-24 | 0.33333 | 2021-09-24 | 0.66667 | N | Sostituzione Sostegni
ACEA SMI.EST - SEMISBARRA B3 | SBA | 150 kV | 2021-09-24 | 0.35417 | 2021-09-24 | 0.6875 | N | Interferenza Lavori
S/E Genzano 380 - Sbarra A 380 KV | SBA | 400 kV | 2021-09-25 | 0.33333 | 2021-09-25 | 0.64583 | S | Interferenza Lavori
linea 150 kv S.Campano - Cementir | LIN | 150 kV | 2021-09-25 | 0.33333 | 2021-09-25 | 0.70833 | S | Altri investimenti
Stallo 132 kV 571VENARIA in CP CIRIE' | STL | 132 kV | 2021-09-25 | 0.33333 | 2021-10-06 | 0.66667 | N | Sostituzione Apparecchiature AT
Lin 036 Valenza RT - Solero RT | LIN | 132 kV | 2021-09-25 | 0.33333 | 2021-09-26 | 0.70833 | N | Interferenza Lavori
L 558 Trevignano-Scorze' C.D. S.Benedett | LIN | 132 kV | 2021-09-26 | 0.29167 | 2021-09-26 | 0.54167 | N | Altre di Rinnovo
S/E Villadossola - stl 469 Pallanzeno | STL | 132 kV | 2021-09-26 | 0.33333 | 2021-09-30 | 0.70833 | S | Controlli Tecnici Apparecchiatura AT
Linea 287 Turbigo - Biella Est | LIN | 220 kV | 2021-09-26 | 0.33333 | 2021-09-30 | 0.70833 | N | Controlli di legge
Linea 690 Acceglio-San Damiano der P.Marmora | LIN | 132 kV | 2021-09-26 | 0.33333 | 2021-09-26 | 0.66667 | N | Altre di Rinnovo
Sist. sbarre 1 a 132 kV in CP BORGHETTO | SBA | 132 kV | 2021-09-26 | 0.33333 | 2021-09-26 | 0.66667 | N | Interferenza Lavori
S/E Genzano 380 - Sbarra B 380 KV | SBA | 400 kV | 2021-09-26 | 0.33333 | 2021-09-26 | 0.64583 | S | Interferenza Lavori
Sez. sbarra (1)A2 132 kV in CP CIRIE' | SBA | 132 kV | 2021-09-26 | 0.33333 | 2021-09-30 | 0.66667 | N | Interferenza Lavori
Tronco Scorze' - S.Benedetto all. | TRC | 132 kV | 2021-09-26 | 0.35417 | 2021-10-24 | 0.35417 | N | Altri investimenti
Linea 223 Pallanzeno - Magenta | LIN | 220 kV | 2021-09-26 | 0.375 | 2021-09-26 | 0.66667 | S | Variante Linea
Stallo 132 kV 012 CAMPOCHIESA in CP BORGHETTO | STL | 132 kV | 2021-09-26 | 0.66667 | 2021-10-10 | 0.33333 | N | Sostituzione Apparecchiature AT
COTILIA Stl ROCCA SIN. 150 kV | STL | 150 kV | 2021-09-27 | 0 | 2021-09-28 | 0.99931 | N | Altre di Manutenzione
S/E Roma Ovest - stl A47 ACEA Casaletto | STL | 150 kV | 2021-09-27 | 0.29167 | 2021-10-02 | 0.66667 | N | Sostituzione Apparecchiature AT
LINEA 400 kV CAGNO-MENDRISIO 330 | LIN | 400 kV | 2021-09-27 | 0.29167 | 2021-09-30 | 0.70833 | N | Richiesto da Swissgrid
MENDRISIO ATR1 1/3 | ATR | 150 kV | 2021-09-27 | 0.29167 | 2021-09-30 | 0.70833 | N | Richiesto da Swissgrid
S/E CAGNO - STL 330 MENDRISIO | STL | 400 kV | 2021-09-27 | 0.29167 | 2021-09-27 | 0.70833 | S | Controlli Protezioni
Linea 386 Santa Teresa - Aglientu | LIN | 150 kV | 2021-09-27 | 0.3125 | 2021-10-01 | 0.6875 | S | Sostituzione Isolatori
LINEA CORNIER - MONTAGNY | LIN | 400 kV | 2021-09-27 | 0.3125 | 2021-09-29 | 0.70833 | N | Richiesto da RTE
S/E Candia - stl 732 CP Jesi | STL | 132 kV | 2021-09-27 | 0.33333 | 2021-09-27 | 0.66667 | S | Controlli Protezioni
S/E Rosara - stl 779 C.P. San Gaetano | STL | 132 kV | 2021-09-27 | 0.33333 | 2021-09-28 | 0.66667 | S | Controlli Protezioni
SSE Prenestina RT - Sbarra A 132 kV | SBA | 132 kV | 2021-09-27 | 0.33333 | 2021-09-28 | 0.66667 | N | Controlli su Condizione (MBI)
s\e ceprano stl ceprano zi | STL | 150 kV | 2021-09-27 | 0.33333 | 2021-09-30 | 0.66667 | S | Controlli Tecnici Apparecchiatura AT
S/E Candia - stl 732 CP Jesi | STL | 132 kV | 2021-09-27 | 0.33333 | 2021-10-01 | 0.66667 | S | Controlli Tecnici Apparecchiatura AT
S/E Valmontone - Sbarra B1 150 KV | SBA | 150 kV | 2021-09-27 | 0.33333 | 2021-10-01 | 0.66667 | N | Interferenza Lavori
S/E Valmontone - ATR 2 380/150 | ATR | 400 kV | 2021-09-27 | 0.33333 | 2021-10-01 | 0.66667 | N | Sostituzione Apparecchiature AT
SSE Prenestina RT - Parallelo K 132 KV | STK | 132 kV | 2021-09-27 | 0.33333 | 2021-10-01 | 0.66667 | S | Controlli su Condizione (MBI)
S/E CISERANO - STL 647 CS OVEST TREVIGLIO | STL | 132 kV | 2021-09-27 | 0.33333 | 2021-09-29 | 0.66667 | N | Controlli Tecnici Apparecchiatura AT
Linea 647 Ciserano - Cs Treviglio Ovest | LIN | 132 kV | 2021-09-27 | 0.33333 | 2021-09-29 | 0.70833 | N | Sostituzione Apparecchiature AT
S/E CISERANO - STL 647 CS OVEST TREVIGLIO | STL | 132 kV | 2021-09-27 | 0.33333 | 2021-09-29 | 0.70833 | N | Sostituzione Apparecchiature AT
PS Carnate RT - stl 007 SSE Lecco RT | STL | 70 kV | 2021-09-27 | 0.33333 | 2021-09-29 | 0.75 | N | Controlli Tecnici Apparecchiatura AT
S/E Ciserano - Sbarra A2 132 kV | SBA | 132 kV | 2021-09-27 | 0.33333 | 2021-09-27 | 0.66667 | S | Controlli Tecnici Apparecchiatura AT
S/E Ospiate - ATR 4 380/132 kV | ATR | 132 kV | 2021-09-27 | 0.33333 | 2021-09-30 | 0.66667 | N | Sostituzione Apparecchiatura AT
S/E Tavazzano - ATR 4 380/130 kV | ATR | 132 kV | 2021-09-27 | 0.33333 | 2021-10-01 | 0.70833 | N | Sostituzione Apparecchiature AT
S/E Cagno - Sbarra A 132 kV | SBA | 132 kV | 2021-09-27 | 0.33333 | 2021-10-03 | 0.70833 | N | Rinnovo stazione
Linea 647 Ciserano - Cs Treviglio Ovest | LIN | 132 kV | 2021-09-27 | 0.33333 | 2021-10-11 | 0.70833 | N | Rinnovo Linea (piu componenti)
Linea 647 Ciserano - Cs Treviglio Ovest | LIN | 132 kV | 2021-09-27 | 0.33333 | 2021-09-29 | 0.66667 | N | Controlli Tecnici Apparecchiatura AT
Linea 003 Pontebba-Tarcento cd Carnia | LIN | 70 kV | 2021-09-27 | 0.33333 | 2021-11-12 | 0.70833 | N | Rinnovo Linea (piu componenti)
S/E Rizziconi - stl 046 Gioia Tauro Ind. | STL | 150 kV | 2021-09-27 | 0.33333 | 2021-09-28 | 0.66667 | S | Controlli Protezioni
S/E Fratta - stl 288 S. Antimo | STL | 220 kV | 2021-09-27 | 0.33333 | 2021-10-01 | 0.625 | S | Controlli Tecnici Apparecchiatura AT
S/E Rizziconi - stl 046 Gioia Tauro Ind. | STL | 150 kV | 2021-09-27 | 0.33333 | 2021-10-01 | 0.66667 | N | Sostituzione Apparecchiatura AT
S/E Rizziconi - stl 046 Gioia Tauro Ind. | STL | 150 kV | 2021-09-27 | 0.33333 | 2021-10-01 | 0.66667 | S | Controlli Tecnici Apparecchiatura AT
S/E Forlì - Condensatore 2 132 kV | RIF | 132 kV | 2021-09-27 | 0.33333 | 2021-10-01 | 0.66667 | N | Controlli Tecnici Apparecchiatura AT
FABBRICHE Stl COR-LIG-SIL 132 kV | STL | 132 kV | 2021-09-27 | 0.33333 | 2021-10-02 | 0.70833 | N | Altre di Manutenzione
SE Cascina RT- stl 038G SE Colle Montan | STL | 132 kV | 2021-09-27 | 0.33333 | 2021-10-01 | 0.66667 | N | Controlli Tecnici Apparecchiatura AT
FABBRICHE SBARRA 132 kV A | SBA | 132 kV | 2021-09-27 | 0.33333 | 2021-10-02 | 0.70833 | N | Altre di Manutenzione
Linea 132 kV - S. PAOLO - PRATO AUTOSTRADA | LIN | 132 kV | 2021-09-27 | 0.33333 | 2021-10-10 | 0.70833 | N | Sostituzione Conduttori
LINEA 150 KV - SELARGIUS - QUARTU S.ELENA | LIN | 150 kV | 2021-09-27 | 0.33333 | 2021-09-28 | 0.66667 | S | Controlli Tecnici Apparecchiatura AT
S/E Selargius - Sbarra A 150 kV | SBA | 150 kV | 2021-09-27 | 0.33333 | 2021-09-28 | 0.66667 | S | Controlli Tecnici Apparecchiatura AT
S/E SELARGIUS - STL 621 QUARTU S. ELENA | STL | 150 kV | 2021-09-27 | 0.33333 | 2021-09-30 | 0.66667 | S | Controlli Tecnici Apparecchiatura AT
S/E Rizziconi - Sbarra A1 150 KV | SBA | 150 kV | 2021-09-27 | 0.33333 | 2021-09-27 | 0.66667 | S | Controlli Tecnici Apparecchiatura AT
S/E Ospiate - Sbarra A 380 kV | SBA | 400 kV | 2021-09-27 | 0.33333 | 2021-09-27 | 0.66667 | S | Controlli Tecnici Apparecchiatura AT
L 846 Avezzano-Rocca di Cambio cd Celano | LIN | 150 kV | 2021-09-27 | 0.33333 | 2021-10-17 | 0.66667 | N | Altre di sviluppo
Sez. sbarra (1)A1 132 kV in CP BORGHETTO | SBA | 132 kV | 2021-09-27 | 0.33333 | 2021-10-10 | 0.33333 | S | Interferenza Lavori
S/E SELARGIUS - STL 621 QUARTU S. ELENA | STL | 150 kV | 2021-09-27 | 0.33333 | 2021-09-28 | 0.6875 | S | Altre di sviluppo
Linea L15 Milano Ovest - Milano Gadio | LIN | 220 kV | 2021-09-27 | 0.33333 | 2021-11-26 | 0.70833 | N | Altre di sviluppo
S/E Milano ric.ovest - stl L15 Mi Gadio | STL | 220 kV | 2021-09-27 | 0.33333 | 2021-11-26 | 0.70833 | N | Altre di sviluppo
S/E Milano Gadio - stl L15 Milano r.oves | STL | 220 kV | 2021-09-27 | 0.33333 | 2021-12-31 | 0.70833 | N | Altre di sviluppo
S/E Ospiate - ATR 4 380/132 kV | ATR | 132 kV | 2021-09-27 | 0.33333 | 2021-10-01 | 0.66667 | N | Revisione Apparecchiatura AT
Linea 347 Salgareda - Planais | LIN | 400 kV | 2021-09-27 | 0.33333 | 2021-10-17 | 0.70833 | N | Interferenza Linea
S/E Roma Ovest - Sbarra A2 150 KV | SBA | 150 kV | 2021-09-27 | 0.33333 | 2021-10-02 | 0.70833 | N | Sostituzione Apparecchiatura AT
S/E Roma Ovest - stl A47 ACEA Casaletto | STL | 150 kV | 2021-09-27 | 0.33333 | 2021-10-02 | 0.70833 | N | Sostituzione Apparecchiatura AT
Linea 499 S.Colombano - Salsominore | LIN | 132 kV | 2021-09-27 | 0.33333 | 2021-09-28 | 0.75 | N | Interferenza Linea
SE Cascina RT- stl 038G SE Colle Montan | STL | 132 kV | 2021-09-27 | 0.33333 | 2021-10-01 | 0.66667 | N | Revisione Apparecchiatura AT
L. 038 Cascina RT - Colle Montanino RFI | LIN | 132 kV | 2021-09-27 | 0.33333 | 2021-09-27 | 0.66667 | N | Interferenza Linea
SE CASCINA - Sbarra A 132 kV | SBA | 132 kV | 2021-09-27 | 0.33333 | 2021-09-29 | 0.33333 | N | Controlli Tecnici Apparecchiatura AT
S/E Brugherio - Condensatore 132 kV | RIF | 132 kV | 2021-09-27 | 0.33333 | 2021-10-05 | 0.70833 | N | Sostituzione Apparecchiatura AT
S/E Brugherio - Parallelo K 380 kV | STK | 400 kV | 2021-09-27 | 0.33333 | 2021-10-01 | 0.70833 | N | Sostituzione Protezione
Stallo 120 kV 648 Acquasparta in CP Todi | STL | 132 kV | 2021-09-27 | 0.33333 | 2021-09-28 | 0.66667 | S | Sostituzione Apparecchiatura AT
Sez. sbarra (1)T2 120 kV in CP TODI | SBA | 132 kV | 2021-09-27 | 0.33333 | 2021-09-28 | 0.66667 | S | Sostituzione Apparecchiatura AT
Linea 025 S/E Gorlago - Edison Cividate | LIN | 132 kV | 2021-09-27 | 0.33333 | 2021-10-01 | 0.70833 | N | Interferenza Linea
S/E SAN FIORANO - STL C.LE GR.3-4 | STT | 400 kV | 2021-09-27 | 0.33333 | 2021-10-08 | 0.70833 | N | Controlli Tecnici Apparecchiatura AT
S/E GORLAGO - STL 025 EDISON CIVIDATE | STL | 132 kV | 2021-09-27 | 0.33333 | 2021-10-01 | 0.70833 | N | Sostituzione Apparecchiature AT
Linea 025 S/E Gorlago - Edison Cividate | LIN | 132 kV | 2021-09-27 | 0.33333 | 2021-10-01 | 0.70833 | N | Interferenza Linea
Linea 503 Venaus - IC Salbertrand RFI | LIN | 132 kV | 2021-09-27 | 0.33333 | 2021-10-02 | 0.66667 | N | Controlli di legge
S/E Venaus - stl 503 IC Salbertrand RFI | STL | 132 kV | 2021-09-27 | 0.33333 | 2021-10-02 | 0.66667 | N | Controlli di legge
S/E Salbertrand FS - stl 503 Venaus | STL | 132 kV | 2021-09-27 | 0.33333 | 2021-10-02 | 0.66667 | N | Controlli di legge
S/E Cittadella-Trafo201 220/20kV 63MVA | TRF | 220 kV | 2021-09-27 | 0.33333 | 2021-09-27 | 0.70833 | S | Altre di manutenzioni
S/E Rosara - stl 779 C.P. San Gaetano | STL | 132 kV | 2021-09-27 | 0.33333 | 2021-10-01 | 0.66667 | S | Controlli Tecnici Apparecchiatura AT
S/E Scandale - ATR 2 380/150 KV | ATR | 150 kV | 2021-09-27 | 0.33333 | 2021-09-30 | 0.66667 | N | Revisione Apparecchiatura AT
S/E Latina - Sbarra B 380 KV | SBA | 400 kV | 2021-09-27 | 0.33333 | 2021-10-01 | 0.66667 | N | Sostituzione Apparecchiature AT
S/E Genzano 380 - Sbarra A 380 KV | SBA | 400 kV | 2021-09-27 | 0.33333 | 2021-09-27 | 0.64583 | S | Interferenza Lavori
S/E Brindisi Sud - Parallelo K 380 KV | STK | 400 kV | 2021-09-27 | 0.33333 | 2021-09-30 | 0.66667 | N | Sostituzione Apparecchiature AT
S/E Genzano - stallo 344 Matera | STL | 400 kV | 2021-09-27 | 0.33333 | 2021-10-01 | 0.64583 | S | Controlli Tecnici Apparecchiatura AT
S.FIORANO TRG2 1/7/7 | TRF | 400 kV | 2021-09-27 | 0.33333 | 2021-10-08 | 0.70833 | N | Controlli Tecnici Linea
Cividate_132kV_SBA_A | SBA | 132 kV | 2021-09-27 | 0.33333 | 2021-10-01 | 0.70833 | N | Altre di Manutenzione
Lin 024 S/E Cedegolo Sud - C.le Cividate | LIN | 132 kV | 2021-09-27 | 0.33333 | 2021-10-01 | 0.70833 | N | Altre di Manutenzione
GRE_ST_526 | STL | 132 kV | 2021-09-27 | 0.33333 | 2021-10-01 | 0.70833 | N | Altre di Manutenzione
GRE_TR_AT | STT | 132 kV | 2021-09-27 | 0.33333 | 2021-10-01 | 0.70833 | N | Altre di Manutenzione
S/E Casanova - ATR 3 380/132 kV | ATR | 132 kV | 2021-09-27 | 0.33333 | 2021-10-15 | 0.66667 | N | Sostituzione Apparecchiatura AT
Linea 667 AVIR - Castello d'Annone | LIN | 132 kV | 2021-09-27 | 0.33333 | 2021-10-03 | 0.70833 | N | Sostituzione FdG
S/E Scorzè-stl558 Trevignano cd S.Bened. | STL | 132 kV | 2021-09-27 | 0.35417 | 2021-10-22 | 0.625 | N | Sostituzione Apparecchiature AT
S/E Adria Sud - stl 319 Porto Tolle | STL | 400 kV | 2021-09-27 | 0.35417 | 2021-10-01 | 0.6875 | S | Controlli Tecnici Apparecchiatura AT
S/E Scorzè - Sbarra A 130 kV | SBA | 132 kV | 2021-09-27 | 0.35417 | 2021-10-06 | 0.625 | N | Interferenza Lavori
L 558 Trevignano-Scorze' C.D. S.Benedett | LIN | 132 kV | 2021-09-27 | 0.35417 | 2021-10-22 | 0.6875 | N | Sostituzione Apparecchiature AT
Linea 271 Novara Sud - Magenta | LIN | 220 kV | 2021-09-27 | 0.375 | 2021-09-27 | 0.66667 | N | Variante Linea
S/E Colorno-Trafo 202 220/15 kV 63MVA | TRF | 220 kV | 2021-09-27 | 0.375 | 2021-10-01 | 0.70833 | N | Controlli Tecnici Apparecchiatura AT
CP S.PIETRO IN CASALE - STALLO AT CNT 731 | STL | 132 kV | 2021-09-27 | 0.64236 | 2021-10-03 | 0.64236 | N | Sostituzione Apparecchiatura AT
S/E Ospiate - Sbarra B 380 kV | SBA | 400 kV | 2021-09-28 | 0.33333 | 2021-09-28 | 0.66667 | S | Controlli Tecnici Apparecchiatura AT
Linea 452 Arona - CP Borgomanero Est | TRC | 132 kV | 2021-09-28 | 0.33333 | 2021-09-29 | 0.66667 | N | Interferenza Linea
S/E Rizziconi - Sbarra B1 150 KV | SBA | 150 kV | 2021-09-28 | 0.33333 | 2021-09-28 | 0.66667 | S | Controlli Tecnici Apparecchiatura AT
S/E Dugale - ATR 302 380/132kV 250MVA | ATR | 132 kV | 2021-09-28 | 0.33333 | 2021-10-01 | 0.66667 | N | Controlli Tecnici Apparecchiatura AT
S/E Ciserano - Sbarra B2 132 kV | SBA | 132 kV | 2021-09-28 | 0.33333 | 2021-09-28 | 0.66667 | S | Controlli Tecnici Apparecchiatura AT
S/E Latina - Sbarra A2 150 KV | SBA | 150 kV | 2021-09-28 | 0.33333 | 2021-09-28 | 0.66667 | N | Controlli Tecnici Apparecchiatura AT
S/E Rosara - Sbarra A1 120 kV - Sez.1^ | SBA | 132 kV | 2021-09-28 | 0.33333 | 2021-09-28 | 0.66667 | S | Controlli Tecnici Apparecchiatura AT
S/E Montestrutto-stl 526 Gressoney | STL | 132 kV | 2021-09-28 | 0.33333 | 2021-09-29 | 0.66667 | N | Controlli Protezioni
S/E Gorlago - Sbarra A1 132 kV | SBA | 132 kV | 2021-09-28 | 0.33333 | 2021-09-28 | 0.70833 | N | Interferenza Lavori
S/E Candia - Sbarra A1 120 kV | SBA | 132 kV | 2021-09-28 | 0.33333 | 2021-09-28 | 0.66667 | S | Controlli Tecnici Apparecchiatura AT
Linea 449 Borgomanero Est-Borgomanero Fs | LIN | 132 kV | 2021-09-28 | 0.33333 | 2021-09-29 | 0.66667 | N | Interferenza Linea
S/E Fratta - Sbarra A 220 KV | SBA | 220 kV | 2021-09-28 | 0.33333 | 2021-09-28 | 0.625 | S | Controlli Tecnici Apparecchiatura AT
Linea 445 Cressa - Borgomanero RFI | LIN | 132 kV | 2021-09-28 | 0.33333 | 2021-10-05 | 0.66667 | N | Sostituzione FdG
S/E Matera - stallo 344 Genzano | STL | 400 kV | 2021-09-28 | 0.33333 | 2021-09-30 | 0.64583 | S | Controlli Protezioni
S/E Genzano 380 - Sbarra B 380 KV | SBA | 400 kV | 2021-09-28 | 0.33333 | 2021-09-28 | 0.64583 | S | Interferenza Lavori
S/E Carnate PS -Sbarra A 66 kV | SBA | 70 kV | 2021-09-28 | 0.33333 | 2021-09-28 | 0.75 | N | Controlli Tecnici Apparecchiatura AT
S/E Adria - Sbarra A 380 kV | SBA | 400 kV | 2021-09-28 | 0.35417 | 2021-09-28 | 0.6875 | S | Controlli Tecnici Apparecchiatura AT
Linea 599 Varena - Ora | LIN | 132 kV | 2021-09-28 | 0.375 | 2021-10-23 | 0.70833 | N | Sostituzione FdG
LINEA 228 BAGGIO - MAGENTA | LIN | 220 kV | 2021-09-28 | 0.375 | 2021-09-28 | 0.66667 | S | Variante Linea
CP ORA - STL 599 VARENA | STL | 132 kV | 2021-09-28 | 0.375 | 2021-10-07 | 0.70833 | N | Sostituzione Apparecchiature AT
Linea 599 Varena - Ora | LIN | 132 kV | 2021-09-28 | 0.375 | 2021-10-07 | 0.70833 | N | Sostituzione Apparecchiature AT
L 757 Padriciano-San Dorligo della Valle | LIN | 132 kV | 2021-09-28 | 0.375 | 2021-09-28 | 0.70833 | S | Controlli Tecnici Apparecchiatura AT
S/E PADRICIANO-STL757 S.DORLIGO D. VALLE | STL | 132 kV | 2021-09-28 | 0.375 | 2021-10-01 | 0.70833 | N | Controlli Tecnici Apparecchiatura AT
S/E Selargius - Sbarra B 150 kV | SBA | 150 kV | 2021-09-29 | 0 | 2021-09-30 | 0 | S | Controlli Tecnici Apparecchiatura AT
S/E Ospiate - Sbarra A2 132 kV | SBA | 132 kV | 2021-09-29 | 0.33333 | 2021-09-29 | 0.66667 | S | Controlli Tecnici Apparecchiatura AT
LINEA 132KV N.140 COPPARO-TRESIGALLO-PORTOMAGGIORE | LIN | 132 kV | 2021-09-29 | 0.33333 | 2021-09-29 | 0.66667 | N | Altre di sviluppo
Linea 046 Gioia Tauro Ind. - Rizziconi | LIN | 150 kV | 2021-09-29 | 0.33333 | 2021-09-29 | 0.66667 | S | Controlli Tecnici Apparecchiatura AT
S/E Fratta - Sbarra B 220 KV | SBA | 220 kV | 2021-09-29 | 0.33333 | 2021-09-29 | 0.625 | S | Controlli Tecnici Apparecchiatura AT
Linea 905 S. Massimo - Enel Gem Macchiag | LIN | 150 kV | 2021-09-29 | 0.33333 | 2021-10-05 | 0.66667 | N | Altri investimenti
S/E Latina - Sbarra B2 150 KV | SBA | 150 kV | 2021-09-29 | 0.33333 | 2021-09-29 | 0.66667 | N | Controlli Tecnici Apparecchiatura AT
S/E Rosara - Sbarra B1 120 kV - Sez.1^ | SBA | 132 kV | 2021-09-29 | 0.33333 | 2021-09-29 | 0.66667 | S | Controlli Tecnici Apparecchiatura AT
SE CASCINA - Sbarra B 132 kV | SBA | 132 kV | 2021-09-29 | 0.33333 | 2021-10-01 | 0.66667 | N | Revisione Apparecchiatura AT
SE CASCINA - Sbarra B 132 kV | SBA | 132 kV | 2021-09-29 | 0.33333 | 2021-10-01 | 0.66667 | N | Controlli Tecnici Apparecchiatura AT
S/E Gorlago - Sbarra B1 132 kV | SBA | 132 kV | 2021-09-29 | 0.33333 | 2021-09-29 | 0.70833 | N | Interferenza Linea
S/E Candia - Sbarra B1 120 kV | SBA | 132 kV | 2021-09-29 | 0.33333 | 2021-09-29 | 0.66667 | S | Controlli Tecnici Apparecchiatura AT
S/E Villadossola - Sbarra A 132 kV | SBA | 132 kV | 2021-09-29 | 0.33333 | 2021-09-29 | 0.70833 | N | Interferenza Lavori
s/e candia stl osimo | STL | 132 kV | 2021-09-29 | 0.33333 | 2021-09-29 | 0.66667 | S | Controlli Protezioni
Linea 864 Cagnano - Pettino | LIN | 132 kV | 2021-09-29 | 0.33333 | 2021-09-29 | 0.66667 | S | Interferenza Lavori
S/E Adria - Sbarra B 380 kV | SBA | 400 kV | 2021-09-29 | 0.35417 | 2021-09-29 | 0.6875 | S | Controlli Tecnici Apparecchiatura AT
S/E Colorno - Semisbarra A2 verde 220 kV | SBA | 220 kV | 2021-09-29 | 0.375 | 2021-09-29 | 0.70833 | N | Controlli Tecnici Apparecchiatura AT
CASSINO Stl 150 kV S.VITTORE cd WEPA | STL | 150 kV | 2021-09-29 | 0.375 | 2021-09-29 | 0.625 | N | Revisione Apparecchiatura AT
S/E Udine NE-Trafo 101 132/20kV 40MVA | TRF | 132 kV | 2021-09-29 | 0.375 | 2021-09-30 | 0.70833 | S | Controlli Protezioni
S/E Padriciano - Sbarra A 130 kV | SBA | 132 kV | 2021-09-29 | 0.375 | 2021-09-29 | 0.70833 | S | Controlli Tecnici Apparecchiatura AT
SC ARCO - STL. 562 S/E ARCO | STL | 132 kV | 2021-09-30 | 0.33333 | 2021-10-01 | 0.66667 | S | Controlli Protezioni
Linea 344 Genzano - Matera | LIN | 400 kV | 2021-09-30 | 0.33333 | 2021-09-30 | 0.64583 | S | Interferenza Lavori
Linea 288 Fratta - S. Antimo | LIN | 220 kV | 2021-09-30 | 0.33333 | 2021-09-30 | 0.625 | S | Controlli Tecnici Apparecchiatura AT
Linea 469 Villadossola - Pallanzeno | LIN | 132 kV | 2021-09-30 | 0.33333 | 2021-09-30 | 0.70833 | N | Interferenza Lavori
Linea 090 Gerosa C.le - Rosara | LIN | 132 kV | 2021-09-30 | 0.33333 | 2021-10-28 | 0.66667 | N | Sostituzione Conduttore
Linea 732 Candia-Jesi | LIN | 132 kV | 2021-09-30 | 0.33333 | 2021-09-30 | 0.66667 | S | Controlli Tecnici Apparecchiatura AT
S/E Ospiate - Sbarra B2 132 kV | SBA | 132 kV | 2021-09-30 | 0.33333 | 2021-09-30 | 0.66667 | S | Controlli Tecnici Apparecchiatura AT
Linea 779 Rosara - C.P. San Gaetano | LIN | 132 kV | 2021-09-30 | 0.33333 | 2021-09-30 | 0.66667 | S | Controlli Tecnici Apparecchiatura AT
Linea 319 Porto Tolle - Adria Sud | LIN | 400 kV | 2021-09-30 | 0.35417 | 2021-09-30 | 0.6875 | S | Controlli Tecnici Apparecchiatura AT
S/E Padriciano - Sbarra B 130 kV | SBA | 132 kV | 2021-09-30 | 0.375 | 2021-09-30 | 0.70833 | S | Controlli Tecnici Apparecchiatura AT
S/E Candia - Parallelo K 380 kV | STK | 400 kV | 2021-10-01 | 0.33333 | 2021-10-02 | 0.66667 | S | Controlli Protezioni
Linea F01 Lesina RT - Ripalta RT | LIN | 150 kV | 2021-10-01 | 0.33333 | 2021-10-31 | 0.66667 | N | Sostituzione Sostegni
S/E Stura- stl 556 Ut.Iveco | STL | 132 kV | 2021-10-01 | 0.33333 | 2021-10-01 | 0.79167 | N | Sostituzione Protezioni
Linea 745 Forlì Oraziana - Capocolle | LIN | 132 kV | 2021-10-01 | 0.33333 | 2021-10-15 | 0.66667 | N | Sostituzione Conduttori
Linea 223 Pallanzeno - Magenta | LIN | 220 kV | 2021-10-01 | 0.33333 | 2021-10-17 | 0.70833 | N | Sostituzione Conduttori
S/E Ceprano - Congiuntore C 150 kV | STK | 150 kV | 2021-10-01 | 0.33333 | 2021-10-01 | 0.66667 | N | Controlli Tecnici Apparecchiatura AT
Linea 132 kV - PADOVA FIERA-PADOVA VIA TRIESTE | LIN | 132 kV | 2021-10-01 | 0.35417 | 2021-10-22 | 0.6875 | N | Altri investimenti
S/E Udine Nord Est - stl 735 Udine Sud | STL | 132 kV | 2021-10-01 | 0.375 | 2021-10-01 | 0.70833 | S | Controlli Protezioni
Linea 223 Pallanzeno - Magenta | LIN | 220 kV | 2021-10-01 | 0.375 | 2021-10-01 | 0.66667 | S | Variante Linea
Linea 874 Barcis - Giais Cd Cp Barcis | LIN | 70 kV | 2021-10-01 | 0.54167 | 2021-10-01 | 0.70833 | S | Altre di Rinnovo
MANNO - ATR 1 150/220 kV | ATR | 220 kV | 2021-10-01 | 0.58333 | 2021-10-01 | 0.70833 | N | Richiesto da Swissgrid
MANNO - ATR 2 150/220 kV | ATR | 220 kV | 2021-10-01 | 0.58333 | 2021-10-01 | 0.70833 | N | Richiesto da Swissgrid
Linea 220 kV Magadino-Manno 1 | LIN | 220 kV | 2021-10-01 | 0.58333 | 2021-10-01 | 0.70833 | N | Richiesto da Swissgrid
Linea 220 KV MAGADINO-MANNO 2 | LIN | 220 kV | 2021-10-01 | 0.58333 | 2021-10-01 | 0.70833 | N | Richiesto da Swissgrid
Linea 641 trc Cavour - Nestlè | TRC | 132 kV | 2021-10-02 | 0.33333 | 2021-10-16 | 0.29167 | N | Sostituzione FdG
S/E Castelluccia - TR 2 220/10/10 KV | TRF | 220 kV | 2021-10-02 | 0.33333 | 2021-10-06 | 0.625 | S | Controlli Tecnici Apparecchiatura AT
S/E Castelluccia - TR 2 220/10/10 KV | TRF | 220 kV | 2021-10-02 | 0.33333 | 2021-10-06 | 0.625 | S | Controlli Tecnici Apparecchiatura AT
Linea 579 Tavazzano-Cp Zelo Buon Persico | LIN | 132 kV | 2021-10-03 | 0.33333 | 2021-10-10 | 0.70833 | N | Controlli Tecnici Apparecchiatura AT
S/E Tavazzano - stl 579 Zelo B.P. | STL | 132 kV | 2021-10-03 | 0.33333 | 2021-10-10 | 0.33333 | N | Controlli Tecnici Apparecchiatura AT
L 628 Cp Chignolo-Cs Filago By-Cs Bottan | LIN | 132 kV | 2021-10-03 | 0.33333 | 2021-10-24 | 0.70833 | N | Rinnovo Linea (piu componenti)
S/E Castelluccia - stl 289 S. Sebastiano | STL | 220 kV | 2021-10-03 | 0.33333 | 2021-10-03 | 0.625 | S | Controlli Tecnici Apparecchiatura AT
S/E Castelluccia - TR 1 220/60/10 KV | STT | 220 kV | 2021-10-03 | 0.33333 | 2021-10-03 | 0.625 | S | Controlli Tecnici Apparecchiatura AT
Linea 639 S/E Casuzze 1° L - CP Monreale | LIN | 150 kV | 2021-10-03 | 0.33333 | 2021-11-30 | 0.66667 | N | Altre di sviluppo
S/E Castelluccia - Sbarre 220 tronco A1 | SBA | 220 kV | 2021-10-03 | 0.33333 | 2021-10-03 | 0.625 | S | Controlli Tecnici Apparecchiatura AT
S/E Castelluccia - stl 279 Casoria | STL | 220 kV | 2021-10-03 | 0.33333 | 2021-10-03 | 0.625 | S | Controlli Tecnici Apparecchiatura AT
S/E Castelluccia-stl 226 Napoli Levante2 | STL | 220 kV | 2021-10-03 | 0.33333 | 2021-10-03 | 0.625 | S | Controlli Tecnici Apparecchiatura AT
S/E Castelluccia - stl 280 Napoli Dir.Le | STL | 220 kV | 2021-10-03 | 0.33333 | 2021-10-03 | 0.625 | S | Controlli Tecnici Apparecchiatura AT
Linea 650 Pietrafitta - Marsciano | LIN | 132 kV | 2021-10-04 | 0.29167 | 2021-10-08 | 0.70833 | N | Altre di Rinnovo
Linea 220 kV Magadino-Manno 1 | LIN | 220 kV | 2021-10-04 | 0.29167 | 2021-10-29 | 0.70833 | N | Richiesto da Swissgrid
MANNO - ATR 2 150/220 kV | ATR | 220 kV | 2021-10-04 | 0.29167 | 2021-10-29 | 0.70833 | N | Richiesto da Swissgrid
Linea 386 Santa Teresa - Aglientu | LIN | 150 kV | 2021-10-04 | 0.3125 | 2021-10-08 | 0.6875 | S | Sostituzione Isolatori
S/E San Rocco - Congiuntore sbarre 132kV | STK | 132 kV | 2021-10-04 | 0.33333 | 2021-10-07 | 0.66667 | N | Controlli Tecnici Apparecchiatura AT
Linea 266 Cislago - Sondrio | LIN | 220 kV | 2021-10-04 | 0.33333 | 2021-10-08 | 0.70833 | N | Interferenza Linea
S/E Milano Musocco – stl 285 Baggio | STL | 220 kV | 2021-10-04 | 0.33333 | 2021-10-08 | 0.70833 | N | Controlli Tecnici Apparecchiatura AT
LINEA 226 CESANO M. - TIRANO | LIN | 220 kV | 2021-10-04 | 0.33333 | 2021-10-15 | 0.70833 | N | Altre di Rinnovo
Linea 531 CP Breccia - CP Cucciago | LIN | 132 kV | 2021-10-04 | 0.33333 | 2021-10-17 | 0.70833 | N | Sostituzione Sostegni
LINEA 226 CESANO M. - TIRANO | LIN | 220 kV | 2021-10-04 | 0.33333 | 2021-10-24 | 0.75 | N | Sostituzione Conduttore
Linea 500 CP Argegno - CP Grandola | LIN | 132 kV | 2021-10-04 | 0.33333 | 2021-10-30 | 0.70833 | N | Rinnovo Linea (piu componenti)
S/E San Rocco - Sbarra A1 132 kV | SBA | 132 kV | 2021-10-04 | 0.33333 | 2021-10-04 | 0.66667 | S | Controlli Tecnici Apparecchiatura AT
S/E Marcaria - Parallelo K 132 kV | STK | 132 kV | 2021-10-04 | 0.33333 | 2021-10-06 | 0.70833 | N | Controlli Tecnici Apparecchiatura AT
S/E S.Rocco-STL M24 Piace RT-Casalpus RT | STL | 132 kV | 2021-10-04 | 0.33333 | 2021-10-06 | 0.70833 | N | Sostituzione Apparecchiature AT
S/E Brugherio - stl 573 R.C.S. | STL | 132 kV | 2021-10-04 | 0.33333 | 2021-10-08 | 0.70833 | N | Sostituzione Protezioni
L 285 S/E Baggio-S/E Musocco | LIN | 220 kV | 2021-10-04 | 0.33333 | 2021-10-08 | 0.70833 | N | Controlli Tecnici Apparecchiatura AT
S/E Sondrio - stl 266 Cislago | STL | 220 kV | 2021-10-04 | 0.33333 | 2021-10-08 | 0.70833 | N | Controlli Tecnici Apparecchiatura AT
Lin 033 Novara RT - Mortara RT | LIN | 132 kV | 2021-10-04 | 0.33333 | 2021-10-15 | 0.70833 | N | Sostituzione Armamenti
S/E Vobarno - stl 119 Salò | STL | 132 kV | 2021-10-04 | 0.33333 | 2021-10-15 | 0.70833 | N | Sostituzione Apparecchiatura AT
L.M24 Casalp.RT-Piacen.RT cd SE S.Rocco | LIN | 132 kV | 2021-10-04 | 0.33333 | 2021-10-06 | 0.70833 | N | Sostituzione Apparecchiature AT
Linea 696 Torrechiara - Ligonchio | LIN | 132 kV | 2021-10-04 | 0.33333 | 2021-10-10 | 0.70833 | N | Sostituzione Conduttori
Castelnovo Sotto - Reggio Nord | LIN | 132 kV | 2021-10-04 | 0.33333 | 2021-10-17 | 0.70833 | N | Sostituzione Armamenti
Linea 022 CP S.Agostino RFI-Ferrara RT | LIN | 132 kV | 2021-10-04 | 0.33333 | 2021-10-29 | 0.66667 | N | Sostituzione Conduttori
Linea 256 S/E Colorno - S/E Avenza | LIN | 220 kV | 2021-10-04 | 0.33333 | 2021-11-09 | 0.70833 | N | Sostituzione Conduttori
S/E SANDRIGO-STL 709 VICENZA CP | STL | 132 kV | 2021-10-04 | 0.33333 | 2021-10-08 | 0.66667 | N | Controlli Tecnici Apparecchiatura AT
S/E Scandale - Sbarra A2 150 KV | SBA | 150 kV | 2021-10-04 | 0.33333 | 2021-10-04 | 0.66667 | S | Controlli Tecnici Apparecchiatura AT
S/E Mucone 2°S. - Sbarra A 150 kV | SBA | 150 kV | 2021-10-04 | 0.33333 | 2021-10-04 | 0.66667 | S | Controlli Tecnici Apparecchiatura AT
S/E Scandale - Congiuntore Long. 150 KV | STK | 150 kV | 2021-10-04 | 0.33333 | 2021-10-05 | 0.66667 | S | Controlli Protezioni
S/E Rizziconi - stl Gioia T. | STL | 150 kV | 2021-10-04 | 0.33333 | 2021-10-05 | 0.66667 | S | Controlli Protezioni
S/E Matera - stl Laterza 150 kV | STL | 150 kV | 2021-10-04 | 0.33333 | 2021-10-07 | 0.64583 | N | Sostituzione Apparecchiature AT
S/E Feroleto - stl 264 Mucone II | STL | 150 kV | 2021-10-04 | 0.33333 | 2021-10-08 | 0.66667 | S | Controlli Tecnici Apparecchiatura AT
S/E Scandale - Congiuntore Long. 150 KV | STK | 150 kV | 2021-10-04 | 0.33333 | 2021-10-08 | 0.66667 | S | Controlli Tecnici Apparecchiatura AT
S/E Rizziconi - stl Gioia T. | STL | 150 kV | 2021-10-04 | 0.33333 | 2021-10-08 | 0.66667 | N | Sostituzione Apparecchiatura AT
S/E Mucone II - stl 264 Feroleto | STL | 150 kV | 2021-10-04 | 0.33333 | 2021-10-08 | 0.66667 | S | Controlli Tecnici Apparecchiatura AT
Linea 446 Innanzi - Manfredonia Sud | LIN | 150 kV | 2021-10-04 | 0.33333 | 2021-10-15 | 0.66667 | N | Sostituzione Conduttori
Linea 415 Reggio Condera - Scilla 150 kV | LIN | 150 kV | 2021-10-04 | 0.33333 | 2021-10-18 | 0.70833 | N | Altre di sviluppo
L255 Madda.ni-Nola - acq.S.Fel. e NolaFS | LIN | 70 kV | 2021-10-04 | 0.33333 | 2021-10-22 | 0.625 | N | Altre di sviluppo
Linea252 Carinola-Suio cd Sessa Aurun.RT | LIN | 70 kV | 2021-10-04 | 0.33333 | 2021-10-22 | 0.66667 | N | Sostituzione Conduttore
Linea 262 Biferno - Telese cd FS 60 kV | LIN | 70 kV | 2021-10-04 | 0.33333 | 2021-10-29 | 0.66667 | N | Rinnovo Linea (piu componenti)
Linea 177 Brindisi - Enipower 150 kV | LIN | 150 kV | 2021-10-04 | 0.33333 | 2021-10-29 | 0.70833 | N | Rinnovo Linea (piu componenti)
Linea 620 Matera/Altamura/Matera N. 150 kV | LIN | 150 kV | 2021-10-04 | 0.33333 | 2021-10-30 | 0.75 | N | Sostituzione Conduttori
S/E Catanzaro - TR 1 150/20 kV | TRF | 150 kV | 2021-10-04 | 0.33333 | 2021-12-03 | 0.625 | N | Sostituzione Macchinario AT
FLUMENDOSA 2 Stl FLUMEN STD 150 kV | STL | 150 kV | 2021-10-04 | 0.33333 | 2021-10-05 | 0.70833 | N | Altre di Manutenzione
Sez. sbarra (1)VE 150 kV in CP SILIQUA | SBA | 150 kV | 2021-10-04 | 0.33333 | 2021-10-05 | 0.72917 | N | Sostituzione Apparecchiatura AT
STALLO 150 KV 643 IG2 IN CP SILIQUA | STL | 150 kV | 2021-10-04 | 0.33333 | 2021-10-05 | 0.72917 | N | Sostituzione Apparecchiatura AT
S/E Misterbianco - Sbarra A 220 KV | SBA | 220 kV | 2021-10-04 | 0.33333 | 2021-10-04 | 0.66667 | S | Controlli Tecnici Apparecchiatura AT
S/E Misterbianco - TR VERDE 220/20KV | TRF | 220 kV | 2021-10-04 | 0.33333 | 2021-10-07 | 0.66667 | S | Controlli Tecnici Apparecchiatura AT
S/E Ciserano - stl 385 Tavazzano | STL | 400 kV | 2021-10-04 | 0.33333 | 2021-10-05 | 0.625 | N | Controlli Tecnici Apparecchiatura AT
S/E Candia - Parallelo K 380 kV | STK | 400 kV | 2021-10-04 | 0.33333 | 2021-10-08 | 0.66667 | N | Revisione Apparecchiatura AT
S/E Candia - Parallelo K 380 kV | STK | 400 kV | 2021-10-04 | 0.33333 | 2021-10-08 | 0.66667 | N | Sostituzione Apparecchiatura AT
S/E Candia - stl 315 Rosara | STL | 400 kV | 2021-10-04 | 0.33333 | 2021-10-08 | 0.66667 | N | Sostituzione Apparecchiatura AT
S/E Tavazzano - stl 385 Ciserano | STL | 400 kV | 2021-10-04 | 0.33333 | 2021-10-12 | 0.70833 | N | Sostituzione Apparecchiature AT
S/E Rosara - stl 315 Candia | STL | 400 kV | 2021-10-04 | 0.33333 | 2021-10-08 | 0.66667 | N | Revisione Apparecchiatura AT
S/E Rosara - stl 315 Candia | STL | 400 kV | 2021-10-04 | 0.33333 | 2021-10-08 | 0.66667 | N | Revisione Apparecchiatura AT
S/E Chatillon - stl 535 Cretaz | STL | 132 kV | 2021-10-04 | 0.33333 | 2021-10-08 | 0.66667 | N | Sostituzione Protezioni
S/E Magliano - ATR 3 380/132 kV | ATR | 132 kV | 2021-10-04 | 0.33333 | 2021-10-15 | 0.66667 | N | Revisione Apparecchiatura AT
Linea 615 Alessandria Nord - Valenza | LIN | 132 kV | 2021-10-04 | 0.33333 | 2021-10-29 | 0.70833 | N | Rinnovo Linea (piu componenti)
Lin 013 Nichelino RT - Carmagnola RT | LIN | 70 kV | 2021-10-04 | 0.33333 | 2021-10-31 | 0.66667 | N | Altre di Rinnovo
Linea 245 Casanova - Vignole | LIN | 220 kV | 2021-10-04 | 0.33333 | 2021-11-05 | 0.66667 | N | Sostituzione Sostegni
Linea 245 Casanova - Vignole | LIN | 220 kV | 2021-10-04 | 0.33333 | 2021-11-05 | 0.66667 | N | Altre di Rinnovo
Linea 844 Sestri L. - Ponte Vizzà | LIN | 132 kV | 2021-10-04 | 0.33333 | 2021-11-12 | 0.66667 | N | Rinnovo Linea (piu componenti)
S/E Chatillon - stl 535 Cretaz | STL | 132 kV | 2021-10-04 | 0.33333 | 2021-10-08 | 0.66667 | N | Controlli Tecnici Apparecchiatura AT
S/E Vado Ligure - stl 818 CP Vado L. | STL | 132 kV | 2021-10-04 | 0.33333 | 2021-10-08 | 0.66667 | N | Sostituzione Protezione
Linea 695 Biella Sud - Cl. Fiat Verrone | LIN | 132 kV | 2021-10-04 | 0.33333 | 2021-10-08 | 0.70833 | N | Sostituzione FdG
S/E Pallanzeno - stl 223 Magenta | STL | 220 kV | 2021-10-04 | 0.33333 | 2021-10-08 | 0.70833 | N | Controlli Tecnici Apparecchiatura AT
Linea 763 CP Andonno - Robilante | LIN | 132 kV | 2021-10-04 | 0.33333 | 2021-10-17 | 0.66667 | N | Sostituzione FdG
Linea 66 kV 4340 Gravellona - Stresa | LIN | 70 kV | 2021-10-04 | 0.33333 | 2021-10-31 | 0.70833 | N | Rinnovo Linea (piu componenti)
S/E Candia - Parallelo K2 120 kV | STK | 132 kV | 2021-10-04 | 0.33333 | 2021-10-04 | 0.66667 | S | Controlli Protezioni
SSE Nomentano RT - ATR 1 220/132 | ATR | 220 kV | 2021-10-04 | 0.33333 | 2021-10-15 | 0.66667 | N | Sostituzione Apparecchiature AT
Linea 460 Roma Est - Prenestina | LIN | 150 kV | 2021-10-04 | 0.33333 | 2021-10-08 | 0.66667 | N | Interferenza Lavori
S/E Roma Est - stl 460 Prenestina | STL | 150 kV | 2021-10-04 | 0.33333 | 2021-10-08 | 0.66667 | N | Sostituzione Apparecchiature AT
L829 CP Avezzano-CP Collarmele cd Cel.FV | LIN | 150 kV | 2021-10-04 | 0.33333 | 2021-10-17 | 0.75 | N | Altri investimenti
L 846 Avezzano-Rocca di Cambio cd Celano | LIN | 150 kV | 2021-10-04 | 0.33333 | 2021-10-17 | 0.75 | N | Altri investimenti
Linea F22 ROMA NORD - NOMENTANA RT | LIN | 220 kV | 2021-10-04 | 0.33333 | 2021-10-15 | 0.66667 | N | Interferenza Linea
S/E Roma Nord - stl F22 Nomentana RT | STL | 220 kV | 2021-10-04 | 0.33333 | 2021-10-15 | 0.66667 | N | Sostituzione Apparecchiature AT
LINEA 005 150 KV AE. CASTELMADAMA - COLLARMELE | LIN | 150 kV | 2021-10-04 | 0.33333 | 2021-10-17 | 0.75 | N | Altri investimenti
Linea 250 Corneto - Recanati | LIN | 70 kV | 2021-10-04 | 0.33333 | 2021-10-28 | 0.66667 | N | Sostituzione Conduttore
LINEA 226 CESANO M. - TIRANO | LIN | 220 kV | 2021-10-04 | 0.33333 | 2021-10-31 | 0.70833 | N | Rinnovo Linea (piu componenti)
Linea 265 Cislago - Sondrio | LIN | 220 kV | 2021-10-04 | 0.33333 | 2021-11-05 | 0.70833 | N | Sostituzione Sostegni
Linea 266 Cislago - Sondrio | LIN | 220 kV | 2021-10-04 | 0.33333 | 2021-11-05 | 0.70833 | N | Sostituzione Sostegni
S/E Marcaria - Sbarra A 132 kV | SBA | 132 kV | 2021-10-04 | 0.33333 | 2021-10-04 | 0.5 | N | Sostituzione Apparecchiatura AT
Linea 495 Minturno - Garigliano | LIN | 150 kV | 2021-10-04 | 0.33333 | 2021-10-24 | 0.66667 | N | Sostituzione Conduttori
S/E Udine O - ATR302 380/132kV 250MVA | ATR | 132 kV | 2021-10-04 | 0.33333 | 2021-11-19 | 0.70833 | N | Sostituzione Apparecchiature AT
Linea 604 Parma V. - Torrechiara | LIN | 132 kV | 2021-10-04 | 0.33333 | 2021-11-09 | 0.70833 | N | Sostituzione Conduttori
S/E Entracque - stl C.le Entracque TR 1 | STT | 400 kV | 2021-10-04 | 0.33333 | 2021-10-08 | 0.66667 | N | Controlli Tecnici Apparecchiatura AT
S/E Roma Ovest - stl 404 ACEA Montemario | STL | 150 kV | 2021-10-04 | 0.33333 | 2021-10-08 | 0.66667 | N | Controlli Tecnici Apparecchiatura AT
S/E Roma Ovest - Sbarra A1 150 KV | SBA | 150 kV | 2021-10-04 | 0.33333 | 2021-10-05 | 0.66667 | S | Controlli Tecnici Apparecchiatura AT
Linea 865 Scoppito - Pettino | LIN | 150 kV | 2021-10-04 | 0.33333 | 2021-10-29 | 0.66667 | N | Rinnovo Linea (piu componenti)
ENTRACQUE TRG1 1/7/7 | TRF | 400 kV | 2021-10-04 | 0.33333 | 2021-10-29 | 0.70833 | N | Altre di Manutenzione
ENTRACQUE TRG2 1/7/7 | TRF | 400 kV | 2021-10-04 | 0.33333 | 2021-10-29 | 0.70833 | N | Altre di Manutenzione
ENTRACQUE TRG3 1/7/7 | TRF | 400 kV | 2021-10-04 | 0.33333 | 2021-10-29 | 0.70833 | N | Altre di Manutenzione
ENTRACQUE TRG4 1/7/7 | TRF | 400 kV | 2021-10-04 | 0.33333 | 2021-10-29 | 0.70833 | N | Altre di Manutenzione
ENTRACQUE TRG5 1/7 | TRF | 400 kV | 2021-10-04 | 0.33333 | 2021-10-29 | 0.70833 | N | Altre di Manutenzione
S/E Erzelli - stl G32 SSE Trasta RT | STL | 132 kV | 2021-10-04 | 0.33333 | 2021-10-08 | 0.66667 | S | Controlli Tecnici Apparecchiatura AT
S/E Pietrafitta - stl 650 Marsciano | STL | 132 kV | 2021-10-04 | 0.33333 | 2021-10-08 | 0.66667 | N | Sostituzione SPCC
S/E Marcaria - Parallelo K 132 kV | STK | 132 kV | 2021-10-04 | 0.33333 | 2021-10-06 | 0.70833 | N | Controlli Protezioni
S/E Rosara - stl 315 Candia | STL | 400 kV | 2021-10-04 | 0.33333 | 2021-10-08 | 0.66667 | S | Sostituzione Protezioni
S/E Santa Teresa - stl 386 Aglientu | STL | 150 kV | 2021-10-04 | 0.33333 | 2021-10-05 | 0.66667 | S | Controlli Protezioni
S/E Candia - stl 315 Rosara | STL | 400 kV | 2021-10-04 | 0.33333 | 2021-10-06 | 0.66667 | S | Sostituzione Apparecchiatura AT
S/E Candia - stl 315 Rosara | STL | 400 kV | 2021-10-04 | 0.33333 | 2021-10-08 | 0.66667 | S | Controlli Tecnici Apparecchiatura AT
S/E Fano - ATR 1 380/120 kV 250 MVA | ATR | 132 kV | 2021-10-04 | 0.33333 | 2021-10-08 | 0.66667 | N | Sostituzione Apparecchiatura AT
Linea 576 Suvereto - Follonica RT | LIN | 132 kV | 2021-10-04 | 0.33333 | 2021-11-09 | 0.66667 | N | Sostituzione Conduttori
Linea 804 Garessio-Murialdo | LIN | 132 kV | 2021-10-04 | 0.33333 | 2021-10-13 | 0.66667 | N | Rinnovo Linea (piu componenti)
Sez. sbarra (1)T2 120 kV in CP MARSCIANO | SBA | 132 kV | 2021-10-04 | 0.33333 | 2021-10-08 | 0.66667 | S | Sostituzione Apparecchiatura AT
Stallo 120 kV 650 PIETRAFITTA in CP MARSCIANO | STL | 132 kV | 2021-10-04 | 0.33333 | 2021-10-08 | 0.66667 | S | Sostituzione Apparecchiatura AT
SSE Novara RT - stl 033 SSE Mortara RT | STL | 132 kV | 2021-10-04 | 0.33333 | 2021-10-15 | 0.70833 | N | Altre di rinnovo
S/E ARCO - STL. 562 ARCO SC | STL | 132 kV | 2021-10-04 | 0.33333 | 2021-10-05 | 0.66667 | S | Controlli Protezioni
S/E Bovisio - ATR 3 380/132 kV | ATR | 132 kV | 2021-10-04 | 0.33333 | 2021-10-10 | 0.70833 | N | Sostituzione Apparecchiatura AT
PRENESTINA - SEMISBARRA ROSSA | SBA | 150 kV | 2021-10-04 | 0.35417 | 2021-10-15 | 0.6875 | N | Interferenza Lavori
PRENESTINA Stl ROMA EST | STL | 150 kV | 2021-10-04 | 0.35417 | 2021-10-15 | 0.6875 | N | Costruzione nuova Sezione
S/E ESTE S.C.-STL.481 S.BELLINO | STL | 132 kV | 2021-10-04 | 0.35417 | 2021-10-13 | 0.6875 | N | Sostituzione Apparecchiature AT
S/E S.BELLINO - STL.481 ESTE S.C. | STL | 132 kV | 2021-10-04 | 0.35417 | 2021-10-08 | 0.6875 | N | Controlli Tecnici Apparecchiatura AT
LINEA 481 ESTE S.C. - S. BELLINO | LIN | 132 kV | 2021-10-04 | 0.35417 | 2021-10-13 | 0.6875 | N | Controlli Tecnici Apparecchiatura AT
Stallo 150 kV 628BNO in CP BUDDUSO' | STL | 150 kV | 2021-10-04 | 0.35417 | 2021-10-08 | 0.77083 | N | Altre di manutenzioni
LINEA 380 KV GARIGLIANO - SPARANISE | LIN | 400 kV | 2021-10-04 | 0.375 | 2021-10-21 | 0.66667 | N | Rinnovo stazione
S/E GARIGLIANO - STL 357 SPARANISE | STL | 400 kV | 2021-10-04 | 0.375 | 2021-10-21 | 0.66667 | N | Rinnovo stazione
Linea 150 kV - AGRIGENTO 2 - FAVARA 2 | LIN | 150 kV | 2021-10-04 | 0.375 | 2021-10-22 | 0.66667 | S | Rinnovo Linea (piu componenti)
S/E Colorno-Trafo 201 220/15 kV 40 MVA | TRF | 220 kV | 2021-10-04 | 0.375 | 2021-10-31 | 0.70833 | N | Sostituzione Macchinario AT
Linea 256 S/E Colorno - S/E Avenza | LIN | 220 kV | 2021-10-04 | 0.375 | 2021-10-08 | 0.70833 | N | Controlli Tecnici Apparecchiatura AT
S/E Colorno - stl 256 S/E Avenza | STL | 220 kV | 2021-10-04 | 0.375 | 2021-10-08 | 0.70833 | N | Controlli Tecnici Apparecchiatura AT
Stallo 132 kV 059 in CS ALBAIRATE | STL | 132 kV | 2021-10-04 | 0.375 | 2021-10-08 | 0.625 | S | Controlli di legge
S/E Redipuglia - Sbarra A 380 kV | SBA | 400 kV | 2021-10-04 | 0.375 | 2021-10-04 | 0.70833 | S | Controlli Tecnici Apparecchiatura AT
S/E Redipuglia-ATR304 380/220kV 600MVA | ATR | 400 kV | 2021-10-04 | 0.375 | 2021-10-08 | 0.70833 | N | Controlli Tecnici Apparecchiatura AT
Linea 059 CS Albairate - CP Gaggiano | LIN | 132 kV | 2021-10-04 | 0.375 | 2021-10-08 | 0.625 | S | Altre di manutenzioni
Linea 215 Villa Valle - Roma N. | LIN | 220 kV | 2021-10-04 | 0.41667 | 2021-11-14 | 0.70833 | N | Sostituzione Conduttori
S/E Marcaria - Sbarra B 132 kV | SBA | 132 kV | 2021-10-04 | 0.5 | 2021-10-06 | 0.5 | N | Controlli Tecnici Apparecchiatura AT
L. 633 Caoria - Moline cd S.Silvestro | LIN | 132 kV | 2021-10-05 | 0.33333 | 2021-10-05 | 0.70833 | N | Interferenza Linea
S/E Pallanzeno - Sbarra A 220 kV | SBA | 220 kV | 2021-10-05 | 0.33333 | 2021-10-05 | 0.70833 | N | Interferenza Lavori
S/E Scandale - Sbarra B2 150 KV | SBA | 150 kV | 2021-10-05 | 0.33333 | 2021-10-05 | 0.66667 | S | Controlli Tecnici Apparecchiatura AT
SILLANO 2 Stl SILLANO 1 132 kV | STL | 132 kV | 2021-10-05 | 0.33333 | 2021-10-08 | 0.70833 | N | Altre di Manutenzione
STRETTARA Stl PAVULLO 132 kV | STL | 132 kV | 2021-10-05 | 0.33333 | 2021-10-07 | 0.70833 | N | Controlli Tecnici Linea
S/E Musocco - Sbarra A 220 kV | SBA | 220 kV | 2021-10-05 | 0.33333 | 2021-10-06 | 0.70833 | N | Controlli Tecnici Apparecchiatura AT
S/E Sondrio - Sbarra A 220 kV | SBA | 220 kV | 2021-10-05 | 0.33333 | 2021-10-05 | 0.70833 | S | Interferenza Lavori
S/E San Rocco - Sbarra B1 132 kV | SBA | 132 kV | 2021-10-05 | 0.33333 | 2021-10-05 | 0.66667 | S | Controlli Tecnici Apparecchiatura AT
Lin G32 Trasta RT - se Erzelli | LIN | 132 kV | 2021-10-05 | 0.33333 | 2021-10-05 | 0.66667 | N | Controlli Tecnici Apparecchiatura AT
S/E Casellina-Trafo 101 132/15 kV 40MVA | TRF | 132 kV | 2021-10-05 | 0.33333 | 2021-10-06 | 0.66667 | N | Revisione Apparecchiatura AT
S/E Candia - Sbarra A 380 kV | SBA | 400 kV | 2021-10-05 | 0.33333 | 2021-10-05 | 0.66667 | S | Controlli Tecnici Apparecchiatura AT
S/E Montecorvino - stl 315 S. Sofia | STL | 400 kV | 2021-10-05 | 0.33333 | 2021-10-16 | 0.75 | N | Sostituzione Apparecchiature AT
S/E Montecorvino - Sbarra A 380 KV | SBA | 400 kV | 2021-10-05 | 0.33333 | 2021-10-16 | 0.75 | N | Interferenza Lavori
Linea 315 Montecorvino - S. Sofia | LIN | 400 kV | 2021-10-05 | 0.33333 | 2021-10-21 | 0.75 | N | Sostituzione Isolatori
S/E Roma Nord - Sbarra A 380 KV | SBA | 400 kV | 2021-10-05 | 0.33333 | 2021-10-05 | 0.66667 | N | Interferenza Lavori
S/E Rosara - stl 315 Candia | STL | 400 kV | 2021-10-05 | 0.33333 | 2021-10-05 | 0.66667 | S | Revisione Apparecchiatura AT
S/E Chatillon - Sbarra A 132 kV | SBA | 132 kV | 2021-10-05 | 0.33333 | 2021-10-05 | 0.66667 | N | Controlli Tecnici Apparecchiatura AT
S/E Misterbianco - Sbarra B 220 KV | SBA | 220 kV | 2021-10-05 | 0.33333 | 2021-10-05 | 0.66667 | S | Controlli Tecnici Apparecchiatura AT
S/E Camerata Picena - Sbarra A 120 kV | SBA | 132 kV | 2021-10-05 | 0.33333 | 2021-10-06 | 0.66667 | N | Sostituzione Apparecchiatura AT
S/E San Bellino-Sbarra A 132 kV | SBA | 132 kV | 2021-10-05 | 0.35417 | 2021-10-05 | 0.6875 | S | Controlli Tecnici Apparecchiatura AT
LINEA 197 DOLO - MALCONTENTA EDISON | LIN | 220 kV | 2021-10-05 | 0.35417 | 2021-10-31 | 0.70833 | N | Sostituzione FdG
Linea 005 Lancenigo - Spinea | LIN | 132 kV | 2021-10-05 | 0.35417 | 2021-10-23 | 0.6875 | N | Sostituzione Apparecchiature AT
S/E Redipuglia - Sbarra B 380 kV | SBA | 400 kV | 2021-10-05 | 0.375 | 2021-10-05 | 0.70833 | S | Controlli Tecnici Apparecchiatura AT
S/E Carpi Foss.-ATR303 380/132kV 250MVA | ATR | 132 kV | 2021-10-05 | 0.375 | 2021-10-08 | 0.70833 | N | Controlli Tecnici Apparecchiatura AT
S/E Pettino - stl 865 Scoppito | STL | 150 kV | 2021-10-05 | 0.375 | 2021-10-06 | 0.625 | N | Controlli di legge
PRECI Stl VILLA-TRIPO 132 kV | STL | 132 kV | 2021-10-06 | 0 | 2021-10-08 | 0.99931 | N | Altre di Manutenzione
S/E Roma Ovest - Sbarra B1 150 KV | SBA | 150 kV | 2021-10-06 | 0.33333 | 2021-10-07 | 0.66667 | S | Controlli Tecnici Apparecchiatura AT
S/E Erzelli - Sbarra A 132 kV | SBA | 132 kV | 2021-10-06 | 0.33333 | 2021-10-06 | 0.66667 | N | Controlli Tecnici Apparecchiatura AT
Linea 438 Momo - Novara Nord | LIN | 132 kV | 2021-10-06 | 0.33333 | 2021-10-13 | 0.70833 | N | Sostituzione FdG
S/E Candia - Sbarra B 380 kV | SBA | 400 kV | 2021-10-06 | 0.33333 | 2021-10-06 | 0.66667 | S | Controlli Tecnici Apparecchiatura AT
Linea 535 Chatillon - Cretaz | LIN | 132 kV | 2021-10-06 | 0.33333 | 2021-10-08 | 0.66667 | N | Sostituzione Apparecchiature AT
S/E Chatillon - stl 535 Cretaz | STL | 132 kV | 2021-10-06 | 0.33333 | 2021-10-08 | 0.66667 | N | Sostituzione Apparecchiature AT
S/E Santa Teresa - Parallelo K 150 kV | STK | 150 kV | 2021-10-06 | 0.33333 | 2021-10-07 | 0.66667 | S | Controlli Protezioni
Linea 264 Feroleto - Mucone II | LIN | 150 kV | 2021-10-06 | 0.33333 | 2021-10-06 | 0.66667 | S | Controlli Tecnici Apparecchiatura AT
S/E Polpet - stl 669 Soverzene | STL | 132 kV | 2021-10-06 | 0.33333 | 2021-10-08 | 0.70833 | N | Controlli Tecnici Apparecchiatura AT
S/E Baggio - stl 546 Seguro | STL | 132 kV | 2021-10-06 | 0.33333 | 2021-10-08 | 0.66667 | S | Controlli Tecnici Apparecchiatura AT
S/E Sondrio - Sbarra B 220 kV | SBA | 220 kV | 2021-10-06 | 0.33333 | 2021-10-06 | 0.70833 | S | Interferenza Lavori
S/E San Rocco - Sbarra A2 132 kV | SBA | 132 kV | 2021-10-06 | 0.33333 | 2021-10-06 | 0.66667 | S | Controlli Tecnici Apparecchiatura AT
S/E Roma Nord - Sbarra B 380 KV | SBA | 400 kV | 2021-10-06 | 0.33333 | 2021-10-06 | 0.66667 | N | Sostituzione Apparecchiature AT
S/E Chatillon - Sbarra B 132 kV | SBA | 132 kV | 2021-10-06 | 0.33333 | 2021-10-06 | 0.66667 | N | Controlli Tecnici Apparecchiatura AT
S/E Pallanzeno - Sbarra B 220 kV | SBA | 220 kV | 2021-10-06 | 0.33333 | 2021-10-06 | 0.70833 | N | Interferenza Lavori
Linea 546 Baggio - Seguro | LIN | 132 kV | 2021-10-06 | 0.33333 | 2021-10-06 | 0.66667 | S | Controlli Tecnici Apparecchiatura AT
S/E San Bellino-Sbarra B 132 kV | SBA | 132 kV | 2021-10-06 | 0.35417 | 2021-10-06 | 0.6875 | S | Controlli Tecnici Apparecchiatura AT
S/E Redipuglia - Sbarra A 220 kV | SBA | 220 kV | 2021-10-06 | 0.375 | 2021-10-06 | 0.70833 | S | Controlli Tecnici Apparecchiatura AT
S/E Garigliano - stl 381 Ceprano | STL | 400 kV | 2021-10-06 | 0.375 | 2021-10-23 | 0.66667 | N | Rinnovo stazione
Linea 381 Ceprano - Garigliano | LIN | 400 kV | 2021-10-06 | 0.375 | 2021-10-23 | 0.66667 | N | Rinnovo stazione
S/E Ceprano - stl 381 Garigliano | STL | 400 kV | 2021-10-06 | 0.375 | 2021-10-10 | 0.66667 | N | Sostituzione Apparecchiature AT
Linea 223 Pallanzeno - Magenta | LIN | 220 kV | 2021-10-07 | 0.33333 | 2021-10-07 | 0.70833 | N | Interferenza Lavori
S/E San Rocco - Sbarra B2 132 kV | SBA | 132 kV | 2021-10-07 | 0.33333 | 2021-10-07 | 0.66667 | S | Controlli Tecnici Apparecchiatura AT
S/E Erzelli - Sbarra B 132 kV | SBA | 132 kV | 2021-10-07 | 0.33333 | 2021-10-07 | 0.66667 | N | Controlli Tecnici Apparecchiatura AT
Stallo 132 kV 554LEYNI in CP CIRIE' | STL | 132 kV | 2021-10-07 | 0.33333 | 2021-10-17 | 0.66667 | N | Sostituzione Apparecchiature AT
Linea 315 Candia - Rosara | LIN | 400 kV | 2021-10-07 | 0.33333 | 2021-10-07 | 0.66667 | S | Controlli Tecnici Apparecchiatura AT
S/E Musocco - Sbarra B 220 kV | SBA | 220 kV | 2021-10-07 | 0.33333 | 2021-10-08 | 0.70833 | N | Controlli Tecnici Apparecchiatura AT
S/E Baggio - Sbarra A 132 kV | SBA | 132 kV | 2021-10-07 | 0.33333 | 2021-10-07 | 0.75 | S | Controlli Tecnici Apparecchiatura AT
Linea 535 Chatillon - Cretaz | LIN | 132 kV | 2021-10-07 | 0.33333 | 2021-10-07 | 0.66667 | N | Controlli Tecnici Apparecchiatura AT
S/E Camerata Picena - Sbarra B 120 kV | SBA | 132 kV | 2021-10-07 | 0.33333 | 2021-10-08 | 0.66667 | N | Sostituzione Apparecchiatura AT
S/E Casellina-Trafo 102 132/15 kV 40MVA | TRF | 132 kV | 2021-10-07 | 0.33333 | 2021-10-08 | 0.66667 | N | Revisione Apparecchiatura AT
S/E Scorzè - Sbarra B 130 kV | SBA | 132 kV | 2021-10-07 | 0.35417 | 2021-10-17 | 0.64583 | N | Interferenza Lavori
LINEA 481 ESTE S.C. - S. BELLINO | LIN | 132 kV | 2021-10-07 | 0.35417 | 2021-10-07 | 0.68681 | S | Controlli Tecnici Apparecchiatura AT
S/E Redipuglia - Sbarra B 220 kV | SBA | 220 kV | 2021-10-07 | 0.375 | 2021-10-07 | 0.70833 | S | Controlli Tecnici Apparecchiatura AT
S/E Udine O - ATR302 380/132kV 250MVA | ATR | 132 kV | 2021-10-07 | 0.375 | 2021-10-07 | 0.70833 | S | Controlli su Condizione (MBI)
S/E Baggio - Sbarra B 132 kV | SBA | 132 kV | 2021-10-08 | 0.33333 | 2021-10-08 | 0.66667 | S | Controlli Tecnici Apparecchiatura AT
Sez. sbarra (1)A1 132 kV in CP CIRIE' | SBA | 132 kV | 2021-10-08 | 0.33333 | 2021-10-12 | 0.66667 | S | Interferenza Lavori
S/E Arezzo C - Condensatore132 kV | RIF | 132 kV | 2021-10-08 | 0.375 | 2021-10-12 | 0.66667 | N | Interferenza Lavori
S/E Arezzo C - Sbarra A 132 kV | SBA | 132 kV | 2021-10-08 | 0.375 | 2021-10-10 | 0.5 | N | Interferenza Lavori
S/E Marginone-stl 518 Pescia cd Pesc. FS | STL | 132 kV | 2021-10-09 | 0.29167 | 2021-10-10 | 0.70833 | N | Sostituzione Apparecchiature AT
L. 518 Marginone - Pescia cd Pescia FS | LIN | 132 kV | 2021-10-09 | 0.29167 | 2021-10-10 | 0.70833 | N | Sostituzione Apparecchiatura AT
Linea 512 S/E Merate - CP Cernusco | LIN | 132 kV | 2021-10-09 | 0.33333 | 2021-10-11 | 0.75 | N | Interferenza Lavori
Stallo 132 kV 600 in CP MALEGNO | STL | 132 kV | 2021-10-09 | 0.33333 | 2021-10-24 | 0.70833 | N | Sostituzione Apparecchiatura AT
S/E Latina - Sbarra B 380 KV | SBA | 400 kV | 2021-10-09 | 0.33333 | 2021-10-09 | 0.66667 | N | Interferenza Lavori
Sist. sbarre 1 a 132 kV in CP BORGHETTO | SBA | 132 kV | 2021-10-10 | 0.33333 | 2021-10-10 | 0.66667 | N | Interferenza Lavori
S/E Roma Ovest - ATR 4 380/150 | ATR | 150 kV | 2021-10-10 | 0.33333 | 2021-10-16 | 0.70833 | N | Sostituzione Apparecchiature AT
S/E Roma Ovest - Sbarra B2 150 KV | SBA | 150 kV | 2021-10-10 | 0.33333 | 2021-10-16 | 0.70833 | N | Sostituzione Apparecchiatura AT
S/E Roma Ovest - ATR 4 380/150 | ATR | 150 kV | 2021-10-10 | 0.33333 | 2021-10-16 | 0.70833 | N | Sostituzione Apparecchiature AT
S/E Roma Ovest - Sbarra A 380 KV | SBA | 400 kV | 2021-10-10 | 0.33333 | 2021-10-16 | 0.70833 | N | Sostituzione Apparecchiature AT
S/E Tavazzano - stl 856 Liscate | STL | 132 kV | 2021-10-10 | 0.33333 | 2021-10-17 | 0.75 | N | Sostituzione Apparecchiature AT
S/E Tavazzano - stl 856 Liscate | STL | 132 kV | 2021-10-10 | 0.33333 | 2021-10-17 | 0.75 | N | Sostituzione Protezioni
S/E Arezzo C - Sbarra B 132 kV | SBA | 132 kV | 2021-10-10 | 0.5 | 2021-10-12 | 0.66667 | N | Interferenza Lavori
Linea 382 Cheremule - Siligo | LIN | 150 kV | 2021-10-11 | 0.3125 | 2021-10-15 | 0.6875 | S | Sostituzione FdG
Linea 330 Sulcis 2 - Serbariu | LIN | 150 kV | 2021-10-11 | 0.3125 | 2021-10-14 | 0.77083 | N | Sostituzione Sostegno
Linea 009 Selargius ¿ Ittiri | LIN | 400 kV | 2021-10-11 | 0.3125 | 2021-10-15 | 0.77083 | S | Sostituzione FdG
S/E Tavazzano - Sbarra A2 132 kV | SBA | 132 kV | 2021-10-11 | 0.33333 | 2021-10-11 | 0.70833 | N | Controlli Tecnici Apparecchiatura AT
S/E Cremona - ATR 1 380/132 kV | ATR | 132 kV | 2021-10-11 | 0.33333 | 2021-10-14 | 0.70833 | N | Sostituzione Apparecchiature AT
Linea 295 Ospiate - Torretta | LIN | 220 kV | 2021-10-11 | 0.33333 | 2021-10-31 | 0.70833 | N | Altri investimenti
S/E Bovisio - ATR 2 380/132 kV | ATR | 132 kV | 2021-10-11 | 0.33333 | 2021-10-15 | 0.70833 | N | Sostituzione Apparecchiatura AT
Linea 234 CP Sesto S.G. - CS Torretta | LIN | 220 kV | 2021-10-11 | 0.33333 | 2021-10-31 | 0.70833 | N | Altri investimenti
S/E Cagno - Condensatore 132 kV | RIF | 132 kV | 2021-10-11 | 0.33333 | 2021-12-05 | 0.70833 | N | Rinnovo stazione
S/E Vicenza MV-Trafo201 220/60kV 100MVA | TRF | 220 kV | 2021-10-11 | 0.33333 | 2021-10-15 | 0.66667 | N | Controlli Tecnici Apparecchiatura AT
S/E CORDIGNANO-STL.430 SACILE | STL | 132 kV | 2021-10-11 | 0.33333 | 2021-10-15 | 0.70833 | N | Sostituzione Apparecchiature AT
Linea 764 Rivoli CP-Sega CP | LIN | 132 kV | 2021-10-11 | 0.33333 | 2021-10-29 | 0.66667 | N | Altre di Rinnovo
L815 Larderello-P.Speranza-Sesta/Sesta1 | LIN | 132 kV | 2021-10-11 | 0.33333 | 2021-10-15 | 0.66667 | N | Controlli Tecnici Linea
SE Suvereto - stl 576 Follonica RT | STL | 132 kV | 2021-10-11 | 0.33333 | 2021-10-15 | 0.66667 | N | Interferenza Lavori
LA ROFFIA - SOVIGLIANA | LIN | 132 kV | 2021-10-11 | 0.33333 | 2021-10-17 | 0.70833 | N | Sostituzione FdG
CP S.PIETRO IN CASALE - STALLO AT BTV 730 | STL | 132 kV | 2021-10-11 | 0.33333 | 2021-10-17 | 0.75 | N | Sostituzione Apparecchiatura AT
CP S.PIETRO IN CASALE - SBARRA AT RO LATO 730-F17 | SBA | 132 kV | 2021-10-11 | 0.33333 | 2021-10-23 | 0.75 | N | Sostituzione Apparecchiatura AT
S/E Suvereto - Sbarra A1 132 kV | SBA | 132 kV | 2021-10-11 | 0.33333 | 2021-10-13 | 0.5 | N | Interferenza Lavori
Linea 576 Suvereto - Follonica RT | LIN | 132 kV | 2021-10-11 | 0.33333 | 2021-10-15 | 0.66667 | N | Interferenza Lavori
S/E Scandale - Sbarra A1 150 KV | SBA | 150 kV | 2021-10-11 | 0.33333 | 2021-10-11 | 0.66667 | S | Controlli Tecnici Apparecchiatura AT
S/E Marcellinara - stl Catanzaro2 | STL | 150 kV | 2021-10-11 | 0.33333 | 2021-10-12 | 0.66667 | S | Controlli Protezioni
S/E Scandale - Congiuntore Long. 150 KV | STK | 150 kV | 2021-10-11 | 0.33333 | 2021-10-13 | 0.66667 | S | Controlli Tecnici Apparecchiatura AT
Linea 620 Matera/Altamura/Matera N. 150 kV | LIN | 150 kV | 2021-10-11 | 0.33333 | 2021-10-15 | 0.64583 | N | Interferenza Lavori
S/E Matera - stl Altamura/Matera N. | STL | 150 kV | 2021-10-11 | 0.33333 | 2021-10-15 | 0.64583 | N | Sostituzione Apparecchiature AT
S/E Galatina - ATR 2 380/150 KV | ATR | 150 kV | 2021-10-11 | 0.33333 | 2021-10-21 | 0.66667 | N | Sostituzione Apparecchiature AT
Linea 764 Anzi - Corleto 150 kV | LIN | 150 kV | 2021-10-11 | 0.33333 | 2021-10-25 | 0.66667 | N | Altre di sviluppo
Stallo 150 kV 671MOL in CP TERRAMAINI | STL | 150 kV | 2021-10-11 | 0.33333 | 2021-10-13 | 0.72917 | S | Altre di manutenzioni
Linea 699 S/E Misterbianco - S/E Paternò | LIN | 150 kV | 2021-10-11 | 0.33333 | 2021-10-16 | 0.6875 | N | Sostituzione Sostegni
Linea 700 Casteldelfino-Busca der Sampeyre | LIN | 132 kV | 2021-10-11 | 0.33333 | 2021-10-31 | 0.66667 | N | Sostituzione Sostegni
Linea 701 Casteldelfino-Brossasco der Sampeyre | LIN | 132 kV | 2021-10-11 | 0.33333 | 2021-10-31 | 0.66667 | N | Sostituzione Sostegni
LINEA 601 C.LE LA ROCCA - STORO | LIN | 132 kV | 2021-10-11 | 0.33333 | 2021-10-15 | 0.75 | N | Sostituzione Apparecchiature AT
S/E Storo - stl 601 C.le La Rocca | STL | 132 kV | 2021-10-11 | 0.33333 | 2021-10-15 | 0.75 | N | Sostituzione Apparecchiature AT
S/E Entracque - stl C.le Entracque TR 2 | STT | 400 kV | 2021-10-11 | 0.33333 | 2021-10-15 | 0.66667 | N | Controlli Tecnici Apparecchiatura AT
S/E Codrongianos - ATR 2 380/150 kV -S | STT | 150 kV | 2021-10-11 | 0.33333 | 2021-10-12 | 0.66667 | N | Sostituzione Protezioni
Linea 222 S. Valentino - Torre Nord | LIN | 220 kV | 2021-10-11 | 0.33333 | 2021-10-13 | 0.75 | S | Interferenza Linea
Linea 521 Scafati-S.Giuseppe cd Sarno RT | LIN | 150 kV | 2021-10-11 | 0.33333 | 2021-10-18 | 0.75 | N | Altre di sviluppo
S/E Codrongianos - ATR 2 380/150 kV -S | STT | 150 kV | 2021-10-11 | 0.33333 | 2021-10-14 | 0.66667 | N | Sostituzione Apparecchiature AT
S/E Chivasso - stl 389 Casanova | STL | 400 kV | 2021-10-11 | 0.33333 | 2021-10-14 | 0.66667 | N | Sostituzione Protezioni
S/E MARGINONE - STL 549 VINCHIANA | STL | 132 kV | 2021-10-11 | 0.33333 | 2021-10-13 | 0.66667 | N | Sostituzione Protezioni
Stallo 120 kV 650 PIETRAFITTA in CP MARSCIANO | STL | 132 kV | 2021-10-11 | 0.33333 | 2021-10-12 | 0.66667 | S | Sostituzione Apparecchiatura AT
Sez. sbarra (1)T2 120 kV in CP MARSCIANO | SBA | 132 kV | 2021-10-11 | 0.33333 | 2021-10-12 | 0.66667 | S | Sostituzione Apparecchiatura AT
Linea 132 kV - SAVINER-CORVARA | LIN | 132 kV | 2021-10-11 | 0.33333 | 2021-10-15 | 0.70833 | N | Interferenza Linea
S/E Brugherio - ATR 1 380/132 kV | ATR | 132 kV | 2021-10-11 | 0.33333 | 2021-10-17 | 0.70833 | N | Sostituzione Protezioni
S/E Brugherio - ATR 1 380/132 kV | ATR | 132 kV | 2021-10-11 | 0.33333 | 2021-10-17 | 0.70833 | N | Sostituzione Apparecchiatura AT
Linea 132 kV - CASELLINA - RIFREDI | LIN | 132 kV | 2021-10-11 | 0.33333 | 2021-10-12 | 0.66667 | N | Interferenza Linea
S/E Casellina - stl 409 Rifredi | STL | 132 kV | 2021-10-11 | 0.33333 | 2021-10-15 | 0.66667 | N | Controlli Tecnici Apparecchiatura AT
S/E Galatina - Sbarra B 380 KV | SBA | 400 kV | 2021-10-11 | 0.33333 | 2021-10-21 | 0.66667 | N | Interferenza Lavori
S/E Villanova - Parallelo K 380 KV (GIS) | STK | 400 kV | 2021-10-11 | 0.33333 | 2021-10-11 | 0.66667 | S | Controlli Protezioni
S/E Casanova - stl 389 Chivasso | STL | 400 kV | 2021-10-11 | 0.33333 | 2021-10-14 | 0.66667 | N | Sostituzione Protezioni
HO2_ST_518 | STL | 132 kV | 2021-10-11 | 0.33333 | 2021-10-15 | 0.70833 | N | Altre di Manutenzione
S/E Chatillon - Sbarra A 132 kV | SBA | 132 kV | 2021-10-11 | 0.33333 | 2021-10-22 | 0.66667 | N | Altre di sviluppo
S/E Chatillon - Parallelo K 132 kV | STK | 132 kV | 2021-10-11 | 0.33333 | 2021-10-22 | 0.66667 | N | Altre di sviluppo
Linea 664 Bistagno-Spigno Cen. der Spigno CP | LIN | 132 kV | 2021-10-11 | 0.33333 | 2021-10-11 | 0.54167 | N | Sostituzione Sostegno
PSM_ST_523 | STL | 132 kV | 2021-10-11 | 0.33333 | 2021-10-13 | 0.70833 | S | Altre di Manutenzione
Linea 548 OLON - Ceat | LIN | 132 kV | 2021-10-11 | 0.33333 | 2021-10-22 | 0.66667 | N | Sostituzione Sostegni
COV_ST_110 | STL | 132 kV | 2021-10-11 | 0.33333 | 2021-10-22 | 0.70833 | N | Altre di Manutenzione
Villanova stl Montesilvano der.S.Donato e PCX | STL | 132 kV | 2021-10-11 | 0.33333 | 2021-10-15 | 0.66667 | S | Controlli Tecnici Apparecchiatura AT
S/E Aprilia 150kV - stl 488 AVIR (Manufactory) | STL | 150 kV | 2021-10-11 | 0.33333 | 2021-10-15 | 0.66667 | N | Controlli su Condizione (MBI)
Linea 712 Furlo - S.Lazzaro | LIN | 132 kV | 2021-10-11 | 0.33333 | 2021-10-22 | 0.66667 | N | Sostituzione FdG
Linea 320 San Damaso - Martignone | LIN | 400 kV | 2021-10-11 | 0.35417 | 2021-10-15 | 0.66667 | N | Controlli Tecnici Apparecchiatura AT
ROMA NORD - SIRA | LIN | 150 kV | 2021-10-11 | 0.35417 | 2021-10-15 | 0.60417 | S | Controlli Cavo
LINEA 920 PALMI SUD - SCILLA | LIN | 150 kV | 2021-10-11 | 0.35417 | 2021-10-16 | 0.6875 | N | Sostituzione FdG
S/E Martignone - stl 320 San Damaso | STL | 400 kV | 2021-10-11 | 0.35417 | 2021-10-15 | 0.66667 | N | Sostituzione Protezioni
S/E San Damaso - stl 320 Martignone | STL | 400 kV | 2021-10-11 | 0.35417 | 2021-10-15 | 0.66667 | N | Sostituzione Protezioni
S/E Martignone - stl 320 San Damaso | STL | 400 kV | 2021-10-11 | 0.35417 | 2021-10-15 | 0.66667 | N | Controlli Tecnici Apparecchiatura AT
S/E San Damaso - stl 320 Martignone | STL | 400 kV | 2021-10-11 | 0.35417 | 2021-10-15 | 0.66667 | N | Controlli Tecnici Apparecchiatura AT
Linea 101 Bellolampo - Casuzze | LIN | 150 kV | 2021-10-11 | 0.35417 | 2021-10-29 | 0.64583 | N | Rinnovo Linea (piu componenti)
Ca' di Landino-stl F26 Vaiano RT-Rifredi | STL | 132 kV | 2021-10-11 | 0.375 | 2021-10-15 | 0.66667 | N | Controlli Tecnici Apparecchiatura AT
S/E Rubiera Nuova - Congiuntore 132 kV | STK | 132 kV | 2021-10-11 | 0.375 | 2021-10-15 | 0.70833 | N | Controlli Tecnici Apparecchiatura AT
Ca' di Landino - stl 029 Grizzana RT | STL | 132 kV | 2021-10-11 | 0.375 | 2021-10-15 | 0.66667 | N | Controlli Tecnici Apparecchiatura AT
SSE CA' DI LANDINO - Sbarra 132 kV | SBA | 132 kV | 2021-10-11 | 0.375 | 2021-10-15 | 0.66667 | N | Controlli Tecnici Apparecchiatura AT
CP CORVARA - STL 507 Saviner 132 kV | STL | 132 kV | 2021-10-11 | 0.375 | 2021-10-15 | 0.70833 | N | Sostituzione Apparecchiature AT
S/E Redipuglia-ATR202 220/132kV 250MVA | ATR | 132 kV | 2021-10-11 | 0.375 | 2021-10-15 | 0.70833 | N | Controlli Tecnici Apparecchiatura AT
Linea 664 trc Bistagno - nodo Spigno | TRC | 132 kV | 2021-10-11 | 0.54167 | 2021-10-29 | 0.33333 | N | Rinnovo Linea (piu componenti)
S/E S. Teresa - stl 688 Bonifacio Sarco | STL | 150 kV | 2021-10-12 | 0.33333 | 2021-10-13 | 0.66667 | S | Controlli Protezioni
Linea 919 Gioia T. - Palmi Sud | LIN | 150 kV | 2021-10-12 | 0.33333 | 2021-10-13 | 0.70833 | S | Interferenza Linea
COGHINAS Stl TULA 150 kV | STL | 150 kV | 2021-10-12 | 0.33333 | 2021-10-14 | 0.70833 | N | Altre di Manutenzione
COGHINAS SBARRA 150 kV TR SB. A1 | SBA | 150 kV | 2021-10-12 | 0.33333 | 2021-10-12 | 0.70833 | N | Altre di Manutenzione
COGHINAS TR 1 3/8 | TRF | 150 kV | 2021-10-12 | 0.33333 | 2021-10-12 | 0.70833 | N | Altre di Manutenzione
S/E Scandale - Sbarra B1 150 KV | SBA | 150 kV | 2021-10-12 | 0.33333 | 2021-10-12 | 0.66667 | S | Controlli Tecnici Apparecchiatura AT
S/E Vicenza MV-Trafo201 220/60kV 100MVA | TRF | 220 kV | 2021-10-12 | 0.33333 | 2021-10-12 | 0.66667 | S | Controlli Protezioni
S/E Montestrutto-stl 523 P.S.Martin C.le | STL | 132 kV | 2021-10-12 | 0.33333 | 2021-10-13 | 0.66667 | S | Controlli Protezioni
S/E Casellina Nuova - Sbarra A 132 kV | SBA | 132 kV | 2021-10-12 | 0.33333 | 2021-10-13 | 0.66667 | N | Controlli Tecnici Apparecchiatura AT
S/E VILLANOVA - stl 333 VILLAVALLE | STL | 400 kV | 2021-10-12 | 0.33333 | 2021-10-12 | 0.66667 | S | Controlli Protezioni
S/E San Fiorano - Sbarra A 380 kV | SBA | 400 kV | 2021-10-12 | 0.33333 | 2021-10-13 | 0.70833 | N | Interferenza Lavori
S/E San Fiorano - stl 380 Nave | STL | 400 kV | 2021-10-12 | 0.33333 | 2021-10-16 | 0.70833 | N | Controlli Protezioni
S/E Brindisi Sud - Sbarra A 380 KV | SBA | 400 kV | 2021-10-12 | 0.33333 | 2022-02-04 | 0.75 | N | Altre di rinnovo
S/E Brindisi Sud - Parallelo K 380 KV | STK | 400 kV | 2021-10-12 | 0.33333 | 2022-06-10 | 0.75 | N | Altre di rinnovo
S/E Brindisi S - stl 348 Brindisi P. 1 | STL | 400 kV | 2021-10-12 | 0.33333 | 2021-10-15 | 0.75 | N | Altre di rinnovo
S/E San Fiorano - stl 380 Nave | STL | 400 kV | 2021-10-12 | 0.33333 | 2021-10-16 | 0.66667 | N | Revisione Apparecchiatura AT
S/E Villanova - Sbarra A 120 KV | SBA | 132 kV | 2021-10-12 | 0.33333 | 2021-10-12 | 0.66667 | S | Interferenza Lavori
S/E Larino - Sbarra A 150 KV | SBA | 150 kV | 2021-10-12 | 0.33333 | 2021-10-12 | 0.66667 | S | Interferenza Lavori
S/E Tavazzano - Sbarra B2 132 kV | SBA | 132 kV | 2021-10-12 | 0.33333 | 2021-10-12 | 0.70833 | N | Controlli Tecnici Apparecchiatura AT
S/E Este - Sbarra B 132 kV | SBA | 132 kV | 2021-10-12 | 0.35417 | 2021-10-12 | 0.6875 | S | Controlli Tecnici Apparecchiatura AT
Stallo 150 kV 671MOL in CP TERRAMAINI | STL | 150 kV | 2021-10-12 | 0.35417 | 2021-10-12 | 0.77083 | S | Altre di manutenzioni
Stallo 132 kV 664 CAZZAGO S.M. in CS ROVATO | STL | 132 kV | 2021-10-12 | 0.375 | 2021-10-15 | 0.625 | S | Controlli di legge
Linea 664 cp Cazzago - cs Rovato | LIN | 132 kV | 2021-10-12 | 0.375 | 2021-10-15 | 0.625 | S | Controlli di legge
Linea 052 Preci - Cappuccini | LIN | 132 kV | 2021-10-12 | 0.41667 | 2021-11-12 | 0.70833 | N | Rinnovo Linea (piu componenti)
COGHINAS TR 2 3/8 | TRF | 150 kV | 2021-10-13 | 0 | 2021-10-13 | 0.99931 | N | Altre di Manutenzione
S/E Codrongianos - ATR 2 380/150 kV | ATR | 150 kV | 2021-10-13 | 0.33333 | 2021-10-13 | 0.66667 | S | Controlli Protezioni
GALLICANO Stl ISOLASANTA 132 kV | STL | 132 kV | 2021-10-13 | 0.33333 | 2021-10-17 | 0.70833 | N | Altre di Manutenzione
Stallo 150 kV 672SEL in CP TERRAMAINI | STL | 150 kV | 2021-10-13 | 0.33333 | 2021-10-15 | 0.72917 | S | Altre di manutenzioni
COGHINAS Stl TEMPIO 150 kV | STL | 150 kV | 2021-10-13 | 0.33333 | 2021-10-15 | 0.70833 | N | Altre di Manutenzione
Sez. sbarra (1)VE 150 kV in CP TERRAMAINI | SBA | 150 kV | 2021-10-13 | 0.33333 | 2021-10-13 | 0.72917 | S | Altre di manutenzioni
Sez. sbarra (1)RO 150 kV in CP TERRAMAINI | SBA | 150 kV | 2021-10-13 | 0.33333 | 2021-10-13 | 0.72917 | S | Altre di manutenzioni
COGHINAS SBARRA 150 kV TR SB. A2 | SBA | 150 kV | 2021-10-13 | 0.33333 | 2021-10-13 | 0.70833 | N | Altre di Manutenzione
S/E MARGINONE - STL PISTOIA V.G. | STL | 132 kV | 2021-10-13 | 0.33333 | 2021-10-15 | 0.66667 | N | Sostituzione Protezioni
S/E Villanova - Sbarra B 120 KV | SBA | 132 kV | 2021-10-13 | 0.33333 | 2021-10-13 | 0.66667 | S | Interferenza Lavori
S/E Dugale - ATR 304 380/132kV 250MVA | ATR | 132 kV | 2021-10-13 | 0.33333 | 2021-10-15 | 0.66667 | S | Controlli Protezioni
Linea 706 S/E S.Rocco CN - S.Giacomo CN | LIN | 132 kV | 2021-10-13 | 0.35417 | 2021-10-13 | 0.64583 | N | Controlli Tecnici Linea
S/E Este - Sbarra A 132 kV | SBA | 132 kV | 2021-10-13 | 0.35417 | 2021-10-13 | 0.6875 | S | Controlli Tecnici Apparecchiatura AT
Stallo 150 kV 672SEL in CP TERRAMAINI | STL | 150 kV | 2021-10-13 | 0.35417 | 2021-10-13 | 0.77083 | S | Altre di manutenzioni
Linea 594 Gricignano - Aversa FS | LIN | 150 kV | 2021-10-13 | 0.375 | 2021-10-24 | 0.66667 | N | Altre di sviluppo
CANTERNO Stl 150 kV C. MASSIMO | STL | 150 kV | 2021-10-13 | 0.375 | 2021-10-13 | 0.58333 | N | Revisione Apparecchiatura AT
S/E Suvereto - Sbarra B1 132 kV | SBA | 132 kV | 2021-10-13 | 0.54167 | 2021-10-15 | 0.66667 | N | Interferenza Lavori
S/E Codrongianos - ATR 2 380/150 kV -P | STT | 400 kV | 2021-10-14 | 0.33333 | 2021-10-14 | 0.66667 | S | Controlli Protezioni
ISOLA SANTA TR 1 | TRF | 132 kV | 2021-10-14 | 0.33333 | 2021-10-17 | 0.70833 | S | Altre di Manutenzione
ISOLA SANTA - STALLO AT 565 VIAREGGIO NORD | STL | 132 kV | 2021-10-14 | 0.33333 | 2021-10-17 | 0.70833 | S | Altre di Manutenzione
ISOLA SANTA SBARRA 132 kV A | SBA | 132 kV | 2021-10-14 | 0.33333 | 2021-10-17 | 0.70833 | S | Altre di Manutenzione
ISOLA SANTA - STALLO AT 542 GALLICANO | STL | 132 kV | 2021-10-14 | 0.33333 | 2021-10-17 | 0.70833 | S | Altre di Manutenzione
S/E Larino - Sbarra B 150 KV | SBA | 150 kV | 2021-10-14 | 0.33333 | 2021-10-14 | 0.66667 | S | Interferenza Lavori
Linea 132 kV - VILLANOVA - MONTESILVANO | LIN | 132 kV | 2021-10-14 | 0.33333 | 2021-10-14 | 0.66667 | S | Interferenza Lavori
S/E Lacchiarella - stl 311 Trino 2 | STL | 400 kV | 2021-10-14 | 0.33333 | 2021-10-18 | 0.70833 | N | Sostituzione Apparecchiatura AT
S/E Montestrutto - stl 524 Cp P.S.Martin | STL | 132 kV | 2021-10-14 | 0.33333 | 2021-10-15 | 0.66667 | S | Controlli Protezioni
L073 | LIN | 132 kV | 2021-10-14 | 0.33333 | 2021-10-28 | 0.70764 | N | Interferenza Linea
L072 | LIN | 132 kV | 2021-10-14 | 0.33333 | 2021-10-28 | 0.70764 | N | Interferenza Linea
Linea 215 S/E Tavazzano Est - S/E Cesano M. | LIN | 220 kV | 2021-10-14 | 0.33333 | 2021-10-30 | 0.70833 | N | Sostituzione Conduttori
S/E Casellina Nuova - Sbarra B 132 kV | SBA | 132 kV | 2021-10-14 | 0.33333 | 2021-10-15 | 0.66667 | N | Controlli Tecnici Apparecchiatura AT
Linea 268 Savona - Morigallo | LIN | 220 kV | 2021-10-14 | 0.33333 | 2021-10-31 | 0.66667 | N | Sostituzione FdG
S/E San Fiorano - Sbarra B 380 kV | SBA | 400 kV | 2021-10-14 | 0.33333 | 2021-10-15 | 0.70833 | N | Interferenza Lavori
Linea 311 Trino 2 - Lacchiarella | LIN | 400 kV | 2021-10-14 | 0.33333 | 2021-10-18 | 0.70833 | N | Interferenza Lavori
Sez. sbarra (1)VE 150 kV in CP TERRAMAINI | SBA | 150 kV | 2021-10-14 | 0.35417 | 2021-10-14 | 0.77083 | S | Altre di manutenzioni
Stallo 150 kV 671MOL in CP TERRAMAINI | STL | 150 kV | 2021-10-14 | 0.35417 | 2021-10-14 | 0.77083 | S | Altre di manutenzioni
Linea 587 Piossasco - Airasca | LIN | 132 kV | 2021-10-14 | 0.35417 | 2021-10-14 | 0.64583 | N | Controlli Tecnici Linea
Stallo 150 kV 672SEL in CP TERRAMAINI | STL | 150 kV | 2021-10-14 | 0.35417 | 2021-10-14 | 0.77083 | S | Altre di manutenzioni
Sez. sbarra (1)RO 150 kV in CP TERRAMAINI | SBA | 150 kV | 2021-10-14 | 0.35417 | 2021-10-14 | 0.77083 | S | Altre di manutenzioni
Stallo 132 kV 069S.MAURI in CP BORGO NORD | STL | 132 kV | 2021-10-14 | 0.375 | 2021-10-17 | 0.625 | N | Controlli di legge
S/E Magenta - Parallelo K 220 kV | STK | 220 kV | 2021-10-14 | 0.375 | 2021-10-14 | 0.66667 | S | Variante Linea
Stallo 132kV 069BORGOM in CP S.MAURIZIO D'OPAGLIO | STL | 132 kV | 2021-10-14 | 0.375 | 2021-10-17 | 0.66667 | N | Controlli di legge
Linea 640 Mercatello - Città di Castello | LIN | 132 kV | 2021-10-15 | 0.33333 | 2021-10-17 | 0.79167 | N | Sostituzione Sostegni
S/E GALATINA - STL 345 ERCHIE | STL | 400 kV | 2021-10-15 | 0.33333 | 2021-10-19 | 0.66667 | N | Sostituzione Apparecchiature AT
S/E San Rocco - stl 671 Piac. Est/Tecn. | STL | 132 kV | 2021-10-15 | 0.33333 | 2021-10-18 | 0.66667 | N | Sostituzione Protezione
Linea 647 Casanova - Poirino | LIN | 132 kV | 2021-10-15 | 0.35417 | 2021-10-15 | 0.64583 | N | Controlli Tecnici Linea
Linea 223 Pallanzeno - Magenta | LIN | 220 kV | 2021-10-15 | 0.375 | 2021-10-15 | 0.66667 | S | Variante Linea
Linea 641 Cavour - Moretta | LIN | 132 kV | 2021-10-16 | 0.29167 | 2021-10-16 | 0.375 | N | Sostituzione FdG
Linea 215 Soverzene - Lienz | LIN | 220 kV | 2021-10-16 | 0.33333 | 2021-11-16 | 0.70833 | N | Variante Linea
Linea 351 Ferrara Foc. - Ravenna canala | LIN | 400 kV | 2021-10-16 | 0.33333 | 2021-10-22 | 0.66667 | N | Controlli Tecnici Apparecchiatura AT
S/E Ferrara Focomorto - Sbarra A 380 kV | SBA | 400 kV | 2021-10-16 | 0.33333 | 2021-10-22 | 0.66667 | N | Interferenza Lavori
S/E Ferrara FOCOMORTO - stl 351 Ravenna Canala | STL | 400 kV | 2021-10-16 | 0.33333 | 2021-10-22 | 0.66667 | N | Sostituzione Apparecchiature AT
S/E RAVENNA CANALA - STL 351 FERRARA F. | STL | 400 kV | 2021-10-16 | 0.33333 | 2021-10-22 | 0.66667 | N | Controlli Tecnici Apparecchiatura AT
S/E Ferrara FOCOMORTO - stl 351 Ravenna Canala | STL | 400 kV | 2021-10-16 | 0.33333 | 2021-10-22 | 0.66667 | N | Sostituzione Protezioni
Linea 641 trc Moretta - Nestlè | TRC | 132 kV | 2021-10-16 | 0.375 | 2021-10-16 | 0.70833 | N | Sostituzione FdG
Lin.209 trc S/E DeltaCogne - Ut.Cogne | TRC | 220 kV | 2021-10-17 | 0.29167 | 2021-10-17 | 0.45833 | N | Altre di sviluppo
Lin.209 trc S/E Villeneuve-S/E DetaCogne | TRC | 220 kV | 2021-10-17 | 0.29167 | 2021-10-17 | 0.45833 | N | Altre di sviluppo
Lin.209 trc S/E DeltaCogne - S/E Quart | TRC | 220 kV | 2021-10-17 | 0.29167 | 2021-10-17 | 0.45833 | N | Altre di sviluppo
LINEA 226 CESANO M. - TIRANO | LIN | 220 kV | 2021-10-17 | 0.33333 | 2021-10-31 | 0.70833 | N | Sostituzione Conduttori
S/E Savona - Semisbarra A2 220 kV | SBA | 220 kV | 2021-10-17 | 0.33333 | 2021-10-17 | 0.66667 | N | Controlli Tecnici Apparecchiatura AT
S/E Savona - Semisbarra A1 220 kV | SBA | 220 kV | 2021-10-17 | 0.33333 | 2021-10-17 | 0.66667 | N | Controlli Tecnici Apparecchiatura AT
S/E Savona - Semisbarra A1 220 kV | SBA | 220 kV | 2021-10-17 | 0.33333 | 2021-10-17 | 0.66667 | N | Controlli Tecnici Apparecchiatura AT
S/E Savona - stl 268 Morigallo | STL | 220 kV | 2021-10-17 | 0.33333 | 2021-10-22 | 0.66667 | N | Controlli Tecnici Apparecchiatura AT
Linea 856 Tavazzano - cp Liscate | LIN | 132 kV | 2021-10-17 | 0.33333 | 2021-10-24 | 0.70833 | N | Controlli Tecnici Apparecchiatura AT
S/E Tavazzano - stl 856 Liscate | STL | 132 kV | 2021-10-17 | 0.33333 | 2021-10-24 | 0.70833 | N | Sostituzione Apparecchiature AT
S/E Savona - Semisbarra A1 220 kV | SBA | 220 kV | 2021-10-17 | 0.33333 | 2021-10-17 | 0.66667 | N | Controlli Tecnici Apparecchiatura AT
S/E Savona - ATR 3 220/132 kV | ATR | 132 kV | 2021-10-17 | 0.33333 | 2021-10-17 | 0.66667 | N | Controlli Tecnici Apparecchiatura AT
S/E Savona - stl 266 Vado Ligure | STL | 220 kV | 2021-10-17 | 0.33333 | 2021-10-17 | 0.66667 | N | Controlli Tecnici Apparecchiatura AT
S/E Savona - ATR 4 220/132 kV | ATR | 132 kV | 2021-10-17 | 0.33333 | 2021-10-17 | 0.66667 | N | Controlli Tecnici Apparecchiatura AT
S/E Savona - Semisbarra A2 220 kV | SBA | 220 kV | 2021-10-17 | 0.33333 | 2021-10-17 | 0.66667 | N | Controlli Tecnici Apparecchiatura AT
Linea F40 Magliana RT - Palidoro RT | LIN | 132 kV | 2021-10-18 | 0 | 2021-11-12 | 0 | N | Rinnovo Linea (piu componenti)
Linea 682 Villavalle-S.Gemini | LIN | 132 kV | 2021-10-18 | 0.29167 | 2021-10-22 | 0.70833 | N | Altre di Rinnovo
Linea 382 Cheremule - Siligo | LIN | 150 kV | 2021-10-18 | 0.3125 | 2021-10-22 | 0.6875 | S | Sostituzione FdG
Linea 346 Olbia 2 - Olbia | LIN | 150 kV | 2021-10-18 | 0.3125 | 2021-10-21 | 0.6875 | N | Sostituzione Sostegni
Linea 330 Sulcis 2 - Serbariu | LIN | 150 kV | 2021-10-18 | 0.3125 | 2021-10-29 | 0.77083 | N | Sostituzione Isolatori
ANDONNO C. TRG1 4/9 | TRF | 132 kV | 2021-10-18 | 0.33333 | 2021-10-29 | 0.70833 | N | Altre di Manutenzione
S/E Verampio - stl 448 Cadarese | STL | 132 kV | 2021-10-18 | 0.33333 | 2021-10-18 | 0.70833 | N | Controlli Protezioni
ANDONNO C. TRG2 4/9 | TRF | 132 kV | 2021-10-18 | 0.33333 | 2021-10-29 | 0.70833 | N | Altre di Manutenzione
Linea 272 Vercelli - Novara Sud | LIN | 220 kV | 2021-10-18 | 0.33333 | 2021-11-01 | 0.70833 | N | Variante Linea
S/E Roma Sud - ATR 2 380/220 | ATR | 220 kV | 2021-10-18 | 0.33333 | 2021-10-29 | 0.66667 | N | Sostituzione Apparecchiature AT
Pietraporzio - Stl 721 Vinadio 132 kV | STL | 132 kV | 2021-10-18 | 0.33333 | 2021-10-22 | 0.70833 | N | Altre di Manutenzione
VINADIO - Stl 721 Pietraporzio 132 kV | STL | 132 kV | 2021-10-18 | 0.33333 | 2021-10-22 | 0.70833 | N | Altre di Manutenzione
ZUI_ST_526 | STL | 132 kV | 2021-10-18 | 0.33333 | 2021-10-22 | 0.70833 | N | Altre di Manutenzione
S/E Cocullo -stl 007 S.Angelo | STL | 150 kV | 2021-10-18 | 0.33333 | 2021-10-22 | 0.625 | N | Revisione Apparecchiatura AT
S/E Cocullo -stl 007 S.Angelo | STL | 150 kV | 2021-10-18 | 0.33333 | 2021-10-22 | 0.66667 | S | Controlli Protezioni
S/E Villanova - ATR 1 380/150 kV | ATR | 400 kV | 2021-10-18 | 0.33333 | 2021-10-22 | 0.66667 | N | Revisione Apparecchiatura AT
Linea 007 S.Angelo - Cocullo | LIN | 150 kV | 2021-10-18 | 0.33333 | 2021-10-29 | 0.70833 | N | Sostituzione Conduttore
Salisano-Smistamento Est | LIN | 150 kV | 2021-10-18 | 0.33333 | 2021-11-28 | 0.66667 | N | Sostituzione FdG
S/E La Casella - ATR 1 380/132 kV | ATR | 132 kV | 2021-10-18 | 0.33333 | 2021-10-20 | 0.66667 | N | Revisione Apparecchiatura AT
L012 Ospiate - Arese - Solaro | LIN | 132 kV | 2021-10-18 | 0.33333 | 2021-10-20 | 0.70833 | N | Controlli Tecnici Apparecchiatura AT
S/E Ospiate - Sbarra A1 132 kV | SBA | 132 kV | 2021-10-18 | 0.33333 | 2021-10-18 | 0.70833 | S | Controlli Tecnici Apparecchiatura AT
S/E Toscolano - stl 603 Riva - Storo | STL | 132 kV | 2021-10-18 | 0.33333 | 2021-10-22 | 0.70833 | N | Revisione Apparecchiatura AT
S/E Ospiate - stl 012 Arese / Solaro | STL | 132 kV | 2021-10-18 | 0.33333 | 2021-10-20 | 0.70833 | N | Controlli Tecnici Apparecchiatura AT
Linea 769 S/E Chiari - Cp Palazzolo | LIN | 132 kV | 2021-10-18 | 0.33333 | 2021-10-28 | 0.70833 | N | Rinnovo Linea (piu componenti)
S/E Camin - Congiuntore H 132 kV | STK | 132 kV | 2021-10-18 | 0.33333 | 2021-10-22 | 0.66667 | N | Controlli Tecnici Apparecchiatura AT
S\E DRO - STL 101 ARCO SC | STL | 132 kV | 2021-10-18 | 0.33333 | 2021-10-31 | 0.66667 | N | Sostituzione Apparecchiature AT
S/E GLORENZA - STL 005 C.LE CURON | STL | 132 kV | 2021-10-18 | 0.33333 | 2021-10-29 | 0.70833 | N | Sostituzione Apparecchiature AT
SILLANO 2 SBARRA 132 kV A | SBA | 132 kV | 2021-10-18 | 0.33333 | 2021-10-20 | 0.70833 | N | Altre di Manutenzione
CASTELNUOVO G.NA Stl GALLICANO 132 kV | STL | 132 kV | 2021-10-18 | 0.33333 | 2021-10-22 | 0.70833 | N | Altre di Manutenzione
CP S.PIETRO IN CASALE - STALLO AT SPF BO 050 | STL | 132 kV | 2021-10-18 | 0.33333 | 2021-10-23 | 0.75 | N | Sostituzione Apparecchiatura AT
LAMPORECCHIO - SOVIGLIANA | LIN | 132 kV | 2021-10-18 | 0.33333 | 2021-10-24 | 0.70833 | N | Sostituzione FdG
S/E Genzano 380 - Sbarra A 150 KV | SBA | 150 kV | 2021-10-18 | 0.33333 | 2021-10-18 | 0.64583 | S | Interferenza Lavori
S/E Genzano 380-stl D83 GAMESA Banzi | STL | 150 kV | 2021-10-18 | 0.33333 | 2021-10-21 | 0.64583 | S | Controlli Tecnici Apparecchiatura AT
Stallo 150 kV 389 CA3 in CP MOLENTARGIUS | STL | 150 kV | 2021-10-18 | 0.33333 | 2021-10-20 | 0.72917 | S | Altre di manutenzioni
Linea 547 C.P.Dirillo-All. Gela-Vittoria | TRC | 150 kV | 2021-10-18 | 0.33333 | 2021-10-18 | 0.6875 | S | Interferenza Linea
S/E Misterbianco - stl Villa Bellini | STL | 150 kV | 2021-10-18 | 0.33333 | 2021-10-21 | 0.66667 | S | Controlli Tecnici Apparecchiatura AT
Linea 663 Gela - Vittoria cd dir | LIN | 150 kV | 2021-10-18 | 0.33333 | 2021-10-23 | 0.66667 | N | Realizzazione Entra/esci
S/E Montalto - ATR 1 380/150 kV | ATR | 400 kV | 2021-10-18 | 0.33333 | 2021-11-05 | 0.70833 | S | Sostituzione Apparecchiatura AT
S/E Montalto - Sbarra B 380 KV | SBA | 400 kV | 2021-10-18 | 0.33333 | 2021-11-06 | 0.70833 | N | Sostituzione Apparecchiature AT
S/E Entracque - stl C.le Entracque TR 3 | STT | 400 kV | 2021-10-18 | 0.33333 | 2021-10-22 | 0.66667 | N | Controlli Tecnici Apparecchiatura AT
Linea 214 Villa - Rosone | LIN | 220 kV | 2021-10-18 | 0.33333 | 2021-10-30 | 0.66667 | N | Altri investimenti
Linea 645 Cavour - Luserna S. Giovanni | LIN | 132 kV | 2021-10-18 | 0.33333 | 2021-10-29 | 0.66667 | N | Sostituzione Isolatori
STALLO 132 KV 436BORGOMANERO EST IN CP GRAVELLONA | STL | 132 kV | 2021-10-18 | 0.33333 | 2021-10-19 | 0.66667 | N | Revisione Apparecchiatura AT
S/E Cesano M. - Sbarra A 220kV | SBA | 220 kV | 2021-10-18 | 0.33333 | 2021-10-19 | 0.70833 | S | Altre di manutenzioni
S/E Santa Lucia - Sbarra A 380 KV | SBA | 400 kV | 2021-10-18 | 0.33333 | 2021-10-19 | 0.66667 | S | Controlli Tecnici Apparecchiatura AT
S/E S. Lucia - stl 328 Torrevaldaliga 2 | STL | 400 kV | 2021-10-18 | 0.33333 | 2021-10-22 | 0.66667 | N | Controlli Tecnici Apparecchiatura AT
S/E Morigallo - stl 268 Savona | STL | 220 kV | 2021-10-18 | 0.33333 | 2021-10-22 | 0.66667 | N | Controlli Tecnici Apparecchiatura AT
Linea 009 Selargius ¿ Ittiri | LIN | 400 kV | 2021-10-18 | 0.33333 | 2021-10-19 | 0.66667 | S | Controlli Tecnici Apparecchiatura AT
Linea 009 Selargius ¿ Ittiri | LIN | 400 kV | 2021-10-18 | 0.33333 | 2021-10-21 | 0.66667 | S | Interferenza Lavori
S/E Ittiri - stl 009 Selargius | STL | 400 kV | 2021-10-18 | 0.33333 | 2021-10-21 | 0.66667 | S | Lavaggio/siliconatura
S/E Selargius - Sbarra A 380 kV | SBA | 400 kV | 2021-10-18 | 0.33333 | 2021-10-19 | 0.66667 | S | Interferenza Lavori
S/E Ittiri - Sbarra A 380 kV | SBA | 400 kV | 2021-10-18 | 0.33333 | 2021-10-19 | 0.66667 | S | Interferenza Lavori
S/E Selargius - stl 009 Ittiri | STL | 400 kV | 2021-10-18 | 0.33333 | 2021-10-22 | 0.66667 | S | Controlli Tecnici Apparecchiatura AT
Linea 009 Selargius ¿ Ittiri | LIN | 400 kV | 2021-10-18 | 0.33333 | 2021-10-22 | 0.77083 | S | Sostituzione FdG
L. 915 Cast del Giudice - Cast di Sangro | LIN | 150 kV | 2021-10-18 | 0.33333 | 2021-10-29 | 0.70833 | N | Sostituzione FdG
Sez. sbarra (1)T1 120 kV in CP MARSCIANO | SBA | 132 kV | 2021-10-18 | 0.33333 | 2021-10-22 | 0.66667 | S | Sostituzione Apparecchiatura AT
Stallo 120 kV 649 Todi in CP Marsciano | STL | 132 kV | 2021-10-18 | 0.33333 | 2021-10-22 | 0.66667 | S | Sostituzione Apparecchiatura AT
S/E Rogoredo RT-Semi-sb A1 132kV-pari | SBA | 132 kV | 2021-10-18 | 0.33333 | 2021-10-18 | 0.70833 | N | Controlli Tecnici Apparecchiatura AT
S/E Rogoredo RT - ATR2 132/66kV | TRF | 132 kV | 2021-10-18 | 0.33333 | 2021-10-22 | 0.70833 | N | Controlli Tecnici Apparecchiatura AT
Boretto - Castelnovo Sotto | LIN | 132 kV | 2021-10-18 | 0.33333 | 2021-11-07 | 0.70833 | N | Sostituzione Conduttori
Lin 028 Nichelino RT - Trofarello RT | LIN | 132 kV | 2021-10-18 | 0.33333 | 2021-10-22 | 0.66667 | N | Controlli di legge
SSE Trofarello RT - stl 028 Nichelino RT | STL | 132 kV | 2021-10-18 | 0.33333 | 2021-10-22 | 0.66667 | N | Controlli di legge
S/E Villanova - ATR 6 380/150 kV 250 MVA | ATR | 400 kV | 2021-10-18 | 0.33333 | 2021-10-22 | 0.66667 | N | Controlli Tecnici Apparecchiatura AT
S/E Pietrafitta 2 - stl 269 Villavalle | STL | 220 kV | 2021-10-18 | 0.33333 | 2021-10-22 | 0.66667 | S | Controlli Tecnici Apparecchiatura AT
S/E Piossasco - stl 396 Magliano | STL | 400 kV | 2021-10-18 | 0.33333 | 2021-10-29 | 0.66667 | N | Sostituzione Protezioni
S/E Magliano - stl 396 Piossasco | STL | 400 kV | 2021-10-18 | 0.33333 | 2021-10-29 | 0.66667 | N | Sostituzione Protezioni
S/E Bovisio - stl 327 Ospiate | STL | 400 kV | 2021-10-18 | 0.33333 | 2021-10-29 | 0.70833 | N | Sostituzione Protezioni
S/E Teramo - Parallelo K 380 kV | STK | 400 kV | 2021-10-18 | 0.33333 | 2021-10-18 | 0.66667 | S | Controlli Protezioni
S/E Bovisio - stl 327 Ospiate | STL | 400 kV | 2021-10-18 | 0.33333 | 2021-10-30 | 0.70833 | N | Controlli Protezioni
S/E Ospiate - stl 327 Bovisio | STL | 400 kV | 2021-10-18 | 0.33333 | 2021-10-30 | 0.70833 | N | Sostituzione Protezioni
S/E La Casella - Sbarra A 380 kV | SBA | 400 kV | 2021-10-18 | 0.33333 | 2021-10-31 | 0.70833 | N | Interferenza Lavori
S/E LA CASELLA - STL 389 CHIGNOLO PO | STL | 400 kV | 2021-10-18 | 0.33333 | 2021-10-31 | 0.70833 | N | Sostituzione Apparecchiature AT
Linea 327 Bovisio - Ospiate | LIN | 400 kV | 2021-10-18 | 0.33333 | 2021-10-30 | 0.70833 | N | Sostituzione Protezioni
S/E Gorlago - Sbarra B 380 kV | SBA | 400 kV | 2021-10-18 | 0.33333 | 2021-10-31 | 0.70833 | N | Interferenza Lavori
S/E Gorlago - stl 360 Verderio | STL | 400 kV | 2021-10-18 | 0.33333 | 2021-10-31 | 0.70833 | N | Sostituzione Apparecchiature AT
S/E Biella Est - stl 529 Cerreto Castello | STL | 132 kV | 2021-10-18 | 0.33333 | 2021-10-22 | 0.70833 | N | Controlli Tecnici Apparecchiatura AT
S/E Biella Est - stl 529 Cerreto Castello | STL | 132 kV | 2021-10-18 | 0.33333 | 2021-10-22 | 0.70833 | N | Revisione Apparecchiatura AT
S/E Verampio - ATR 1 220/132 kV | ATR | 132 kV | 2021-10-18 | 0.33333 | 2021-10-29 | 0.70833 | N | Controlli Tecnici Apparecchiatura AT
Linea 086 Ischitella - S.G. Rotondo | LIN | 150 kV | 2021-10-18 | 0.35417 | 2021-10-22 | 0.66667 | S | Sostituzione morsetteria
L.717 CPImola -Forlì V.Lunga cd Imola RT | LIN | 132 kV | 2021-10-18 | 0.35417 | 2021-10-29 | 0.66667 | N | Sostituzione Conduttori
S/E S.Martino - stl S.Arcangelo | STL | 132 kV | 2021-10-18 | 0.35417 | 2021-10-22 | 0.66667 | N | Sostituzione Apparecchiature AT
Linea 764 San Rocco - Andonno CP | LIN | 132 kV | 2021-10-18 | 0.35417 | 2021-11-05 | 0.66667 | N | Sostituzione Sostegni
S/E Parma V.-ATR302 380/132kV 250MVA | ATR | 132 kV | 2021-10-18 | 0.375 | 2021-10-20 | 0.70833 | N | Revisione Apparecchiatura AT
STALLO 132KV 161 in CP MILANOFIORI | STL | 132 kV | 2021-10-18 | 0.375 | 2021-10-22 | 0.625 | S | Controlli di legge
SE Redipuglia - stl 710 Redipuglia RT | STL | 132 kV | 2021-10-18 | 0.375 | 2021-10-22 | 0.70833 | N | Controlli Tecnici Apparecchiatura AT
CADARESE Stl VERAMPIO 132 kV | STL | 132 kV | 2021-10-18 | 0.375 | 2021-10-22 | 0.70833 | N | Altre di Manutenzione
Linea 161 CP Opera - CP Milanofiori | LIN | 132 kV | 2021-10-18 | 0.375 | 2021-10-22 | 0.625 | S | Verifica Impianto di Terra Sostegni - Controlli
S/E Sulcis - Parallelo K 220 kV | STK | 220 kV | 2021-10-18 | 0.41667 | 2021-10-22 | 0.66667 | N | Sostituzione Apparecchiatura AT
Linea 923 Ostiglia - C.le Ostiglia Gr.3 | LIN | 400 kV | 2021-10-18 | 0.58333 | 2021-10-22 | 0.70833 | N | Sostituzione FdG
S/E Brindisi Sud - ATR 1 380/150 KV | ATR | 150 kV | 2021-10-19 | 0.33333 | 2021-10-22 | 0.75 | N | Altre di rinnovo
S/E Conegliano - stl 287 Fadalto | STL | 220 kV | 2021-10-19 | 0.33333 | 2021-10-21 | 0.70833 | S | Controlli Tecnici Apparecchiatura AT
S/E Villa - stl 214 Rosone | STL | 220 kV | 2021-10-19 | 0.33333 | 2021-10-20 | 0.66667 | N | Controlli Protezioni
Linea 923 Ostiglia - C.le Ostiglia Gr.3 | LIN | 400 kV | 2021-10-19 | 0.33333 | 2021-10-22 | 0.70833 | N | Controlli Protezioni
Linea 923 Ostiglia - C.le Ostiglia Gr.3 | LIN | 400 kV | 2021-10-19 | 0.33333 | 2021-10-22 | 0.70833 | N | Controlli Protezioni
S/E Morigallo - Sbarra A 220 kV | SBA | 220 kV | 2021-10-19 | 0.33333 | 2021-10-19 | 0.66667 | N | Controlli Tecnici Apparecchiatura AT
S/E Valpelline - stl Gr.1 | STT | 220 kV | 2021-10-19 | 0.33333 | 2021-10-21 | 0.66667 | N | Controlli Tecnici Apparecchiatura AT
S/E Valpelline - Sbarra A 220 kV | SBA | 220 kV | 2021-10-19 | 0.33333 | 2021-10-20 | 0.45833 | N | Controlli Tecnici Apparecchiatura AT
S/E Rogoredo RT-Semi-sb B1 132kV-dispari | SBA | 132 kV | 2021-10-19 | 0.33333 | 2021-10-19 | 0.70833 | N | Controlli Tecnici Apparecchiatura AT
S/E Fiumesanto - ATR 1 380/150 kV | ATR | 150 kV | 2021-10-19 | 0.33333 | 2021-10-20 | 0.66667 | N | Controlli su Condizione (MBI)
S/E Genzano 380 - Sbarra B 150 KV | SBA | 150 kV | 2021-10-19 | 0.33333 | 2021-10-19 | 0.64583 | S | Interferenza Lavori
S/E Roma Sud - Sbarra A 380 KV | SBA | 400 kV | 2021-10-19 | 0.33333 | 2021-10-19 | 0.66667 | N | Interferenza Lavori
S/E Verampio - Sbarra A 220 kV | SBA | 220 kV | 2021-10-19 | 0.33333 | 2021-10-19 | 0.70833 | N | Interferenza Lavori
S/E Biella Est - Sbarra A 132 kV | SBA | 132 kV | 2021-10-19 | 0.33333 | 2021-10-19 | 0.70833 | N | Interferenza Lavori
S/E Villanova - stl S.Giovanni Teat. | STL | 132 kV | 2021-10-19 | 0.33333 | 2021-10-22 | 0.66667 | S | Controlli Tecnici Apparecchiatura AT
S/E Lovero - stl 899 Grosotto | STL | 132 kV | 2021-10-19 | 0.33333 | 2021-10-20 | 0.66667 | N | Controlli Protezioni
Linea 007 S.Angelo - Cocullo | LIN | 150 kV | 2021-10-19 | 0.33333 | 2021-10-19 | 0.66667 | S | Interferenza Lavori
S/E Misterbianco - Sbarra A 150 KV | SBA | 150 kV | 2021-10-19 | 0.33333 | 2021-10-19 | 0.66667 | S | Controlli Tecnici Apparecchiatura AT
S/E Tavazzano - Sbarra A2 132 kV | SBA | 132 kV | 2021-10-19 | 0.33333 | 2021-10-19 | 0.70833 | N | Controlli Tecnici Apparecchiatura AT
S/E Ospiate - Sbarra B1 132 kV | SBA | 132 kV | 2021-10-19 | 0.33333 | 2021-10-19 | 0.70833 | S | Controlli Tecnici Apparecchiatura AT
S/E Dugale - Parallelo K 132 kV Sez 2^ | STK | 132 kV | 2021-10-19 | 0.33333 | 2021-10-22 | 0.66667 | N | Controlli Tecnici Apparecchiatura AT
S/E Dugale - Parallelo K 132 kV Sez 2^ | STK | 132 kV | 2021-10-19 | 0.33333 | 2021-10-20 | 0.66667 | S | Controlli Protezioni
Linea 069 Fornovo RT - Berceto RT | LIN | 132 kV | 2021-10-19 | 0.33333 | 2021-11-12 | 0.70833 | N | Verniciatura Sostegni
ACEA SMI.EST Stl RMN der.GUI e CARSOL | STL | 150 kV | 2021-10-19 | 0.35417 | 2021-10-21 | 0.6875 | N | Revisione Apparecchiatura AT
ACEA SMI.EST - SEMISBARRA A3 | SBA | 150 kV | 2021-10-19 | 0.35417 | 2021-10-19 | 0.6875 | N | Interferenza Lavori
Stallo 150 kV 389 CA3 in CP MOLENTARGIUS | STL | 150 kV | 2021-10-19 | 0.35417 | 2021-10-19 | 0.77083 | S | Altre di manutenzioni
Stallo 132 kV 741 in CP RIVA CERVENO | STL | 132 kV | 2021-10-19 | 0.375 | 2021-10-22 | 0.625 | S | Verifica Impianto di Terra Sostegni - Controlli
S/E Redipuglia-ATR303 380/220kV 400MVA | ATR | 400 kV | 2021-10-19 | 0.375 | 2021-10-21 | 0.70833 | S | Controlli Protezioni
L741 cp S.Fiorano-cs Ceto | LIN | 132 kV | 2021-10-19 | 0.375 | 2021-10-22 | 0.625 | S | Controlli di legge
Linea 338 Calenzano - Bargi | LIN | 400 kV | 2021-10-20 | 0.33333 | 2021-10-22 | 0.66667 | N | Controlli Tecnici Apparecchiatura AT
S/E Misterbianco - Sbarra B 150 KV | SBA | 150 kV | 2021-10-20 | 0.33333 | 2021-10-20 | 0.66667 | S | Controlli Tecnici Apparecchiatura AT
Calenzano - Sbarra "A" 380 kV (SF6) | SBA | 400 kV | 2021-10-20 | 0.33333 | 2021-10-21 | 0.66667 | N | Controlli Tecnici Apparecchiatura AT
S/E Rosone - Sbarra A 220kV | SBA | 220 kV | 2021-10-20 | 0.33333 | 2021-10-20 | 0.66667 | N | Controlli Tecnici Apparecchiatura AT
S/E Rosone - ATR1 220/132 KV | ATR | 132 kV | 2021-10-20 | 0.33333 | 2021-10-20 | 0.66667 | N | Controlli Tecnici Apparecchiatura AT
Sez. sbarra (1)A1 132 kV in CP VALENZA | SBA | 132 kV | 2021-10-20 | 0.33333 | 2021-10-22 | 0.75 | S | Altre di manutenzioni
Stallo 132 kV 615 Alessandria Nord in CP Valenza | STL | 132 kV | 2021-10-20 | 0.33333 | 2021-10-22 | 0.75 | N | Altre di manutenzioni
S/E Rosara - stl 776 C.P. Porto D'Ascoli | STL | 132 kV | 2021-10-20 | 0.33333 | 2021-10-23 | 0.66667 | N | Sostituzione Protezioni
S/E Santa Lucia - Sbarra B 380 KV | SBA | 400 kV | 2021-10-20 | 0.33333 | 2021-10-21 | 0.66667 | S | Controlli Tecnici Apparecchiatura AT
S/E Morigallo - Sbarra B 220 kV | SBA | 220 kV | 2021-10-20 | 0.33333 | 2021-10-20 | 0.66667 | N | Controlli Tecnici Apparecchiatura AT
S/E Ittiri - Sbarra B 380 kV | SBA | 400 kV | 2021-10-20 | 0.33333 | 2021-10-21 | 0.66667 | S | Interferenza Lavori
S/E Selargius - Sbarra B 380 kV | SBA | 400 kV | 2021-10-20 | 0.33333 | 2021-10-22 | 0.66667 | S | Interferenza Lavori
S/E Calenzano - stl 338 Bargi | STL | 400 kV | 2021-10-20 | 0.33333 | 2021-10-22 | 0.66667 | N | Controlli Tecnici Apparecchiatura AT
STALLO 150 KV 671 TRM IN CP MOLENTARGIUS | STL | 150 kV | 2021-10-20 | 0.33333 | 2021-10-22 | 0.72917 | S | Altre di manutenzioni
Sez . Sbarra (4) VE 150 kV in CP MOLENTARGIUS | SBA | 150 kV | 2021-10-20 | 0.33333 | 2021-10-20 | 0.72917 | S | Altre di manutenzioni
Sez. Sbarra (4) RO 150 kV in CP MOLENTARGIUS | SBA | 150 kV | 2021-10-20 | 0.33333 | 2021-10-20 | 0.72917 | S | Altre di manutenzioni
S/E Rogoredo RT -Sbarra B 66kV-pari | SBA | 70 kV | 2021-10-20 | 0.33333 | 2021-10-20 | 0.70833 | N | Controlli Tecnici Apparecchiatura AT
S/E Rogoredo RT -Sbarra A 66kV-dispari | SBA | 70 kV | 2021-10-20 | 0.33333 | 2021-10-20 | 0.70833 | N | Controlli Tecnici Apparecchiatura AT
S/E P.D.Speranza-stl 066 P.D.Speranza CP | STL | 132 kV | 2021-10-20 | 0.33333 | 2021-11-03 | 0.66667 | N | Sostituzione Apparecchiatura AT
S/E Pian d.Speranza - Sbarra A 132 kV | SBA | 132 kV | 2021-10-20 | 0.33333 | 2021-10-28 | 0.5 | N | Interferenza Lavori
S/E Martignone - Sbarra B 380 kV | SBA | 400 kV | 2021-10-20 | 0.33333 | 2021-10-26 | 0.66667 | N | Interferenza Lavori
S/E Martignone - stl 339 Bargi | STL | 400 kV | 2021-10-20 | 0.33333 | 2021-10-26 | 0.66667 | N | Sostituzione Apparecchiature AT
S/E Roma Sud - Sbarra B 380 KV | SBA | 400 kV | 2021-10-20 | 0.33333 | 2021-10-20 | 0.66667 | N | Interferenza Lavori
S/E Biella Est - Sbarra B 132 kV | SBA | 132 kV | 2021-10-20 | 0.33333 | 2021-10-20 | 0.70833 | N | Interferenza Lavori
S/E Verampio - Sbarra B 220 kV | SBA | 220 kV | 2021-10-20 | 0.33333 | 2021-10-20 | 0.70833 | N | Interferenza Lavori
S/E Villanova - Sbarra A 120 KV | SBA | 132 kV | 2021-10-20 | 0.33333 | 2021-10-20 | 0.66667 | S | Interferenza Lavori
S/E Tavazzano - Sbarra B2 132 kV | SBA | 132 kV | 2021-10-20 | 0.33333 | 2021-10-20 | 0.70833 | N | Controlli Tecnici Apparecchiatura AT
Linea 022 Gallico RC RT - Favazzina RT | LIN | 70 kV | 2021-10-20 | 0.33333 | 2021-12-20 | 0.75 | N | Altre di sviluppo
ACEA SMI.EST - SEMISBARRA B3 | SBA | 150 kV | 2021-10-20 | 0.35417 | 2021-10-20 | 0.6875 | N | Interferenza Lavori
STALLO 150 KV 671 TRM IN CP MOLENTARGIUS | STL | 150 kV | 2021-10-20 | 0.35417 | 2021-10-20 | 0.77083 | S | Altre di manutenzioni
CANTERNO Stl VALMO-ANAGN 150 kV | STL | 150 kV | 2021-10-20 | 0.375 | 2021-10-20 | 0.58333 | N | Revisione Apparecchiatura AT
S/E Valpelline - Sbarra B 220 kV | SBA | 220 kV | 2021-10-20 | 0.45833 | 2021-10-21 | 0.66667 | N | Controlli Tecnici Apparecchiatura AT
S/E Rosone - stl 214 Villa | STL | 220 kV | 2021-10-21 | 0.33333 | 2021-10-22 | 0.66667 | N | Controlli Protezioni
STALLO 132 KV 548 OLON IN CP CEAT | STL | 132 kV | 2021-10-21 | 0.33333 | 2021-10-22 | 0.66667 | N | Revisione Apparecchiatura AT
S/E Villanova - Sbarra B 120 KV | SBA | 132 kV | 2021-10-21 | 0.33333 | 2021-10-21 | 0.66667 | S | Interferenza Lavori
TO Sud - Stl 296 Sangone 220 kV | STL | 220 kV | 2021-10-21 | 0.33333 | 2021-10-24 | 0.75 | N | Altre di manutenzioni
S/E Galatina - stl 324 Brindisi Sud | STL | 400 kV | 2021-10-21 | 0.33333 | 2021-10-29 | 0.66667 | N | Sostituzione Apparecchiature AT
S/E Brindisi Sud - stl 324 Galatina | STL | 400 kV | 2021-10-21 | 0.33333 | 2021-10-29 | 0.66667 | N | Sostituzione Apparecchiature AT
S/E Rogoredo RT -Sbarra B 66kV-pari | SBA | 70 kV | 2021-10-21 | 0.33333 | 2021-10-21 | 0.70833 | N | Controlli Tecnici Apparecchiatura AT
S/E Galatina - Sbarra A 380 KV | SBA | 400 kV | 2021-10-21 | 0.33333 | 2021-10-29 | 0.66667 | N | Interferenza Lavori
S/E Brindisi Sud - Sbarra A 380 KV | SBA | 400 kV | 2021-10-21 | 0.33333 | 2021-10-29 | 0.66667 | N | Interferenza Lavori
Stallo 150 kV 389 CA3 in CP MOLENTARGIUS | STL | 150 kV | 2021-10-21 | 0.35417 | 2021-10-21 | 0.77083 | S | Altre di manutenzioni
Sez. Sbarra (4) RO 150 kV in CP MOLENTARGIUS | SBA | 150 kV | 2021-10-21 | 0.35417 | 2021-10-21 | 0.77083 | S | Altre di manutenzioni
Sez . Sbarra (4) VE 150 kV in CP MOLENTARGIUS | SBA | 150 kV | 2021-10-21 | 0.35417 | 2021-10-21 | 0.77083 | S | Altre di manutenzioni
STALLO 150 KV 671 TRM IN CP MOLENTARGIUS | STL | 150 kV | 2021-10-21 | 0.35417 | 2021-10-21 | 0.77083 | S | Altre di manutenzioni
S/E Ploaghe - stl 685 C.P. Tergu | STL | 150 kV | 2021-10-22 | 0.33333 | 2021-10-22 | 0.66667 | S | Controlli Protezioni
Linea 328 Torrevaldaliga - S. Lucia 2 | LIN | 400 kV | 2021-10-22 | 0.33333 | 2021-10-22 | 0.625 | S | Controlli Tecnici Apparecchiatura AT
Calenzano - Sbarra "B" 380 kV (SF6) | SBA | 400 kV | 2021-10-22 | 0.33333 | 2021-10-22 | 0.66667 | N | Controlli Tecnici Apparecchiatura AT
Linea 322 Laino - Rossano T. 1 | LIN | 400 kV | 2021-10-22 | 0.33333 | 2021-11-23 | 0.64583 | N | Sostituzione FdG
Linea 835 Villanova - S.Giovanni T. | LIN | 132 kV | 2021-10-22 | 0.33333 | 2021-10-22 | 0.66667 | S | Interferenza Lavori
Linea 529 Biella Est - Cerreto Castello | LIN | 132 kV | 2021-10-22 | 0.33333 | 2021-10-22 | 0.70833 | N | Interferenza Lavori
Orichella - sbarra 150 kV | SBA | 150 kV | 2021-10-22 | 0.375 | 2021-10-22 | 0.54167 | N | Interventi sistemi ausiliari
Linea 132 kV - ROSARA - PORTO D'ASCOLI | LIN | 132 kV | 2021-10-22 | 0.66667 | 2021-10-23 | 0.625 | N | Sostituzione Conduttori
CP BORETTO - SBARRA AT RO LATO 695-180 | SBA | 132 kV | 2021-10-23 | 0.33333 | 2021-10-24 | 0.66667 | S | Interferenza Lavori
CP BORETTO - STALLO AT CSS 695 | STL | 132 kV | 2021-10-23 | 0.33333 | 2021-10-24 | 0.66667 | N | Revisione Apparecchiatura AT
TO SUD - Sbarra A 220 kV | SBA | 220 kV | 2021-10-23 | 0.33333 | 2021-10-24 | 0.75 | N | Altre di manutenzioni
TO Sud - Stl 295 Politecnico 220 kV | STL | 220 kV | 2021-10-23 | 0.33333 | 2021-10-26 | 0.75 | N | Altre di manutenzioni
Linea 607 Fermignano - Furlo | LIN | 132 kV | 2021-10-23 | 0.33333 | 2021-11-06 | 0.66667 | N | Sostituzione FdG
Stallo 132 kV 542CIMENA in CP CEAT | STL | 132 kV | 2021-10-23 | 0.33333 | 2021-10-24 | 0.66667 | N | Revisione Apparecchiatura AT
L 558 Trevignano-Scorze' C.D. S.Benedett | LIN | 132 kV | 2021-10-24 | 0.29167 | 2021-10-24 | 0.54167 | N | Altri investimenti
L574 Ostiglia-cp Nogara-cp Venera | LIN | 132 kV | 2021-10-24 | 0.33333 | 2021-10-24 | 0.66667 | N | Interferenza Linea
Tronco Trevignano - S.Benedetto all. | TRC | 132 kV | 2021-10-24 | 0.35417 | 2021-10-31 | 0.35417 | N | Altri investimenti
Lin 574 trc Ostiglia - Nogara (P.33) | TRC | 132 kV | 2021-10-24 | 0.66736 | 2021-11-07 | 0.33264 | N | Sostituzione Conduttori
Linea 313 Siniscola 2 - Siniscola 1 | LIN | 150 kV | 2021-10-25 | 0.3125 | 2021-10-29 | 0.6875 | N | Sostituzione Sostegni
Linea 024 Trento RT - Villa Lagarina | LIN | 132 kV | 2021-10-25 | 0.33333 | 2021-12-10 | 0.70833 | N | Sostituzione Armamenti
S/E Cordignano - stl Godega | STL | 132 kV | 2021-10-25 | 0.33333 | 2021-10-29 | 0.70833 | N | Sostituzione Apparecchiature AT
SE Cascina RT - stl F15 Empoli | STL | 132 kV | 2021-10-25 | 0.33333 | 2021-10-29 | 0.66667 | N | Controlli Tecnici Apparecchiatura AT
S/E Genzano 380 - Sbarra A 150 KV | SBA | 150 kV | 2021-10-25 | 0.33333 | 2021-10-25 | 0.64583 | S | Interferenza Lavori
Linea 888 Feroleto - S. Eufemia I. 150 kV | LIN | 150 kV | 2021-10-25 | 0.33333 | 2021-10-26 | 0.66667 | S | Controlli Tecnici Apparecchiatura AT
S/E Maida - ATR 1 380/150 KV | ATR | 150 kV | 2021-10-25 | 0.33333 | 2021-10-27 | 0.66667 | N | Revisione Apparecchiatura AT
S/E Fratta-stl 519 S.Giuseppe2-Ottaviano | STL | 150 kV | 2021-10-25 | 0.33333 | 2021-10-29 | 0.625 | S | Controlli Tecnici Apparecchiatura AT
S/E Scandale - ATR 2 380/150 KV | ATR | 150 kV | 2021-10-25 | 0.33333 | 2021-10-29 | 0.66667 | N | Sostituzione Apparecchiatura AT
S/E Feroleto - stl S. Eufemia | STL | 150 kV | 2021-10-25 | 0.33333 | 2021-10-29 | 0.66667 | S | Controlli Tecnici Apparecchiatura AT
S/E Feroleto - Sbarra A 150 KV | SBA | 150 kV | 2021-10-25 | 0.33333 | 2021-10-25 | 0.66667 | S | Controlli Tecnici Apparecchiatura AT
S/E Genzano 380-stl D86 EDPR P. La Rocca | STL | 150 kV | 2021-10-25 | 0.33333 | 2021-10-28 | 0.64583 | S | Controlli Tecnici Apparecchiatura AT
S/E Feroleto - stl S. Eufemia | STL | 150 kV | 2021-10-25 | 0.33333 | 2021-10-29 | 0.66667 | S | Controlli Protezioni
S/E Codrongianos - stl 625 Siligo | STL | 150 kV | 2021-10-25 | 0.33333 | 2021-10-28 | 0.66667 | N | Sostituzione Apparecchiature AT
Linea 236 Partanna - Fulgatore | LIN | 220 kV | 2021-10-25 | 0.33333 | 2021-10-30 | 0.66667 | N | Realizzazione Entra/esci
Tronco 544 All. Mazzocchio - CP Pofi | TRC | 150 kV | 2021-10-25 | 0.33333 | 2021-11-07 | 0.66667 | N | Altre di Rinnovo
Linea 544 Pofi - Sezze cd Mazzocchio | LIN | 150 kV | 2021-10-25 | 0.33333 | 2021-10-25 | 0.45833 | N | Altre di Rinnovo
S/E Entracque - stl C.le Entracque TR 4 | STT | 400 kV | 2021-10-25 | 0.33333 | 2021-10-29 | 0.66667 | N | Controlli Tecnici Apparecchiatura AT
S/E Rotello 380 - stl 355 San Severo | STL | 400 kV | 2021-10-25 | 0.33333 | 2021-10-26 | 0.66667 | S | Controlli Protezioni
Linea 305 Foggia - San Severo | LIN | 400 kV | 2021-10-25 | 0.33333 | 2021-10-26 | 0.66667 | S | Sostituzione Isolatori
Linea F15 Empoli RT-Cascina RT | LIN | 132 kV | 2021-10-25 | 0.33333 | 2021-10-25 | 0.66667 | N | Interferenza Linea
SE CASCINA - Sbarra A 132 kV | SBA | 132 kV | 2021-10-25 | 0.33333 | 2021-10-27 | 0.66667 | N | Revisione Apparecchiatura AT
SE CASCINA - Sbarra A 132 kV | SBA | 132 kV | 2021-10-25 | 0.33333 | 2021-10-27 | 0.66667 | N | Controlli Tecnici Apparecchiatura AT
SE Cascina RT - stl F15 Empoli | STL | 132 kV | 2021-10-25 | 0.33333 | 2021-10-29 | 0.66667 | N | Revisione Apparecchiatura AT
Linea 009 Selargius ¿ Ittiri | LIN | 400 kV | 2021-10-25 | 0.33333 | 2021-10-29 | 0.77083 | S | Sostituzione FdG
Stallo 120 kV 649 Todi in CP Marsciano | STL | 132 kV | 2021-10-25 | 0.33333 | 2021-10-26 | 0.66667 | S | Sostituzione Apparecchiatura AT
Sez. sbarra (1)T1 120 kV in CP MARSCIANO | SBA | 132 kV | 2021-10-25 | 0.33333 | 2021-10-26 | 0.66667 | S | Sostituzione Apparecchiatura AT
S/E Villavalle - stl 269 Pietrafitta 2 | STL | 220 kV | 2021-10-25 | 0.33333 | 2021-10-29 | 0.66667 | S | Controlli Tecnici Apparecchiatura AT
S/E Villavalle - stl 269 Pietrafitta 2 | STL | 220 kV | 2021-10-25 | 0.33333 | 2021-10-29 | 0.66667 | S | Controlli Tecnici Apparecchiatura AT
S/E Laino - stl 322 Rossano T. 1 | STL | 400 kV | 2021-10-25 | 0.33333 | 2021-10-27 | 0.64583 | S | Controlli Protezioni
S/E Rossano - Sbarra A 380 KV | SBA | 400 kV | 2021-10-25 | 0.33333 | 2021-10-25 | 0.64583 | S | Interferenza Lavori
S/E Rosara - Parallelo K 380 kV | STK | 400 kV | 2021-10-25 | 0.33333 | 2021-10-26 | 0.66667 | S | Controlli Protezioni
S/E Rossano T. 1 - stl 322 Laino | STL | 400 kV | 2021-10-25 | 0.33333 | 2021-10-29 | 0.64583 | S | Controlli Tecnici Apparecchiatura AT
Linea 355 Rotello 380 - San Severo | LIN | 400 kV | 2021-10-25 | 0.33333 | 2021-10-29 | 0.66667 | S | Sostituzione Isolatori
ENTRACQUE TRG3 1/7/7 | TRF | 400 kV | 2021-10-25 | 0.33333 | 2021-10-29 | 0.70833 | N | Altre di Manutenzione
Linea 305 Foggia - San Severo | LIN | 400 kV | 2021-10-25 | 0.33333 | 2021-10-31 | 0.66667 | S | Sostituzione Isolatori
Linea 305 Foggia - San Severo | LIN | 400 kV | 2021-10-25 | 0.33333 | 2021-10-31 | 0.66667 | S | Verniciatura Sostegni
S/E Verampio - Sbarra A 132 kV | SBA | 132 kV | 2021-10-25 | 0.33333 | 2021-10-25 | 0.70833 | N | Interferenza Lavori
COV_ST_512 | STL | 132 kV | 2021-10-25 | 0.33333 | 2021-10-26 | 0.70833 | N | Altre di Manutenzione
S/E Chatillon - stl 512 Covalou | STL | 132 kV | 2021-10-25 | 0.33333 | 2021-10-29 | 0.66667 | N | Sostituzione Protezioni
Linea 441 Biella Est - Biella Nord | LIN | 132 kV | 2021-10-25 | 0.33333 | 2021-10-29 | 0.66667 | N | Controlli di legge
S/E Vercelli - stl 272 Novara Sud | STL | 220 kV | 2021-10-25 | 0.33333 | 2021-10-29 | 0.66667 | N | Sostituzione Apparecchiature AT
S/E Chatillon - stl 512 Covalou | STL | 132 kV | 2021-10-25 | 0.33333 | 2021-10-29 | 0.66667 | N | Controlli Tecnici Apparecchiatura AT
S/E Valenza RT - stl 657 CP Valenza | STL | 132 kV | 2021-10-25 | 0.33333 | 2021-10-29 | 0.70833 | S | Controlli Tecnici Apparecchiatura AT
S/E Vercelli - stl 272 Novara Sud | STL | 220 kV | 2021-10-25 | 0.33333 | 2021-10-29 | 0.70833 | N | Controlli Tecnici Apparecchiatura AT
Linea 547 Leynì - Ut. Agip | LIN | 132 kV | 2021-10-25 | 0.33333 | 2021-11-11 | 0.66667 | N | Sostituzione Conduttori
S/E San Vittore - stl 020 Cassino cd Car | STL | 150 kV | 2021-10-25 | 0.33333 | 2021-10-27 | 0.66667 | S | Controlli su Condizione (MBI)
S/E Fano - Condensatori 1 120kV - 50MVAR | RIF | 132 kV | 2021-10-25 | 0.33333 | 2021-10-29 | 0.66667 | S | Controlli Protezioni
S/E Villanova - ATR 5 380/120 kV 250 MVA | ATR | 400 kV | 2021-10-25 | 0.33333 | 2021-10-29 | 0.66667 | N | Controlli Tecnici Apparecchiatura AT
CP BIASSONO - CS CARNATE | LIN | 132 kV | 2021-10-25 | 0.33333 | 2021-11-05 | 0.70833 | N | Altre di sviluppo
Linea 737 Sirolo-Loreto | LIN | 132 kV | 2021-10-25 | 0.33333 | 2021-11-06 | 0.66667 | N | Sostituzione Conduttore
S/E Avenza - stl 500 Strettoia | STL | 132 kV | 2021-10-25 | 0.33333 | 2021-10-29 | 0.66667 | N | Sostituzione Apparecchiature AT
LINEA 498 PD S.LAZZARO-PD VIA TRIESTE | LIN | 132 kV | 2021-10-25 | 0.35417 | 2021-11-05 | 0.6875 | N | Altri investimenti
S\E R. Canala - stl. 890 SE Santerno | STL | 132 kV | 2021-10-25 | 0.35417 | 2021-10-29 | 0.66667 | N | Controlli Tecnici Apparecchiatura AT
San Damaso - Modena Sud | LIN | 132 kV | 2021-10-25 | 0.35417 | 2021-10-29 | 0.66667 | N | Sostituzione Apparecchiature AT
S/E San Damaso - stl 175 Modena Sud | STL | 132 kV | 2021-10-25 | 0.35417 | 2021-10-29 | 0.66667 | N | Sostituzione Apparecchiature AT
S/E Maddaloni - stl 234 S. Sofia 1 | STL | 220 kV | 2021-10-25 | 0.35417 | 2021-10-29 | 0.75 | N | Revisione Apparecchiatura AT
S/E Calenzano-stl 401 Faentina | STL | 132 kV | 2021-10-25 | 0.35417 | 2021-10-29 | 0.66667 | N | Controlli Tecnici Apparecchiatura AT
S/E Dolo - stl 197 Malcontenta Edison | STL | 220 kV | 2021-10-25 | 0.35417 | 2021-10-28 | 0.6875 | N | Revisione Apparecchiatura AT
Stallo 132 kV 438 Novara Nord in CP Momo | STL | 132 kV | 2021-10-25 | 0.375 | 2021-10-28 | 0.625 | S | Controlli di legge
Stallo 132 kV 438MOMO in CP NOVARA NORD | STL | 132 kV | 2021-10-25 | 0.375 | 2021-10-28 | 0.625 | S | Controlli di legge
S/E S.QUIRICO ST.132KV N.607 SPIP | STL | 132 kV | 2021-10-25 | 0.39583 | 2021-10-27 | 0.66667 | N | Controlli di legge
LINEA 132KV N.607 S.QUIRICO - SPIP | LIN | 132 kV | 2021-10-25 | 0.39583 | 2021-10-27 | 0.66667 | N | Controlli di legge
S/E Valpelline - stl Gr.2 | STT | 220 kV | 2021-10-26 | 0.33333 | 2021-10-28 | 0.66667 | N | Controlli Tecnici Apparecchiatura AT
S/E Valpelline - Sbarra A 220 kV | SBA | 220 kV | 2021-10-26 | 0.33333 | 2021-10-27 | 0.45833 | N | Controlli Tecnici Apparecchiatura AT
S/E Fratta - TR 2 220/10 KV | TRF | 10 kV | 2021-10-26 | 0.33333 | 2021-10-29 | 0.625 | S | Controlli Tecnici Apparecchiatura AT
S/E Fratta - TR 2 220/10 KV | TRF | 10 kV | 2021-10-26 | 0.33333 | 2021-10-29 | 0.625 | S | Controlli Tecnici Apparecchiatura AT
S/E Feroleto - Sbarra B 150 KV | SBA | 150 kV | 2021-10-26 | 0.33333 | 2021-10-26 | 0.66667 | S | Controlli Tecnici Apparecchiatura AT
S/E Genzano 380 - Sbarra B 150 KV | SBA | 150 kV | 2021-10-26 | 0.33333 | 2021-10-26 | 0.64583 | S | Interferenza Lavori
S/E Rossano - Sbarra B 380 KV | SBA | 400 kV | 2021-10-26 | 0.33333 | 2021-10-26 | 0.64583 | S | Interferenza Lavori
S/E Brindisi S. - stl 349 Brindisi P. 2 | STL | 400 kV | 2021-10-26 | 0.33333 | 2021-10-29 | 0.75 | N | Altre di rinnovo
S/E Chatillon - Sbarra A 132 kV | SBA | 132 kV | 2021-10-26 | 0.33333 | 2021-10-26 | 0.66667 | N | Controlli Tecnici Apparecchiatura AT
S/E Verampio - Sbarra B 132 kV | SBA | 132 kV | 2021-10-26 | 0.33333 | 2021-10-26 | 0.70833 | N | Interferenza Lavori
S/E Valenza RT -Sbarra A 132 kV | SBA | 132 kV | 2021-10-26 | 0.33333 | 2021-10-26 | 0.70833 | N | Interferenza Lavori
S/E Vercelli - Sbarra A 220 kV | SBA | 220 kV | 2021-10-26 | 0.33333 | 2021-10-26 | 0.70833 | N | Controlli Tecnici Apparecchiatura AT
S/E Vercelli - Sbarra A 220 kV | SBA | 220 kV | 2021-10-26 | 0.33333 | 2021-10-26 | 0.70833 | N | Interferenza Lavori
S/E Roma Sud - Sbarra A 220 KV | SBA | 220 kV | 2021-10-26 | 0.33333 | 2021-10-26 | 0.66667 | N | Interferenza Lavori
S/E Fiumesanto - ATR 2 380/150 kV | ATR | 150 kV | 2021-10-26 | 0.33333 | 2021-10-27 | 0.66667 | N | Controlli su Condizione (MBI)
S/E Fratta - ATR 1 220/150 KV | ATR | 150 kV | 2021-10-26 | 0.33333 | 2021-10-26 | 0.625 | S | Controlli Tecnici Apparecchiatura AT
S/E Fratta - Sbarra A 150 KV | SBA | 150 kV | 2021-10-26 | 0.33333 | 2021-10-26 | 0.625 | S | Controlli Tecnici Apparecchiatura AT
S/E Fratta - Sbarra A 150 KV | SBA | 150 kV | 2021-10-26 | 0.33333 | 2021-10-26 | 0.625 | S | Controlli Tecnici Apparecchiatura AT
S/E Fratta - stl Gricignano | STL | 150 kV | 2021-10-26 | 0.33333 | 2021-10-26 | 0.625 | S | Controlli Tecnici Apparecchiatura AT
S/E Camin - Parallelo K 132 kV - Sez. 1^ | STK | 132 kV | 2021-10-26 | 0.35417 | 2021-10-29 | 0.6875 | N | Controlli Tecnici Apparecchiatura AT
Linea 010F Padova RT - Spinea | LIN | 132 kV | 2021-10-26 | 0.35417 | 2021-11-13 | 0.6875 | N | Sostituzione Apparecchiature AT
S/E Lanzada - Sbarra A 220 kV | SBA | 220 kV | 2021-10-26 | 0.375 | 2021-10-26 | 0.5 | S | Prove di riaccensione
Linea 269 Pietrafitta 2 - Villavalle | LIN | 220 kV | 2021-10-26 | 0.41667 | 2021-11-06 | 0.70833 | N | Rinnovo Linea (piu componenti)
Linea 355 Rotello 380 - San Severo | LIN | 400 kV | 2021-10-27 | 0.33333 | 2021-10-29 | 0.66667 | S | Sostituzione Isolatori
S/E Chatillon - Sbarra B 132 kV | SBA | 132 kV | 2021-10-27 | 0.33333 | 2021-10-27 | 0.66667 | N | Controlli Tecnici Apparecchiatura AT
S/E Rotello 380 - stl 359 Larino | STL | 400 kV | 2021-10-27 | 0.33333 | 2021-10-27 | 0.66667 | S | Controlli Protezioni
S/E Sorgente GIS - stl 300 Sorgente AIS | STL | 400 kV | 2021-10-27 | 0.33333 | 2021-10-28 | 0.66667 | S | Controlli Protezioni
S/E Fratta - Sbarra A 220 KV | SBA | 220 kV | 2021-10-27 | 0.33333 | 2021-10-27 | 0.625 | S | Controlli Tecnici Apparecchiatura AT
S/E Roma Sud - Sbarra B 220 KV | SBA | 220 kV | 2021-10-27 | 0.33333 | 2021-10-27 | 0.66667 | N | Interferenza Lavori
L519 Fratta - S. Giuseppe 2 cd Ottaviano | LIN | 150 kV | 2021-10-27 | 0.33333 | 2021-10-27 | 0.625 | S | Controlli Tecnici Apparecchiatura AT
S/E Valpelline - Sbarra B 220 kV | SBA | 220 kV | 2021-10-27 | 0.45833 | 2021-10-28 | 0.66667 | N | Controlli Tecnici Apparecchiatura AT
SE CASCINA - Sbarra B 132 kV | SBA | 132 kV | 2021-10-28 | 0.33333 | 2021-10-29 | 0.66667 | N | Controlli Tecnici Apparecchiatura AT
S/E Fratta - Sbarra B 220 KV | SBA | 220 kV | 2021-10-28 | 0.33333 | 2021-10-28 | 0.625 | S | Controlli Tecnici Apparecchiatura AT
Sez. sbarra (1)A1 132 kV in CP VALENZA | SBA | 132 kV | 2021-10-28 | 0.33333 | 2021-10-29 | 0.70833 | S | Altre di manutenzioni
Sez. sbarra (1)A2 132 kV in CP VALENZA | SBA | 132 kV | 2021-10-28 | 0.33333 | 2021-10-29 | 0.70833 | S | Altre di manutenzioni
Stallo 132 kV RFI Valenza in CP Valenza | STL | 132 kV | 2021-10-28 | 0.33333 | 2021-10-31 | 0.70833 | S | Altre di manutenzioni
Linea 343 Fiumesanto - Portotorres 1 | LIN | 150 kV | 2021-10-28 | 0.33333 | 2021-10-29 | 0.70833 | N | Ammazzettamento Linee
Linea 150 kV - Fiumesanto - Nurra | LIN | 150 kV | 2021-10-28 | 0.33333 | 2021-10-29 | 0.70833 | N | Ammazzettamento Linee
S/E Fiumesanto - stl 343 Portotorres 2 | STL | 150 kV | 2021-10-28 | 0.33333 | 2021-10-29 | 0.70833 | N | Costruzione nuovo stallo
Linea 322 Laino - Rossano T. 1 | LIN | 400 kV | 2021-10-28 | 0.33333 | 2021-10-28 | 0.64583 | S | Interferenza Lavori
Linea 512 Covalou - Chatillon | LIN | 132 kV | 2021-10-28 | 0.33333 | 2021-10-28 | 0.66667 | N | Controlli Tecnici Apparecchiatura AT
S/E San Vittore - Parallelo KN1 150 kV | STK | 150 kV | 2021-10-28 | 0.33333 | 2021-10-29 | 0.66667 | S | Controlli su Condizione (MBI)
S/E Magenta - Parallelo K 220 kV | STK | 220 kV | 2021-10-28 | 0.375 | 2021-10-28 | 0.66667 | S | Interferenza Lavori
S/E REDIPUGLIA-STL 277 PADRICIANO | STL | 220 kV | 2021-10-28 | 0.375 | 2021-10-29 | 0.70833 | S | Controlli Protezioni
S/E Redipuglia - stl 356 Planais | STL | 400 kV | 2021-10-28 | 0.375 | 2021-10-29 | 0.70833 | S | Controlli Protezioni
S/E Pian d.Speranza - Sbarra B 132 kV | SBA | 132 kV | 2021-10-28 | 0.5 | 2021-10-29 | 0.66667 | N | Interferenza Lavori
Linea 664 Bistagno-Spigno Cen. der Spigno CP | LIN | 132 kV | 2021-10-29 | 0.33333 | 2021-10-29 | 0.58333 | N | Rinnovo Linea (piu componenti)
Lin 657 cp Valenza - Valenza RT | LIN | 132 kV | 2021-10-29 | 0.33333 | 2021-10-29 | 0.70833 | N | Interferenza Lavori
S/E Roma Ovest - Sbarra A2 150 KV | SBA | 150 kV | 2021-10-29 | 0.33333 | 2021-11-03 | 0.70833 | N | Sostituzione Apparecchiatura AT
S/E Roma Ovest - stl 555 ACEA Malagrotta | STL | 150 kV | 2021-10-29 | 0.33333 | 2021-11-03 | 0.66667 | N | Sostituzione Apparecchiature AT
S/E Roma Ovest - stl 555 ACEA Malagrotta | STL | 150 kV | 2021-10-29 | 0.33333 | 2021-11-03 | 0.70833 | N | Sostituzione Apparecchiatura AT
Linea 272 Vercelli - Novara Sud | LIN | 220 kV | 2021-10-29 | 0.33333 | 2021-10-29 | 0.70833 | N | Interferenza Lavori
Linea 220 KV MAGADINO-MANNO 2 | LIN | 220 kV | 2021-10-29 | 0.58333 | 2021-10-29 | 0.70833 | N | Richiesto da Swissgrid
Linea F61 Villavalle - Orte RT | LIN | 132 kV | 2021-10-29 | 0.58333 | 2021-11-02 | 0.35417 | N | Altre di Rinnovo
L165 Villavalle-Orte RT cd Nera Montoro | LIN | 132 kV | 2021-10-29 | 0.58333 | 2021-11-02 | 0.35417 | N | Altre di Rinnovo
MANNO - ATR 1 150/220 kV | ATR | 220 kV | 2021-10-29 | 0.58333 | 2021-10-29 | 0.70833 | N | Richiesto da Swissgrid
Villavalle - Acea Orte allacc. | TRC | 150 kV | 2021-10-30 | 0.20833 | 2021-11-01 | 0.70833 | N | Altre di Rinnovo
Linea 116 Villa Valle - Vacone | LIN | 150 kV | 2021-10-30 | 0.25 | 2021-11-01 | 0.70833 | S | Altre di Rinnovo
Linea 117 M. Argento - Villa Valle 1 | LIN | 132 kV | 2021-10-30 | 0.25 | 2021-11-01 | 0.70833 | S | Altre di Rinnovo
Sez. sbarra (1)A3 132 kV in CP VALENZA | SBA | 132 kV | 2021-10-30 | 0.33333 | 2021-10-31 | 0.75 | S | Altre di manutenzioni
Stallo 132 kV 614 BALZOLA in CP VALENZA | STL | 132 kV | 2021-10-30 | 0.33333 | 2021-10-31 | 0.75 | S | Altre di manutenzioni
S/E Tavazzano - stl 583 Crema | STL | 132 kV | 2021-10-30 | 0.33333 | 2021-11-01 | 0.75 | N | Sostituzione Apparecchiature AT
CP COLLECCHIO - STALLO AT PRL 654 | STL | 132 kV | 2021-10-30 | 0.33333 | 2021-11-01 | 0.75 | N | Revisione Apparecchiatura AT
Sez. sbarra (1)A2 132 kV in CP VALENZA | SBA | 132 kV | 2021-10-30 | 0.33333 | 2021-10-31 | 0.75 | S | Altre di manutenzioni
Linea 706 Gabicce - S.Colomba | LIN | 132 kV | 2021-10-30 | 0.33333 | 2021-11-29 | 0.66667 | N | Sostituzione Conduttore
L036 CP Vigevano Ovest - CS Garlasco | LIN | 132 kV | 2021-10-30 | 0.33333 | 2021-11-07 | 0.70764 | N | Sostituzione FdG
L 558 Trevignano-Scorze' C.D. S.Benedett | LIN | 132 kV | 2021-10-31 | 0.29167 | 2021-10-31 | 0.54167 | N | Altri investimenti
Lin.209 trc S/E DeltaCogne - Ut.Cogne | TRC | 220 kV | 2021-10-31 | 0.29167 | 2021-10-31 | 0.45833 | N | Altre di sviluppo
Lin.209 trc S/E DeltaCogne - S/E Quart | TRC | 220 kV | 2021-10-31 | 0.29167 | 2021-10-31 | 0.45833 | N | Altre di sviluppo
Lin.209 trc S/E Villeneuve-S/E DetaCogne | TRC | 220 kV | 2021-10-31 | 0.29167 | 2021-10-31 | 0.45833 | N | Altre di sviluppo
S/E DRO - STL 112 S.MASSENZA SC | STL | 132 kV | 2021-10-31 | 0.33333 | 2021-11-14 | 0.66667 | N | Sostituzione Apparecchiature AT
Lin.209 trc S/E Villeneuve-S/E DetaCogne | TRC | 220 kV | 2021-10-31 | 0.45833 | 2021-11-28 | 0.29167 | N | Altri investimenti
S/E Tavazzano N. - stl 944 Tavazzano V. | STL | 220 kV | 2021-11-01 | 0.33333 | 2021-11-08 | 0.75 | N | Sostituzione Protezione
Linea 009 Selargius ¿ Ittiri | LIN | 400 kV | 2021-11-01 | 0.33333 | 2021-11-05 | 0.77083 | S | Sostituzione FdG
S/E Marginone - stl 326 Acciaiolo | STL | 400 kV | 2021-11-01 | 0.33333 | 2021-11-15 | 0.66667 | N | Sostituzione Apparecchiature AT
Linea 465 S/E Turbigo-Cp Busto Garolfo | LIN | 132 kV | 2021-11-01 | 0.33333 | 2021-11-01 | 0.5 | S | Sostituzione Conduttori
Linea 463 Cp Arconate- Cp Cerro Maggiore | LIN | 132 kV | 2021-11-01 | 0.33333 | 2021-11-01 | 0.5 | S | Sostituzione Conduttori
Linea F24 Massa RT - Cascina RT | LIN | 132 kV | 2021-11-01 | 0.33333 | 2021-12-03 | 0.70833 | N | Sostituzione Conduttori
Linea V12 Sciliar - Bolzano RT | LIN | 132 kV | 2021-11-01 | 0.33333 | 2021-12-03 | 0.70833 | N | Sostituzione Conduttori
Linea 607 Avio - Rivoli CP | LIN | 132 kV | 2021-11-01 | 0.33333 | 2021-11-28 | 0.66667 | N | Sostituzione FdG
Stallo 150 kV 377OLB in CP TEMPIO | STL | 150 kV | 2021-11-01 | 0.35417 | 2021-11-05 | 0.77083 | N | Altre di manutenzioni
Linea 465 S/E Turbigo-Cp Busto Garolfo | LIN | 132 kV | 2021-11-01 | 0.5 | 2021-11-20 | 0.33333 | N | Sostituzione Conduttori
Linea 474 S/E Turbigo - Cp Arconate | LIN | 132 kV | 2021-11-01 | 0.5 | 2021-11-20 | 0.33333 | N | Sostituzione Conduttori
Linea 400 kV VENAUS-VILLARODIN 399 | LIN | 400 kV | 2021-11-02 | 0.3125 | 2021-11-12 | 0.70833 | N | Richiesto da RTE
PST PRAZ | STT | 400 kV | 2021-11-02 | 0.3125 | 2021-11-26 | 0.70833 | N | Richiesto da RTE
LINEA 150 KV - SELARGIUS - QUARTU S.ELENA | LIN | 150 kV | 2021-11-02 | 0.3125 | 2021-11-19 | 0.77083 | N | Sostituzione FdG
Linea 335 Fano - S. Martino in XX | LIN | 400 kV | 2021-11-02 | 0.33333 | 2021-11-13 | 0.66667 | N | Sostituzione Conduttori
S/E Ostiglia - stl 317 Sermide | STL | 400 kV | 2021-11-02 | 0.33333 | 2021-11-27 | 0.70833 | N | Sostituzione Apparecchiature AT
S/E Tusciano - stl 247 Montecorvino | STL | 220 kV | 2021-11-02 | 0.33333 | 2021-11-05 | 0.625 | S | Controlli Tecnici Apparecchiatura AT
S/E CHIGNOLO PO - STL 374 LACCHIARELLA | STL | 400 kV | 2021-11-02 | 0.33333 | 2021-11-03 | 0.66667 | N | Controlli Tecnici Apparecchiatura AT
Lin 005 Ostiglia RT - Mirandola RT | LIN | 132 kV | 2021-11-02 | 0.33333 | 2021-11-19 | 0.70833 | N | Sostituzione Conduttori
S/E Fano - ATR 1 380/120 kV 250 MVA | ATR | 132 kV | 2021-11-02 | 0.33333 | 2021-11-05 | 0.66667 | N | Controlli Tecnici Apparecchiatura AT
Lin G31 Ronco Scrivia RT - Trasta RT | LIN | 132 kV | 2021-11-02 | 0.33333 | 2021-11-19 | 0.66667 | N | Sostituzione Isolatori
S/E Magliano- stl 744 Carru' | STL | 132 kV | 2021-11-02 | 0.33333 | 2021-11-06 | 0.66667 | N | Sostituzione Protezioni
Linea 587 Piossasco - Airasca | LIN | 132 kV | 2021-11-02 | 0.33333 | 2021-11-26 | 0.66667 | N | Sostituzione Conduttori
Lin. 538 Livorno F.-IC Torrazza-P.5 P.12 | LIN | 132 kV | 2021-11-02 | 0.33333 | 2021-11-19 | 0.66667 | N | Altre di Rinnovo
Linea 536 Viverone - IC Torrazza RFI de Livorno F. | LIN | 132 kV | 2021-11-02 | 0.33333 | 2021-11-19 | 0.66667 | N | Altre di Rinnovo
Linea 552 Udine Sud-Udine Rotonda cd ABS | LIN | 132 kV | 2021-11-02 | 0.33333 | 2021-12-02 | 0.70833 | N | Variante Linea
S/E VR B.M. - STL 230 DUGALE | STL | 220 kV | 2021-11-02 | 0.33333 | 2021-11-03 | 0.66667 | S | Controlli Protezioni
Linea 414 Nazzano - Fiano Romano | LIN | 150 kV | 2021-11-02 | 0.33333 | 2021-12-17 | 0.75 | N | Altre di sviluppo
L836 SCURELLE-C.LE GRIGNO CD GRIGNO CP | LIN | 70 kV | 2021-11-02 | 0.33333 | 2021-11-14 | 0.70833 | N | Altre di Rinnovo
Linea 475 Borgomanero Nord -Borgomanero Est | LIN | 132 kV | 2021-11-02 | 0.33333 | 2021-11-14 | 0.70833 | N | Sostituzione Conduttori
Linea 659 Asti Sud - Montegrosso | LIN | 132 kV | 2021-11-02 | 0.33333 | 2021-11-28 | 0.66667 | N | Potenziamento linea
Linea 66 kV 4209 Bognanco - Domodossola | LIN | 70 kV | 2021-11-02 | 0.33333 | 2021-11-29 | 0.70833 | N | Sostituzione Sostegni
S/E Vado Ligure - stl 016 Savona / SARPOM | STL | 132 kV | 2021-11-02 | 0.33333 | 2021-11-06 | 0.66667 | N | Sostituzione Protezione
LINEA 228 BAGGIO - MAGENTA | LIN | 220 kV | 2021-11-02 | 0.375 | 2021-11-02 | 0.66667 | S | Variante Linea
S/E Garigliano - stl 313 Patria | STL | 400 kV | 2021-11-02 | 0.375 | 2021-11-20 | 0.66667 | N | Rinnovo stazione
Linea 313 Garigliano - Patria | LIN | 400 kV | 2021-11-02 | 0.375 | 2021-11-20 | 0.66667 | N | Rinnovo stazione
S/E Andria - stl Canosa | STL | 150 kV | 2021-11-02 | 0.375 | 2021-11-05 | 0.66667 | N | Sostituzione Apparecchiature AT
S/E Poggio a Caiano - Sbarra B 380kV | SBA | 400 kV | 2021-11-03 | 0.33333 | 2021-11-16 | 0.66667 | N | Interferenza Lavori
Linea 271 Novara Sud - Magenta | LIN | 220 kV | 2021-11-03 | 0.33333 | 2021-11-03 | 0.66667 | N | Sostituzione FdG
S/E Tusciano - stl 241 Laino | STL | 220 kV | 2021-11-03 | 0.33333 | 2021-11-03 | 0.625 | S | Controlli Tecnici Apparecchiatura AT
S/E Ceprano - Sbarra A 380 KV | SBA | 400 kV | 2021-11-03 | 0.33333 | 2021-11-03 | 0.66667 | N | Controlli Tecnici Apparecchiatura AT
Linea 338 Brindisi Sud - Brindisi T.Gr3 | LIN | 400 kV | 2021-11-03 | 0.33333 | 2021-11-29 | 0.66667 | N | Sostituzione FdG
S/E Laino - Sbarra A 380 KV | SBA | 400 kV | 2021-11-03 | 0.33333 | 2021-11-03 | 0.64583 | S | Interferenza Lavori
S/E Laino - stl 314 Montecorvino 1 | STL | 400 kV | 2021-11-03 | 0.33333 | 2021-11-07 | 0.64583 | S | Controlli Tecnici Apparecchiatura AT
S/E Ceprano - ATR 1 380/150 | ATR | 400 kV | 2021-11-03 | 0.33333 | 2021-11-12 | 0.66667 | N | Controlli Tecnici Apparecchiatura AT
CASTELNUOVO G.NA SBARRA 132 kV A | SBA | 132 kV | 2021-11-03 | 0.33333 | 2021-11-05 | 0.70833 | N | Altre di Manutenzione
CASTELNUOVO G.NA TRG2 4/8/9 | TRF | 132 kV | 2021-11-03 | 0.33333 | 2021-11-05 | 0.70833 | N | Altre di Manutenzione
S/E P.Caiano-ATR 302 380/132kV 250MVA | ATR | 132 kV | 2021-11-03 | 0.33333 | 2021-11-16 | 0.66667 | N | Sostituzione Apparecchiature AT
Linea 132 kV - P. SPERANZA 2 - P. SPERANZA | LIN | 132 kV | 2021-11-03 | 0.33333 | 2021-11-03 | 0.66667 | N | Interferenza Lavori
PONT - STL 956 CAMPORE 132 KV | STL | 132 kV | 2021-11-03 | 0.33333 | 2021-11-26 | 0.66667 | N | Revisione Apparecchiatura AT
PONT - STL 916 BARDONETTO 132 KV | STL | 132 kV | 2021-11-03 | 0.33333 | 2021-11-26 | 0.66667 | N | Revisione Apparecchiatura AT
PONT - SBARRA A 132 KV | SBA | 132 kV | 2021-11-03 | 0.33333 | 2021-11-26 | 0.66667 | N | Revisione Apparecchiatura AT
Linea 956 Pont - Campore | LIN | 132 kV | 2021-11-03 | 0.33333 | 2021-11-04 | 0.66667 | N | Altre di manutenzioni
Linea 690 Lecce - Copertino 150 kV | LIN | 150 kV | 2021-11-03 | 0.33333 | 2021-11-12 | 0.70833 | N | Sostituzione FdG
Linea 916 Bardonetto - Pont | LIN | 132 kV | 2021-11-03 | 0.33333 | 2021-11-04 | 0.66667 | N | Altre di manutenzioni
S/E Tusciano - TR 3 220/60 kV | TRF | 70 kV | 2021-11-03 | 0.33333 | 2021-11-03 | 0.625 | S | Controlli Tecnici Apparecchiatura AT
S/E Tusciano - Sbarre 220 KV | SBA | 220 kV | 2021-11-03 | 0.33333 | 2021-11-03 | 0.625 | S | Controlli Tecnici Apparecchiatura AT
S/E Misterbianco - Sbarra A 220 KV | SBA | 220 kV | 2021-11-03 | 0.33333 | 2021-11-03 | 0.64583 | S | Controlli Tecnici Apparecchiatura AT
S/E Misterbianco - TR ROSSO 220/20KV | TRF | 220 kV | 2021-11-03 | 0.33333 | 2021-11-05 | 0.66667 | S | Controlli Tecnici Apparecchiatura AT
S/E Tusciano - TR 4 220/60 kV | TRF | 70 kV | 2021-11-03 | 0.33333 | 2021-11-03 | 0.625 | S | Controlli Tecnici Apparecchiatura AT
S/E Montecorvino - ATR 4 380/150 | ATR | 150 kV | 2021-11-03 | 0.33333 | 2021-11-09 | 0.75 | N | Sostituzione Apparecchiature AT
S/E Montecorvino - Sbarra B 150 KV | SBA | 150 kV | 2021-11-03 | 0.33333 | 2021-11-09 | 0.75 | N | Interferenza Lavori
S/E Musignano - Sbarra A 380 kV | SBA | 400 kV | 2021-11-03 | 0.375 | 2021-11-03 | 0.66667 | S | Prove di riaccensione
Linea 271 Novara Sud - Magenta | LIN | 220 kV | 2021-11-03 | 0.375 | 2021-11-03 | 0.66667 | S | Altre di sviluppo
Linea 247 Montecorvino - Tusciano | LIN | 220 kV | 2021-11-04 | 0.33333 | 2021-11-04 | 0.625 | S | Controlli Tecnici Apparecchiatura AT
S/E Laino - Sbarra B 380 KV | SBA | 400 kV | 2021-11-04 | 0.33333 | 2021-11-04 | 0.64583 | S | Interferenza Lavori
Linea 314 Laino - Montecorvino 1 | LIN | 400 kV | 2021-11-04 | 0.33333 | 2021-11-04 | 0.66667 | S | Interferenza Lavori
S/E Misterbianco - Sbarra B 220 KV | SBA | 220 kV | 2021-11-04 | 0.33333 | 2021-11-04 | 0.64583 | S | Controlli Tecnici Apparecchiatura AT
S/E Rosara - Condens.ri2 120kV - 54MVAR | RIF | 132 kV | 2021-11-04 | 0.33333 | 2021-11-04 | 0.66667 | S | Altre di manutenzioni
Lin 005 Ostiglia RT - Mirandola RT | LIN | 132 kV | 2021-11-04 | 0.33333 | 2021-11-04 | 0.70833 | N | Controlli Protezioni
S/E Ceprano - Sbarra B 380 KV | SBA | 400 kV | 2021-11-04 | 0.33333 | 2021-11-04 | 0.66667 | N | Controlli Tecnici Apparecchiatura AT
S/E BUSSOLENGO SS-STL 613 CHIEVO CP | STL | 132 kV | 2021-11-04 | 0.35417 | 2021-11-05 | 0.64583 | S | Controlli Protezioni
LINEA 132KV N.899 PARMA VIGHEFFIO - SPIP | LIN | 132 kV | 2021-11-05 | 0.33333 | 2021-11-09 | 0.70833 | N | Sostituzione FdG
Linea 387 Rondissone - Turbigo | LIN | 400 kV | 2021-11-05 | 0.33333 | 2021-12-03 | 0.75 | N | Potenziamento linea
S/E Marginone-stl 518 Pescia cd Pesc. FS | STL | 132 kV | 2021-11-05 | 0.33333 | 2021-11-07 | 0.66667 | N | Sostituzione Protezioni
S/E RAVENNA CANALA-STALLO 380KV N.ERA ENIPOWER RA | STL | 400 kV | 2021-11-05 | 0.35417 | 2021-11-09 | 0.75 | N | Sostituzione Apparecchiature AT
LINEA 400 KV N.ERA RAVENNA C. - ENIPOWER RA | LIN | 400 kV | 2021-11-05 | 0.35417 | 2021-11-09 | 0.66667 | N | Sostituzione Apparecchiature AT
Linea 463 Cp Arconate- Cp Cerro Maggiore | LIN | 132 kV | 2021-11-06 | 0.33333 | 2021-11-07 | 0.70833 | N | Interferenza Linea
Linea CP DERVIO - CP PRIMALUNA | LIN | 132 kV | 2021-11-06 | 0.33333 | 2021-12-03 | 0.70833 | N | Rinnovo Linea (piu componenti)
Linea 465 S/E Turbigo-Cp Busto Garolfo | LIN | 132 kV | 2021-11-06 | 0.33333 | 2021-11-07 | 0.70833 | N | Sostituzione Conduttori
L574 Ostiglia-cp Nogara-cp Venera | LIN | 132 kV | 2021-11-07 | 0.33333 | 2021-11-07 | 0.70833 | N | Interferenza Linea
S/E Roma Ovest - stl Acea Fiera di Roma | STL | 150 kV | 2021-11-07 | 0.33333 | 2021-11-13 | 0.66667 | N | Sostituzione Apparecchiature AT
L 166 Lacchiarella-Cs Pavia-Pavia ovest | LIN | 132 kV | 2021-11-07 | 0.33333 | 2021-11-14 | 0.70833 | N | Sostituzione FdG
Linea 544 Pofi - Sezze cd Mazzocchio | LIN | 150 kV | 2021-11-07 | 0.54167 | 2021-11-07 | 0.66667 | N | Altre di Rinnovo
S/E Chatillon - Parallelo K 132 kV | STK | 132 kV | 2021-11-08 | 0 | 2021-11-11 | 0 | N | Revisione Apparecchiatura AT
OZIERI SBARRA 150 kV TR SB. A1 | SBA | 150 kV | 2021-11-08 | 0 | 2021-11-08 | 0.99931 | N | Altre di Manutenzione
OZIERI Stl BUDDUSO 150 kV | STL | 150 kV | 2021-11-08 | 0 | 2021-11-08 | 0.99931 | N | Altre di Manutenzione
Linea 268 Pietrafitta 2 - Arezzo C. | LIN | 220 kV | 2021-11-08 | 0.29167 | 2021-11-12 | 0.70833 | N | Altre di Rinnovo
Linea 009 Selargius ¿ Ittiri | LIN | 400 kV | 2021-11-08 | 0.3125 | 2021-11-12 | 0.77083 | S | Sostituzione FdG
LINEA 693 BONORVA - CHEREMULE | LIN | 150 kV | 2021-11-08 | 0.3125 | 2021-11-12 | 0.6875 | S | Sostituzione FdG
S/E Tavazzano-stl 944 Tavazz. N. (ATR1) | STL | 220 kV | 2021-11-08 | 0.33333 | 2021-11-12 | 0.70833 | N | Controlli Tecnici Apparecchiatura AT
S/E Verderio - Condensatore 1 132 kV | RIF | 132 kV | 2021-11-08 | 0.33333 | 2021-11-13 | 0.70833 | N | Revisione Apparecchiatura AT
S/E Verderio - Condensatore 1 132 kV | RIF | 132 kV | 2021-11-08 | 0.33333 | 2021-11-13 | 0.70833 | N | Revisione Apparecchiatura AT
S/E Brescia Ric. Sud - stl L36 Ric.Ov. | STL | 132 kV | 2021-11-08 | 0.33333 | 2021-11-13 | 0.70833 | N | Controlli Tecnici Apparecchiatura AT
S/E Sondrio - stl 406 Ardenno-Mallero | STL | 132 kV | 2021-11-08 | 0.33333 | 2021-11-12 | 0.70833 | N | Controlli Tecnici Apparecchiatura AT
Linea 944 Tavazzano V. - Tavazzano N. | LIN | 220 kV | 2021-11-08 | 0.33333 | 2021-11-12 | 0.70833 | N | Controlli Tecnici Apparecchiatura AT
S/E Tavazzano N. - stl 944 Tavazzano V. | STL | 220 kV | 2021-11-08 | 0.33333 | 2021-11-12 | 0.70833 | N | Controlli Tecnici Apparecchiatura AT
S/E Lacchiarella - ATR 2 380/130 kV | ATR | 132 kV | 2021-11-08 | 0.33333 | 2021-11-12 | 0.70833 | N | Sostituzione Apparecchiature AT
S/E Vobarno - stl 694 Storo | STL | 132 kV | 2021-11-08 | 0.33333 | 2021-11-12 | 0.70833 | N | Sostituzione Apparecchiature AT
S/E Laveno Mombello RT-Sbarra A 132kV | SBA | 132 kV | 2021-11-08 | 0.33333 | 2021-11-21 | 0.66667 | N | Sostituzione Apparecchiature AT
S/E Vinchiana - stl 550 Strettoia | STL | 132 kV | 2021-11-08 | 0.33333 | 2021-11-12 | 0.66667 | N | Sostituzione Apparecchiature AT
S/E Cordignano- stl 702 Budoia cd Caneva | STL | 132 kV | 2021-11-08 | 0.33333 | 2021-11-12 | 0.70833 | N | Sostituzione Apparecchiature AT
S/E S. Massenza - stl 256 Bussolengo S.S | STL | 220 kV | 2021-11-08 | 0.33333 | 2021-11-19 | 0.70833 | N | Sostituzione Apparecchiature AT
S/E Sandrigo - Parall. K 132 kV Sez. 1ª | STK | 132 kV | 2021-11-08 | 0.33333 | 2021-11-12 | 0.66667 | N | Sostituzione Protezioni
S/E Ottana - stl 130 Bolotana | STL | 220 kV | 2021-11-08 | 0.33333 | 2021-11-19 | 0.70833 | N | Altre di sviluppo
Linea 141 Contrasto - Paternò | LIN | 150 kV | 2021-11-08 | 0.33333 | 2021-11-23 | 0.6875 | N | Sostituzione Sostegno
S/E Bisaccia 380 - Congiuntore C 150KV | STK | 150 kV | 2021-11-08 | 0.33333 | 2021-11-12 | 0.625 | S | Controlli Tecnici Apparecchiatura AT
S/E Rosone - ATR1 220/132 KV | ATR | 132 kV | 2021-11-08 | 0.33333 | 2021-11-12 | 0.66667 | N | Controlli Tecnici Apparecchiatura AT
S/E Rondissone - ATR 3 380/132 kV | ATR | 132 kV | 2021-11-08 | 0.33333 | 2021-11-12 | 0.66667 | N | Controlli Tecnici Apparecchiatura AT
S/E Vobarno - stl 694 Storo | STL | 132 kV | 2021-11-08 | 0.33333 | 2021-11-12 | 0.70833 | N | Controlli Protezioni
S/E Turbigo - stl 474 Arconate | STL | 132 kV | 2021-11-08 | 0.33333 | 2021-11-12 | 0.70833 | N | Sostituzione Protezioni
S/E Camporosso- stl 079 Ventimiglia | STL | 132 kV | 2021-11-08 | 0.33333 | 2021-11-12 | 0.66667 | S | Controlli Tecnici Apparecchiatura AT
S/E ARDENNO - STL 406 SONDRIO-MALLERO | STL | 132 kV | 2021-11-08 | 0.33333 | 2021-11-09 | 0.66667 | N | Controlli Protezioni
S/E Candia - ATR 1 380/120 kV 250 MVA | ATR | 400 kV | 2021-11-08 | 0.33333 | 2021-11-12 | 0.66667 | N | Controlli Tecnici Apparecchiatura AT
Linea 704 Carrù - Ceva | LIN | 132 kV | 2021-11-08 | 0.33333 | 2021-11-16 | 0.66667 | N | Altre di sviluppo
S/E Roma Ovest - Sbarra A1 150 KV | SBA | 150 kV | 2021-11-08 | 0.33333 | 2021-11-14 | 0.70833 | N | Sostituzione Apparecchiatura AT
S/E Roma Ovest - stl 419 A. Torrevecchia | STL | 150 kV | 2021-11-08 | 0.33333 | 2021-11-14 | 0.70833 | N | Sostituzione Apparecchiatura AT
S/E Castelnuovo - Sbarra A 380 kV | SBA | 400 kV | 2021-11-08 | 0.33333 | 2021-11-08 | 0.70833 | N | Interferenza Lavori
S/E Cassano 380 - Sbarra A 380kV | SBA | 400 kV | 2021-11-08 | 0.33333 | 2021-11-09 | 0.70833 | N | Controlli Tecnici Apparecchiatura AT
S/E Cassano 380 - stl 361 Ciserano | STL | 400 kV | 2021-11-08 | 0.33333 | 2021-11-17 | 0.70833 | N | Controlli Tecnici Apparecchiatura AT
Linea 387 Rondissone - Turbigo | LIN | 400 kV | 2021-11-08 | 0.33333 | 2021-11-20 | 0.70833 | N | Sostituzione Protezioni
S/E Turbigo - stl 387 Rondissone | STL | 400 kV | 2021-11-08 | 0.33333 | 2021-11-20 | 0.70833 | N | Sostituzione Protezioni
Stallo 132 kV 704CEVA in CP CARRU' | STL | 132 kV | 2021-11-08 | 0.33333 | 2021-11-10 | 0.66667 | N | Sostituzione Apparecchiatura AT
ENTRACQUE TRG2 1/7/7 | TRF | 400 kV | 2021-11-08 | 0.33333 | 2021-11-15 | 0.70833 | N | Altre di Manutenzione
LINEA 361 CISERANO - CASSANO ST | LIN | 400 kV | 2021-11-08 | 0.33333 | 2021-11-17 | 0.70833 | N | Controlli Tecnici Apparecchiatura AT
S/E Fano - Congiuntore H 120 kV | STK | 132 kV | 2021-11-08 | 0.33333 | 2021-11-12 | 0.66667 | N | Revisione Apparecchiatura AT
S/E Fano - Congiuntore H 120 kV | STK | 132 kV | 2021-11-08 | 0.33333 | 2021-11-12 | 0.66667 | S | Controlli Tecnici Apparecchiatura AT
S/E Candia - ATR 1 380/120 kV 250 MVA | ATR | 400 kV | 2021-11-08 | 0.33333 | 2021-11-12 | 0.66667 | N | Revisione Apparecchiatura AT
S/E Latina - ATR 3 380/150 | ATR | 150 kV | 2021-11-08 | 0.33333 | 2021-11-19 | 0.66667 | N | Sostituzione Apparecchiature AT
Linea 870 Avezzano - Tagl.Zzo cd Corvaro | LIN | 150 kV | 2021-11-08 | 0.33333 | 2021-11-21 | 0.75 | N | Altri investimenti
LINEA 877 150KV SE COLLARMELE - CP COLLARMELE | LIN | 150 kV | 2021-11-08 | 0.33333 | 2021-11-21 | 0.75 | N | Altri investimenti
Stallo 132 kV 704 CARRU' in CP CEVA | STL | 132 kV | 2021-11-08 | 0.33333 | 2021-11-16 | 0.66667 | N | Sostituzione Apparecchiature AT
Linea 636 Bertini - Verderio | LIN | 132 kV | 2021-11-08 | 0.33333 | 2021-11-21 | 0.75 | N | Sostituzione Conduttore
S/E Fano - Congiuntore H 120 kV | STK | 132 kV | 2021-11-08 | 0.33333 | 2021-11-09 | 0.66667 | S | Controlli Protezioni
S/E Tavazzano - Sbarra A 220 kV | SBA | 220 kV | 2021-11-08 | 0.33333 | 2021-11-08 | 0.70833 | N | Controlli Tecnici Apparecchiatura AT
S/E Tavazzano - ATR 1 380/220 kV | ATR | 220 kV | 2021-11-08 | 0.33333 | 2021-11-12 | 0.70833 | N | Controlli Tecnici Apparecchiatura AT
S/E Ra/Canala - Stl L040 Ravenna RT | STL | 132 kV | 2021-11-08 | 0.35417 | 2021-11-12 | 0.66667 | N | Sostituzione Apparecchiature AT
SE Poggio a Caiano - Sbarra A1-A2 132kV | SBA | 132 kV | 2021-11-08 | 0.35417 | 2021-11-10 | 0.5 | N | Controlli Tecnici Apparecchiatura AT
S/E Poggio a Caiano -Condensatore 132 kV | RIF | 132 kV | 2021-11-08 | 0.35417 | 2021-11-12 | 0.66667 | N | Controlli Tecnici Apparecchiatura AT
S/E Verderio - Condensatore 1 132 kV | RIF | 132 kV | 2021-11-08 | 0.36597 | 2021-11-13 | 0.44792 | N | Controlli Tecnici Apparecchiatura AT
LF06 Civitella RT-Orte RT cd Alviano RFI | LIN | 132 kV | 2021-11-08 | 0.41667 | 2021-12-23 | 0.70833 | N | Sostituzione Conduttori
S/E Larderello - Sbarra B 132 kV | SBA | 132 kV | 2021-11-08 | 0.41667 | 2021-11-17 | 0.5 | N | Interferenza Lavori
S/E Larderello-Trafo 102 132/15kV 16MVA | TRF | 132 kV | 2021-11-08 | 0.54167 | 2021-11-08 | 0.55208 | N | Interferenza Lavori
S/E Larderello-Trafo 102 132/15kV 16MVA | TRF | 132 kV | 2021-11-08 | 0.65625 | 2021-11-08 | 0.66667 | N | Interferenza Lavori
OZIERI TR G1 3/8 | TRF | 150 kV | 2021-11-09 | 0 | 2021-11-09 | 0.99931 | N | Altre di Manutenzione
OZIERI SBARRA 150 kV TR SB. A2 | SBA | 150 kV | 2021-11-09 | 0 | 2021-11-09 | 0.99931 | N | Altre di Manutenzione
OZIERI SBARRA 150 kV TR SB. A2 | SBA | 150 kV | 2021-11-09 | 0 | 2021-11-09 | 0.99931 | N | Altre di Manutenzione
Lin 079 Camporosso-Ventimiglia Rfi Roja | LIN | 132 kV | 2021-11-09 | 0.33333 | 2021-11-09 | 0.66667 | N | Controlli Tecnici Apparecchiatura AT
S/E Latina - Sbarra A 380 KV | SBA | 400 kV | 2021-11-09 | 0.33333 | 2021-11-09 | 0.66667 | N | Interferenza Lavori
S/E Castelnuovo - Sbarra B 380 kV | SBA | 400 kV | 2021-11-09 | 0.33333 | 2021-11-09 | 0.70833 | N | Interferenza Lavori
S/E MATERA - STL 352 CASTELLANETA 380 | STL | 400 kV | 2021-11-09 | 0.33333 | 2021-11-11 | 0.625 | N | Sostituzione Apparecchiature AT
S/E Brindisi Sud - ATR 2 380/150 KV | ATR | 400 kV | 2021-11-09 | 0.33333 | 2021-11-12 | 0.75 | N | Altre di rinnovo
S/E Brindisi S. - stl 339 Brindisi T.Gr4 | STL | 400 kV | 2021-11-09 | 0.33333 | 2021-11-12 | 0.75 | N | Altre di rinnovo
S/E Fano - Sbarra A1 120 kV - Sez.1^ | SBA | 132 kV | 2021-11-09 | 0.33333 | 2021-11-09 | 0.66667 | S | Controlli Tecnici Apparecchiatura AT
LINEA 356 CASTELLANETA 380 - MATERA | LIN | 400 kV | 2021-11-09 | 0.33333 | 2021-11-11 | 0.625 | N | Interferenza Lavori
QUA_ST_209 | STL | 220 kV | 2021-11-09 | 0.33333 | 2021-11-09 | 0.70833 | N | Altre di Manutenzione
S/E Sondrio - Sbarra B 132 kV | SBA | 132 kV | 2021-11-09 | 0.33333 | 2021-11-09 | 0.70833 | S | Interferenza Lavori
S/E Rotonda Nuova - TR 2 ROSSO 150/20 KV | TRF | 150 kV | 2021-11-09 | 0.33333 | 2021-11-11 | 0.64583 | S | Controlli Protezioni
S/E Tavazzano - Sbarra B 220 kV | SBA | 220 kV | 2021-11-09 | 0.33333 | 2021-11-09 | 0.70833 | N | Controlli Tecnici Apparecchiatura AT
S/E Ceprano - Sbarra A1 150 KV | SBA | 150 kV | 2021-11-09 | 0.33333 | 2021-11-09 | 0.66667 | N | Controlli Tecnici Apparecchiatura AT
S/E Arco - Parallelo K 130 kV sez.2° | STK | 132 kV | 2021-11-09 | 0.33333 | 2021-11-10 | 0.66667 | S | Controlli Protezioni
S/E Rondissone - Sbarra A1 132 kV | SBA | 132 kV | 2021-11-09 | 0.33333 | 2021-11-09 | 0.66667 | N | Controlli Tecnici Apparecchiatura AT
Lin. L36 trc Ric. sud - Mincio allac. | TRC | 132 kV | 2021-11-09 | 0.33333 | 2021-11-09 | 0.70833 | N | Controlli Tecnici Apparecchiatura AT
S/E Bisaccia 380 kV - Sbarra A1 150 KV | SBA | 150 kV | 2021-11-09 | 0.33333 | 2021-11-09 | 0.625 | S | Controlli Tecnici Apparecchiatura AT
OZIERI Stl CHILIVANI 150 kV | STL | 150 kV | 2021-11-09 | 0.33333 | 2021-11-11 | 0.70833 | N | Altre di Manutenzione
S/E Pordenone - Parallelo K 130 kV | STK | 132 kV | 2021-11-09 | 0.375 | 2021-11-09 | 0.70833 | S | Controlli Protezioni
S/E Larderello-Trafo 102 132/15kV 16MVA | TRF | 132 kV | 2021-11-09 | 0.375 | 2021-11-09 | 0.38542 | N | Interferenza Lavori
S/E Larderello-Trafo 102 132/15kV 16MVA | TRF | 132 kV | 2021-11-09 | 0.65625 | 2021-11-09 | 0.66667 | N | Interferenza Lavori
Linea 150 kV Manno-Mendrisio | LIN | 150 kV | 2021-11-10 | 0.29167 | 2021-11-22 | 0.70833 | N | Richiesto da Swissgrid
Linea 150 kV Manno-Mendrisio\Scairolo | LIN | 150 kV | 2021-11-10 | 0.29167 | 2021-11-22 | 0.70833 | N | Richiesto da Swissgrid
S/E Rosone - Sbarra A2 132kV | SBA | 132 kV | 2021-11-10 | 0.33333 | 2021-11-10 | 0.66667 | N | Controlli Tecnici Apparecchiatura AT
S/E Rondissone - Sbarra B1 132 kV | SBA | 132 kV | 2021-11-10 | 0.33333 | 2021-11-10 | 0.66667 | N | Controlli Tecnici Apparecchiatura AT
S/E Bisaccia 380 kV - Sbarra B1 150 KV | SBA | 150 kV | 2021-11-10 | 0.33333 | 2021-11-10 | 0.625 | S | Controlli Tecnici Apparecchiatura AT
S/E Camporosso - Semisbarra A2 132 kV | SBA | 132 kV | 2021-11-10 | 0.33333 | 2021-11-10 | 0.66667 | N | Controlli Tecnici Apparecchiatura AT
S/E Montecorvino - ATR 1 380/220 | ATR | 220 kV | 2021-11-10 | 0.33333 | 2021-11-20 | 0.75 | N | Sostituzione Apparecchiature AT
S/E Ceprano - Sbarra B1 150 KV | SBA | 150 kV | 2021-11-10 | 0.33333 | 2021-11-10 | 0.66667 | N | Controlli Tecnici Apparecchiatura AT
S/E Brescia Ric. Sud - sb. A2 132kV | SBA | 132 kV | 2021-11-10 | 0.33333 | 2021-11-10 | 0.70833 | N | Controlli Tecnici Apparecchiatura AT
S/E Sondrio - Sbarra A 132 kV | SBA | 132 kV | 2021-11-10 | 0.33333 | 2021-11-10 | 0.70833 | S | Interferenza Lavori
S/E Latina - Sbarra B 380 KV | SBA | 400 kV | 2021-11-10 | 0.33333 | 2021-11-10 | 0.66667 | N | Interferenza Lavori
S/E Fano - Sbarra B1 120 kV - Sez.1^ | SBA | 132 kV | 2021-11-10 | 0.33333 | 2021-11-10 | 0.66667 | S | Controlli Tecnici Apparecchiatura AT
S/E Avise - stl Gr.1 C.le Avise | STT | 220 kV | 2021-11-10 | 0.33333 | 2021-11-12 | 0.66667 | N | Controlli Tecnici Apparecchiatura AT
S/E Avise - Sbarra A 220 kV | SBA | 220 kV | 2021-11-10 | 0.33333 | 2021-11-11 | 0.45833 | N | Controlli Tecnici Apparecchiatura AT
S/E Cassano 380 - Sbarra B 380kV | SBA | 400 kV | 2021-11-10 | 0.33333 | 2021-11-11 | 0.70833 | N | Controlli Tecnici Apparecchiatura AT
Linea 033 Orbetello FS - Montiano | LIN | 132 kV | 2021-11-10 | 0.33333 | 2021-11-14 | 0.66667 | N | Controlli Tecnici Linea
Linea 033 Orbetello FS - Montiano | LIN | 132 kV | 2021-11-10 | 0.33333 | 2021-11-19 | 0.66667 | N | Sostituzione Conduttori
S/E Azotati -ATR204 220/132kV 150MVA | ATR | 132 kV | 2021-11-10 | 0.35417 | 2021-11-19 | 0.6875 | N | Controlli Tecnici Apparecchiatura AT
S/E Larderello-Trafo 102 132/15kV 16MVA | TRF | 132 kV | 2021-11-10 | 0.375 | 2021-11-10 | 0.38542 | N | Interferenza Lavori
S/E Pordenone - stl 411 Ponterosso | STL | 132 kV | 2021-11-10 | 0.375 | 2021-11-10 | 0.70833 | S | Controlli Protezioni
S/E Larderello-Serrazzano cd Molinetto | STL | 132 kV | 2021-11-10 | 0.41667 | 2021-11-24 | 0.625 | N | Sostituzione Protezioni
S/E Larderello - stl 831 Vallesecolo | STL | 132 kV | 2021-11-10 | 0.41667 | 2021-11-16 | 0.625 | N | Interferenza Lavori
S/E Larderello-Serrazzano cd Molinetto | STL | 132 kV | 2021-11-10 | 0.41667 | 2021-11-24 | 0.625 | N | Sostituzione Apparecchiatura AT
S/E Larderello - stl 833 Vallesecolo | STL | 132 kV | 2021-11-10 | 0.54167 | 2021-11-10 | 0.55208 | N | Interferenza Lavori
S/E Poggio a Caiano - Sbarra B1 132kV | SBA | 132 kV | 2021-11-10 | 0.5625 | 2021-11-12 | 0.66667 | N | Controlli Tecnici Apparecchiatura AT
S/E Larderello - stl 833 Vallesecolo | STL | 132 kV | 2021-11-10 | 0.64583 | 2021-11-10 | 0.65625 | N | Interferenza Lavori
S/E Larderello - stl 833 Vallesecolo | STL | 132 kV | 2021-11-10 | 0.64583 | 2021-11-10 | 0.65625 | N | Interferenza Lavori
S/E Larderello-Trafo 102 132/15kV 16MVA | TRF | 132 kV | 2021-11-10 | 0.65625 | 2021-11-10 | 0.66667 | N | Interferenza Lavori
S/E Rondissone - ATR 3 380/132 kV | ATR | 132 kV | 2021-11-11 | 0.33333 | 2021-11-12 | 0.66667 | N | Verniciatura
S/E Brescia Ric. Sud - sb. B2 132kV | SBA | 132 kV | 2021-11-11 | 0.33333 | 2021-11-11 | 0.70833 | N | Controlli Tecnici Apparecchiatura AT
S/E Magenta - Parallelo K 220 kV | STK | 220 kV | 2021-11-11 | 0.33333 | 2021-11-11 | 0.66667 | S | Interferenza Lavori
S/E Larderello-Trafo 102 132/15kV 16MVA | TRF | 132 kV | 2021-11-11 | 0.375 | 2021-11-11 | 0.38542 | N | Interferenza Lavori
S/E Larderello - stl 833 Vallesecolo | STL | 132 kV | 2021-11-11 | 0.375 | 2021-11-11 | 0.38542 | N | Interferenza Lavori
S/E Avise - Sbarra B 220 kV | SBA | 220 kV | 2021-11-11 | 0.45833 | 2021-11-12 | 0.66667 | N | Controlli Tecnici Apparecchiatura AT
S/E Larderello - stl 833 Vallesecolo | STL | 132 kV | 2021-11-11 | 0.625 | 2021-11-11 | 0.65625 | N | Interferenza Lavori
S/E Larderello-Trafo 102 132/15kV 16MVA | TRF | 132 kV | 2021-11-11 | 0.65625 | 2021-11-11 | 0.66667 | N | Interferenza Lavori
S/E Sondrio - stl 406 Ardenno-Mallero | STL | 132 kV | 2021-11-12 | 0.33333 | 2021-11-19 | 0.66667 | N | Sostituzione Apparecchiature AT
S/E Esine - Sbarra 132kV | SBA | 132 kV | 2021-11-12 | 0.33333 | 2021-11-12 | 0.70833 | N | Controlli Tecnici Apparecchiatura AT
S/E Rosara - ATR A 220/120 kV 160 MVA | ATR | 220 kV | 2021-11-12 | 0.33333 | 2021-11-12 | 0.66667 | S | Controlli Protezioni
S/E Rosara - ATR A 220/120 kV 160 MVA | ATR | 220 kV | 2021-11-12 | 0.33333 | 2021-11-12 | 0.66667 | S | Controlli Tecnici Apparecchiatura AT
S/E Sangone - stl 622 IC Mirafiori | STL | 132 kV | 2021-11-12 | 0.33333 | 2021-11-12 | 0.66667 | N | Sostituzione Protezioni
S/E Larderello-Trafo 102 132/15kV 16MVA | TRF | 132 kV | 2021-11-12 | 0.375 | 2021-11-12 | 0.38542 | N | Interferenza Lavori
S/E Larderello - stl 833 Vallesecolo | STL | 132 kV | 2021-11-12 | 0.375 | 2021-11-12 | 0.38542 | N | Interferenza Lavori
S/E Larderello - stl 833 Vallesecolo | STL | 132 kV | 2021-11-12 | 0.64583 | 2021-11-12 | 0.65625 | N | Interferenza Lavori
S/E Larderello-Trafo 102 132/15kV 16MVA | TRF | 132 kV | 2021-11-12 | 0.65625 | 2021-11-12 | 0.66667 | N | Interferenza Lavori
Linea 463 Cp Arconate- Cp Cerro Maggiore | LIN | 132 kV | 2021-11-13 | 0.33333 | 2021-11-14 | 0.70833 | N | Interferenza Linea
Linea 465 S/E Turbigo-Cp Busto Garolfo | LIN | 132 kV | 2021-11-13 | 0.33333 | 2021-11-14 | 0.70833 | N | Sostituzione Conduttori
Linea 047 Cappuccini - Pietrafitta | LIN | 132 kV | 2021-11-13 | 0.41667 | 2021-12-13 | 0.70833 | N | Rinnovo Linea (piu componenti)
LINEA 039 MAGENTA - VIGEVANO EST | LIN | 132 kV | 2021-11-14 | 0.33333 | 2021-11-14 | 0.66667 | S | Variante Linea
S/E Montalto - Sbarra B 150 KV | SBA | 150 kV | 2021-11-14 | 0.33333 | 2021-12-04 | 0.66667 | N | Sostituzione Apparecchiatura AT
Linea 041 S/E Magenta - CS Albairate | LIN | 132 kV | 2021-11-14 | 0.33333 | 2021-11-14 | 0.66667 | S | Variante Linea
LINEA 693 BONORVA - CHEREMULE | LIN | 150 kV | 2021-11-15 | 0.3125 | 2021-11-19 | 0.6875 | S | Sostituzione FdG
S/E Camporosso- stl 004 AAMAIE | STL | 132 kV | 2021-11-15 | 0.33333 | 2021-11-19 | 0.66667 | S | Controlli Tecnici Apparecchiatura AT
S/E Casellina-Trafo 102 132/15 kV 40MVA | TRF | 132 kV | 2021-11-15 | 0.33333 | 2021-11-19 | 0.66667 | N | Controlli Tecnici Apparecchiatura AT
Linea F39 Castel Giubileo-Settebagni RT | LIN | 132 kV | 2021-11-15 | 0.33333 | 2021-11-26 | 0.6875 | N | Sostituzione FdG
S/E Ostiglia - stl 317 Sermide | STL | 400 kV | 2021-11-15 | 0.33333 | 2021-11-16 | 0.70833 | N | Controlli Protezioni
S/E Ostiglia - stl 317 Sermide | STL | 400 kV | 2021-11-15 | 0.33333 | 2021-11-16 | 0.70833 | N | Controlli Protezioni
S/E Leynì - ATR 2 380/132 kV | ATR | 132 kV | 2021-11-15 | 0.33333 | 2021-11-16 | 0.66667 | N | Controlli Protezioni
Linea 318 Foggia - Palo del Colle | LIN | 400 kV | 2021-11-15 | 0.33333 | 2021-11-18 | 0.70833 | S | Sostituzione Isolatori
Linea 318 Foggia - Palo del Colle | LIN | 400 kV | 2021-11-15 | 0.33333 | 2021-11-30 | 0.66667 | N | Sostituzione FdG
L. 481 CS Lomellina Ener.-CS F.S.Magenta | LIN | 132 kV | 2021-11-15 | 0.33333 | 2021-11-28 | 0.66667 | N | Altre di Rinnovo
S/E Turbigo - stl 465 Busto Garolfo | STL | 132 kV | 2021-11-15 | 0.33333 | 2021-11-19 | 0.70833 | N | Sostituzione Protezioni
Linea 004 Camporosso - AAMAIE | LIN | 132 kV | 2021-11-15 | 0.33333 | 2021-11-15 | 0.66667 | N | Controlli Tecnici Apparecchiatura AT
S/E Larino - Stl 917 C.P. LARINO | STL | 150 kV | 2021-11-15 | 0.33333 | 2021-11-19 | 0.66667 | N | Sostituzione Apparecchiature AT
PIETRAFITTA STL 132 CAPPUCCINI | STL | 132 kV | 2021-11-15 | 0.33333 | 2021-11-19 | 0.66667 | N | Sostituzione SPCC
S/E Avise - stl Gr.2 C.le Avise | STT | 220 kV | 2021-11-15 | 0.33333 | 2021-11-17 | 0.66667 | N | Controlli Tecnici Apparecchiatura AT
S/E Avise - Sbarra A 220 kV | SBA | 220 kV | 2021-11-15 | 0.33333 | 2021-11-16 | 0.45833 | N | Controlli Tecnici Apparecchiatura AT
Stallo 132 kV 744MAGLIANO in CP CARRU' | STL | 132 kV | 2021-11-15 | 0.33333 | 2021-11-16 | 0.66667 | N | Sostituzione Apparecchiatura AT
L.F16 Prenestina RT-Sezze RT-CXX-COX-TOX | LIN | 132 kV | 2021-11-15 | 0.33333 | 2021-12-31 | 0.66667 | N | Sostituzione FdG
QUA_ST_209 | STL | 220 kV | 2021-11-15 | 0.33333 | 2021-11-19 | 0.70833 | N | Altre di Manutenzione
S/E Morigallo - ATR 5 220/132 kV | ATR | 220 kV | 2021-11-15 | 0.33333 | 2021-12-10 | 0.66667 | N | Sostituzione Macchinario AT
Linea 744 Magliano - Carrù | LIN | 132 kV | 2021-11-15 | 0.33333 | 2021-11-16 | 0.66667 | N | Altre di sviluppo
Linea 619 Castelnuovo CP - Tortona | LIN | 132 kV | 2021-11-15 | 0.33333 | 2021-12-05 | 0.70833 | N | Altre di Rinnovo
Linea 458 Arona - Borgoticino | LIN | 132 kV | 2021-11-15 | 0.33333 | 2021-12-15 | 0.70833 | N | Potenziamento linea
S/E Venina - Sbarra A 132kV | SBA | 132 kV | 2021-11-15 | 0.33333 | 2021-11-15 | 0.66667 | S | Interferenza Lavori
L008 Carnate RT-Rogoredo RT cd Pioltello | LIN | 70 kV | 2021-11-15 | 0.33333 | 2021-11-17 | 0.75 | N | Controlli Tecnici Apparecchiatura AT
S/E Pioltello-stl 008 Carnate-Rogoredo R | STL | 70 kV | 2021-11-15 | 0.33333 | 2021-11-17 | 0.75 | N | Controlli Tecnici Apparecchiatura AT
S/E Venina -stl 901 Armisa | STL | 132 kV | 2021-11-15 | 0.33333 | 2021-11-18 | 0.66667 | N | Controlli Tecnici Apparecchiatura AT
Linea 171 Cp Miradolo - Cp S.Angelo | LIN | 132 kV | 2021-11-15 | 0.33333 | 2021-11-26 | 0.66667 | N | Sostituzione Conduttori
SSE Prenestina RT-stl F16 Sezze RT e der | STL | 132 kV | 2021-11-15 | 0.33333 | 2021-11-19 | 0.66667 | N | Controlli su Condizione (MBI)
GALLICANO Stl CASTN.G.NA 132 kV | STL | 132 kV | 2021-11-15 | 0.33333 | 2021-11-19 | 0.70833 | N | Altre di Manutenzione
S/E Martignone-ATR302 380/132kV 250MVA | ATR | 132 kV | 2021-11-15 | 0.33333 | 2021-11-19 | 0.66667 | N | Controlli Tecnici Apparecchiatura AT
SE Villa Lagarina - stl. 024 Trento RT | STL | 132 kV | 2021-11-15 | 0.33333 | 2021-11-19 | 0.66667 | N | Revisione Apparecchiatura AT
S/E Codrongianos - ATR 9 380/150 kV -S | STT | 150 kV | 2021-11-15 | 0.33333 | 2021-11-16 | 0.66667 | N | Sostituzione Protezione
S/E Codrongianos - ATR 9 380/150 kV -S | STT | 150 kV | 2021-11-15 | 0.33333 | 2021-11-17 | 0.66667 | N | Sostituzione Apparecchiatura AT
S/E Codrongianos - ATR 9 380/150 kV -S | STT | 150 kV | 2021-11-15 | 0.33333 | 2021-11-18 | 0.66667 | N | Sostituzione Apparecchiature AT
S/E Codrongianos - ATR 1 380/220 kV -P | STT | 400 kV | 2021-11-15 | 0.33333 | 2021-11-18 | 0.66667 | S | Controlli Tecnici Apparecchiatura AT
S/E Misterbianco - Sbarra A 150 KV | SBA | 150 kV | 2021-11-15 | 0.33333 | 2021-11-15 | 0.66667 | S | Controlli Tecnici Apparecchiatura AT
S/E Bisaccia 380 kV - Sbarra A2 150 KV | SBA | 150 kV | 2021-11-15 | 0.33333 | 2021-11-15 | 0.625 | S | Controlli Tecnici Apparecchiatura AT
S/E Bisaccia 380 - Congiuntore C 150KV | STK | 150 kV | 2021-11-15 | 0.33333 | 2021-11-16 | 0.625 | S | Controlli Tecnici Apparecchiatura AT
Linea 008 Maratea RT - Scalea RT | LIN | 70 kV | 2021-11-15 | 0.33333 | 2021-11-25 | 0.75 | N | Altre di sviluppo
A. FLAMINIA - A. M.MARIO | LIN | 150 kV | 2021-11-15 | 0.35417 | 2021-11-17 | 0.6875 | N | Interferenza Lavori
S/E S.Martino in XX - stl 735 Riccione | STL | 132 kV | 2021-11-15 | 0.35417 | 2021-11-19 | 0.66667 | S | Controlli Tecnici Apparecchiatura AT
Linea 009 Vigonza RT - Spinea RT | LIN | 132 kV | 2021-11-15 | 0.35417 | 2021-12-03 | 0 | N | Sostituzione Apparecchiatura AT
A. M.MARIO (ost) stl 150 Kv A. FLAMINIA | STL | 150 kV | 2021-11-15 | 0.35417 | 2021-11-17 | 0.6875 | N | Revisione Apparecchiatura AT
Stallo 150 kV 311TAL in CP NUORO 2 | STL | 150 kV | 2021-11-15 | 0.35417 | 2021-11-19 | 0.77083 | N | Altre di manutenzioni
S/E Larderello - stl 833 Vallesecolo | STL | 132 kV | 2021-11-15 | 0.375 | 2021-11-15 | 0.38542 | N | Interferenza Lavori
S/E Udine O - ATR302 380/132kV 250MVA | ATR | 132 kV | 2021-11-15 | 0.375 | 2021-11-16 | 0.70833 | S | Controlli Protezioni
Linea Larderello-Serrazzano cd Molinetto | LIN | 132 kV | 2021-11-15 | 0.41667 | 2021-11-15 | 0.625 | N | Sostituzione Apparecchiature AT
S/E Cesano - stl 072 Tecnopolimeri CS | STL | 132 kV | 2021-11-16 | 0.33333 | 2021-11-18 | 0.66667 | N | Sostituzione Apparecchiature AT
S/E Bisaccia 380 kV - Sbarra B2 150 KV | SBA | 150 kV | 2021-11-16 | 0.33333 | 2021-11-16 | 0.625 | S | Controlli Tecnici Apparecchiatura AT
S/E Misterbianco - Sbarra B 150 KV | SBA | 150 kV | 2021-11-16 | 0.33333 | 2021-11-16 | 0.66667 | S | Controlli Tecnici Apparecchiatura AT
S/E Patria stl 224 Astroni 2 | STL | 220 kV | 2021-11-16 | 0.33333 | 2021-11-19 | 0.75 | N | Sostituzione Apparecchiature AT
S/E Latina - Sbarra A1 150 KV | SBA | 150 kV | 2021-11-16 | 0.33333 | 2021-11-16 | 0.66667 | N | Interferenza Lavori
Linea 224 Astroni - Patria 2 | LIN | 220 kV | 2021-11-16 | 0.33333 | 2021-11-19 | 0.75 | N | Sostituzione Apparecchiature AT
S/E Brindisi S. - stl 338 Brindisi T.Gr3 | STL | 400 kV | 2021-11-16 | 0.33333 | 2021-11-19 | 0.75 | N | Altre di rinnovo
SSE Prenestina RT - Sbarra A 132 kV | SBA | 132 kV | 2021-11-16 | 0.33333 | 2021-11-16 | 0.66667 | N | Controlli su Condizione (MBI)
S/E Marcaria - Sbarra A 132 kV | SBA | 132 kV | 2021-11-16 | 0.33333 | 2021-11-16 | 0.5 | N | Controlli Tecnici Apparecchiatura AT
S/E Venina - Sbarra B 132kV | SBA | 132 kV | 2021-11-16 | 0.33333 | 2021-11-16 | 0.66667 | S | Interferenza Lavori
S/E Pioltello Limito RT-Sbarra A 66kV | SBA | 70 kV | 2021-11-16 | 0.33333 | 2021-11-16 | 0.75 | N | Controlli Tecnici Apparecchiatura AT
S/E Marcaria - ATR 1 220/132 kV | ATR | 132 kV | 2021-11-16 | 0.33333 | 2021-11-18 | 0.5 | N | Controlli Tecnici Apparecchiatura AT
A.M.MARIO O. - S.SBARRA A3 (STL FLAMINIA) | SBA | 150 kV | 2021-11-16 | 0.35417 | 2021-11-16 | 0.6875 | N | Interferenza Lavori
SE Spinea - stl 009 Vigonza | STL | 132 kV | 2021-11-16 | 0.35417 | 2021-11-16 | 0.6875 | S | Altre di manutenzioni
S/E Larderello - stl 833 Vallesecolo | STL | 132 kV | 2021-11-16 | 0.375 | 2021-11-16 | 0.38542 | N | Interferenza Lavori
S/E Avise - Sbarra B 220 kV | SBA | 220 kV | 2021-11-16 | 0.45833 | 2021-11-17 | 0.66667 | N | Controlli Tecnici Apparecchiatura AT
S/E Marcaria - Sbarra B 132 kV | SBA | 132 kV | 2021-11-16 | 0.5 | 2021-11-18 | 0.5 | N | Controlli Tecnici Apparecchiatura AT
S/E Larderello - stl 833 Vallesecolo | STL | 132 kV | 2021-11-16 | 0.64583 | 2021-11-16 | 0.65625 | N | Interferenza Lavori
S/E Camporosso - Semisbarra A1 132 kV | SBA | 132 kV | 2021-11-17 | 0.33333 | 2021-11-17 | 0.66667 | N | Controlli Tecnici Apparecchiatura AT
S/E Ostiglia - stl 317 Sermide | STL | 400 kV | 2021-11-17 | 0.33333 | 2021-11-18 | 0.70833 | N | Controlli Protezioni
S/E Ostiglia - stl 317 Sermide | STL | 400 kV | 2021-11-17 | 0.33333 | 2021-11-18 | 0.70833 | N | Controlli Protezioni
S/E Misterbianco - Sbarra A 220 KV | SBA | 220 kV | 2021-11-17 | 0.33333 | 2021-11-17 | 0.66667 | S | Controlli Tecnici Apparecchiatura AT
Lin T20 Ceva RT - Carcare RT | LIN | 70 kV | 2021-11-17 | 0.33333 | 2021-11-21 | 0.66667 | N | Interferenza Linea
S/E Latina - Sbarra B1 150 KV | SBA | 150 kV | 2021-11-17 | 0.33333 | 2021-11-17 | 0.66667 | N | Interferenza Lavori
Linea 705 Ceva - Cairo | LIN | 132 kV | 2021-11-17 | 0.33333 | 2021-12-12 | 0.66667 | N | Altre di sviluppo
S/E Larderello - Sbarra A2 132 kV | SBA | 132 kV | 2021-11-17 | 0.54167 | 2021-11-19 | 0.625 | N | Interferenza Lavori
S/E San Fiorano - Sbarra B 380 kV | SBA | 400 kV | 2021-11-18 | 0.33333 | 2021-11-22 | 0.75 | N | Rinnovo stazione
S/E Pian Camuno - Sbarra A 380 kV | SBA | 400 kV | 2021-11-18 | 0.33333 | 2021-12-01 | 0.70833 | N | Sostituzione Apparecchiature AT
Linea 358 Pian Camuno - San Fiorano | LIN | 400 kV | 2021-11-18 | 0.33333 | 2021-12-17 | 0.70833 | N | Sostituzione Apparecchiature AT
Linea 358 Pian Camuno - San Fiorano | LIN | 400 kV | 2021-11-18 | 0.33333 | 2021-12-17 | 0.70833 | N | Altre di sviluppo
S/E San Fiorano - stl 358 Pian Camuno | STL | 400 kV | 2021-11-18 | 0.33333 | 2021-12-17 | 0.70833 | N | Interferenza Lavori
S/E San Fiorano - stl 358 Pian Camuno | STL | 400 kV | 2021-11-18 | 0.33333 | 2021-11-22 | 0.75 | N | Rinnovo stazione
S/E Misterbianco - Sbarra B 220 KV | SBA | 220 kV | 2021-11-18 | 0.33333 | 2021-11-18 | 0.66667 | S | Controlli Tecnici Apparecchiatura AT
L.F16 Prenestina RT-Sezze RT-CXX-COX-TOX | LIN | 132 kV | 2021-11-18 | 0.33333 | 2021-11-18 | 0.66667 | N | Interferenza Linea
S/E Lambrate - Parallelo K 220 kV | STK | 220 kV | 2021-11-18 | 0.33333 | 2021-11-22 | 0.70833 | N | Revisione Apparecchiatura AT
S/E Pian Camuno - stl 358 San Fiorano | STL | 400 kV | 2021-11-18 | 0.33333 | 2021-12-17 | 0.70833 | N | Sostituzione Apparecchiature AT
Linea 116 Ottana - Enichem | LIN | 220 kV | 2021-11-18 | 0.33333 | 2021-11-19 | 0.70833 | N | Altre di sviluppo
S/E Ottana - stl 116 Enichem | STL | 220 kV | 2021-11-18 | 0.33333 | 2021-12-31 | 0.99931 | N | Altre di sviluppo
Linea 463 Cp Arconate- Cp Cerro Maggiore | LIN | 132 kV | 2021-11-20 | 0.33333 | 2021-11-20 | 0.5 | S | Interferenza Linea
Linea 465 S/E Turbigo-Cp Busto Garolfo | LIN | 132 kV | 2021-11-20 | 0.33333 | 2021-11-20 | 0.5 | S | Sostituzione Conduttori
ENTRACQUE TRG4 1/7/7 | TRF | 400 kV | 2021-11-22 | 0.33333 | 2021-11-26 | 0.70833 | N | Altre di Manutenzione
ENTRACQUE TRG1 1/7/7 | TRF | 400 kV | 2021-11-22 | 0.33333 | 2021-11-26 | 0.70833 | N | Altre di Manutenzione
L. 270 S.Barbara (ATR 302)-Arezzo C | LIN | 220 kV | 2021-11-22 | 0.33333 | 2021-11-26 | 0.66667 | N | Controlli Tecnici Linea
S/E S.Sofia - stl 358 S. Maria C. V. | STL | 400 kV | 2021-11-22 | 0.33333 | 2021-11-26 | 0.75 | N | Revisione Apparecchiatura AT
S/E Belviso-stl 927/2 Venina-CP Teglio | STL | 132 kV | 2021-11-22 | 0.33333 | 2021-11-23 | 0.66667 | N | Controlli Protezioni
S/E Codrongianos - ATR 1 380/220 kV | ATR | 220 kV | 2021-11-22 | 0.33333 | 2021-11-23 | 0.66667 | S | Controlli Protezioni
S/E Casanova - Parallelo K2 132 kV | STK | 132 kV | 2021-11-22 | 0.33333 | 2021-11-26 | 0.66667 | N | Sostituzione Protezioni
S/E Stura - Sbarra A 132 kV | SBA | 132 kV | 2021-11-22 | 0.33333 | 2021-11-27 | 0.70833 | N | Sostituzione Apparecchiature AT
S/E Genzano 380 - ATR 1 380/150 KV | ATR | 400 kV | 2021-11-22 | 0.33333 | 2021-11-26 | 0.64583 | S | Controlli Tecnici Apparecchiatura AT
LINEA 119 MOGORELLA - BUSACHI | LIN | 220 kV | 2021-11-22 | 0.33333 | 2021-11-24 | 0.70833 | S | Controlli di legge
S/E Genzano 380 - stl D81 Cerreto Sud | STL | 150 kV | 2021-11-22 | 0.33333 | 2021-11-25 | 0.64583 | S | Controlli Tecnici Apparecchiatura AT
S/E Selargius - ATR 2 380/220 kV | ATR | 220 kV | 2021-11-22 | 0.33333 | 2021-12-17 | 0.66667 | N | Sostituzione Apparecchiature AT
S/E Codrongianos - ATR 1 380/220 kV -S | STT | 220 kV | 2021-11-22 | 0.33333 | 2021-11-25 | 0.66667 | S | Controlli Tecnici Apparecchiatura AT
L. 446 Pian della Speranza - Farinello | LIN | 132 kV | 2021-11-22 | 0.33333 | 2021-11-26 | 0.66667 | N | Controlli Tecnici Linea
S/E FORLI' - STALLO 132KV N.768 FORLI' PIEVE | STL | 132 kV | 2021-11-22 | 0.33333 | 2021-11-26 | 0.66667 | S | Controlli Tecnici Apparecchiatura AT
S/E Valmontone - ATR 3 380/150 | ATR | 400 kV | 2021-11-22 | 0.33333 | 2021-12-03 | 0.66667 | S | Controlli Tecnici Apparecchiatura AT
Stallo 132 kV 705CAIRO in CP CEVA | STL | 132 kV | 2021-11-22 | 0.33333 | 2021-12-03 | 0.66667 | N | Sostituzione Apparecchiature AT
LIN 132KV L966 LA CASELLA-TAG.2 | LIN | 132 kV | 2021-11-22 | 0.33333 | 2021-11-24 | 0.70833 | N | Interferenza Lavori
S/E Pioltello-stl 009 Carnate-Rogoredo | STL | 70 kV | 2021-11-22 | 0.33333 | 2021-11-24 | 0.75 | N | Controlli Tecnici Apparecchiatura AT
L009 Carnate RT-Rogoredo RT-cd Pioltello | LIN | 70 kV | 2021-11-22 | 0.33333 | 2021-11-24 | 0.75 | N | Controlli Tecnici Apparecchiatura AT
S/E Venina-stl 927/1 S/E Belviso-Teglio | STL | 132 kV | 2021-11-22 | 0.33333 | 2021-11-26 | 0.66667 | N | Controlli Tecnici Apparecchiatura AT
S/E San Rocco - ATR 4 380/132 kV | ATR | 132 kV | 2021-11-22 | 0.33333 | 2021-11-26 | 0.66667 | N | Controlli Tecnici Apparecchiatura AT
S/E San Rocco - ATR 4 380/132 kV | ATR | 132 kV | 2021-11-22 | 0.33333 | 2021-11-26 | 0.70833 | N | Sostituzione Protezioni
S/E Polpet - stl 556 La Secca | STL | 132 kV | 2021-11-22 | 0.33333 | 2021-11-26 | 0.70833 | N | Controlli Tecnici Apparecchiatura AT
S/E S.Massenza (Terna) - stl 241 Cimego | STL | 220 kV | 2021-11-22 | 0.33333 | 2021-12-03 | 0.70833 | N | Sostituzione Apparecchiature AT
S/E Sandrigo-Condensatore 132 kV sez.2° | RIF | 132 kV | 2021-11-22 | 0.33333 | 2021-11-26 | 0.66667 | N | Sostituzione Protezioni
S/E Genzano 380 - Sbarra A 150 KV | SBA | 150 kV | 2021-11-22 | 0.33333 | 2021-11-22 | 0.64583 | S | Interferenza Lavori
S/E Martignone - Condensatore 132 kV | RIF | 132 kV | 2021-11-22 | 0.35417 | 2021-11-26 | 0.66667 | N | Controlli Tecnici Apparecchiatura AT
Stallo 150 kV 311TAL in CP NUORO 2 | STL | 150 kV | 2021-11-22 | 0.35417 | 2021-11-24 | 0.77083 | S | Altre di manutenzioni
S/E Cocullo - stl 878 Collarmele | STL | 150 kV | 2021-11-22 | 0.375 | 2021-11-26 | 0.625 | N | Revisione Apparecchiatura AT
S/E S.Sofia - Sbarra A 380 KV | SBA | 400 kV | 2021-11-22 | 0.375 | 2021-11-22 | 0.70833 | S | Controlli Tecnici Apparecchiatura AT
S/E Cocullo - stl 878 Collarmele | STL | 150 kV | 2021-11-22 | 0.375 | 2021-11-26 | 0.625 | S | Controlli Protezioni
S/E S.Sofia - stl 358 S. Maria C. V. | STL | 400 kV | 2021-11-22 | 0.375 | 2021-11-25 | 0.70833 | S | Controlli Tecnici Apparecchiatura AT
L701 Ostiglia - cs Sustinente (cl.SILLA) | LIN | 132 kV | 2021-11-23 | 0.33333 | 2021-11-26 | 0.70833 | S | Controlli Protezioni
L701 Ostiglia - cs Sustinente (cl.SILLA) | LIN | 132 kV | 2021-11-23 | 0.33333 | 2021-11-26 | 0.70833 | S | Controlli Protezioni
LINEA 878 150 KV BRULLI COCULLO - SE COLLARMELE | LIN | 150 kV | 2021-11-23 | 0.33333 | 2021-11-23 | 0.66667 | S | Interferenza Lavori
S/E Brindisi S. - stl 336 Brindisi T.Gr1 | STL | 400 kV | 2021-11-23 | 0.33333 | 2021-11-26 | 0.75 | N | Altre di rinnovo
S/E Venina - Sbarra A 132kV | SBA | 132 kV | 2021-11-23 | 0.33333 | 2021-11-23 | 0.66667 | S | Interferenza Lavori
S/E Pioltello Limito RT-Sbarra A 66kV | SBA | 70 kV | 2021-11-23 | 0.33333 | 2021-11-23 | 0.75 | N | Controlli Tecnici Apparecchiatura AT
S/E Valmontone - Sbarra A 380 KV | SBA | 400 kV | 2021-11-23 | 0.33333 | 2021-11-23 | 0.66667 | N | Controlli Tecnici Apparecchiatura AT
S/E Genzano 380 - Sbarra B 150 KV | SBA | 150 kV | 2021-11-23 | 0.33333 | 2021-11-23 | 0.64583 | S | Interferenza Lavori
L701 Ostiglia - cs Sustinente (cl.SILLA) | LIN | 132 kV | 2021-11-23 | 0.375 | 2021-11-26 | 0.625 | S | Controlli di legge
Stallo 132 kV 701 in CS SUSTINENTE | STL | 132 kV | 2021-11-23 | 0.375 | 2021-11-26 | 0.625 | S | Controlli di legge
S/E S.Sofia - Sbarra B 380 KV | SBA | 400 kV | 2021-11-23 | 0.375 | 2021-11-23 | 0.70833 | S | Controlli Tecnici Apparecchiatura AT
GALLICANO Stl TORRITE 132 kV | STL | 132 kV | 2021-11-24 | 0.33333 | 2021-11-26 | 0.70833 | N | Altre di Manutenzione
S/E Genzano 380 - Sbarra A 150 KV | SBA | 150 kV | 2021-11-24 | 0.33333 | 2021-11-24 | 0.64583 | S | Interferenza Lavori
S/E Venina - Sbarra B 132kV | SBA | 132 kV | 2021-11-24 | 0.33333 | 2021-11-24 | 0.66667 | S | Interferenza Lavori
SE Villa Lagarina - stl. 024 Trento RT | STL | 132 kV | 2021-11-24 | 0.33333 | 2021-11-25 | 0.66667 | S | Controlli Protezioni
S/E Valmontone - Sbarra B 380 KV | SBA | 400 kV | 2021-11-24 | 0.33333 | 2021-11-24 | 0.66667 | N | Controlli Tecnici Apparecchiatura AT
Linea 358 S. Maria C. V. - S. Sofia | LIN | 400 kV | 2021-11-24 | 0.375 | 2021-11-24 | 0.70833 | S | Controlli Tecnici Apparecchiatura AT
Linea 650 Nuoro 2 - Nuoro | LIN | 150 kV | 2021-11-25 | 0.3125 | 2021-11-25 | 0.6875 | S | Altre di sviluppo
S/E Genzano 380 - Sbarra B 150 KV | SBA | 150 kV | 2021-11-25 | 0.33333 | 2021-11-25 | 0.64583 | S | Interferenza Lavori
Linea 956 Pont - Campore | LIN | 132 kV | 2021-11-25 | 0.33333 | 2021-11-26 | 0.66667 | N | Altre di manutenzioni
Linea 927 S/E Venina-S/E Belviso-Teglio | LIN | 132 kV | 2021-11-25 | 0.33333 | 2021-11-25 | 0.66667 | N | Interferenza Linea
Linea 916 Bardonetto - Pont | LIN | 132 kV | 2021-11-25 | 0.33333 | 2021-11-26 | 0.66667 | N | Altre di manutenzioni
380 kV Robbia-Sils (Prov. Schin) | LIN | 400 kV | 2021-11-26 | 0.27083 | 2021-11-27 | 0.72917 | N | Richiesto da Swissgrid
Linea 648 C.P. Budoni - C.P. S. Teodoro | LIN | 150 kV | 2021-11-26 | 0.3125 | 2021-11-28 | 0.6875 | N | Sostituzione Sostegni
Linea 007 Maratea RT-S.Mauro la Bruca RT | LIN | 70 kV | 2021-11-26 | 0.35417 | 2022-01-28 | 0.625 | N | Rinnovo Linea (piu componenti)
Lin.209 trc S/E DeltaCogne - Ut.Cogne | TRC | 220 kV | 2021-11-28 | 0.29167 | 2021-11-28 | 0.45833 | N | Altre di sviluppo
Lin.209 trc S/E DeltaCogne - S/E Quart | TRC | 220 kV | 2021-11-28 | 0.29167 | 2021-11-28 | 0.45833 | N | Altre di sviluppo
Lin.209 trc S/E Villeneuve-S/E DetaCogne | TRC | 220 kV | 2021-11-28 | 0.29167 | 2021-11-28 | 0.45833 | N | Altre di sviluppo
S/E Laino - stl 367 Altomonte | STL | 400 kV | 2021-11-28 | 0.33333 | 2021-12-02 | 0.66667 | S | Controlli Protezioni
S/E Altomonte - stl 367 Laino | STL | 400 kV | 2021-11-28 | 0.33333 | 2021-12-02 | 0.66667 | N | Sostituzione Apparecchiature AT
S/E Altomonte - stl 367 Laino | STL | 400 kV | 2021-11-28 | 0.33333 | 2021-12-02 | 0.66667 | N | Sostituzione Protezioni
Linea 365 Feroleto - Rizziconi | LIN | 400 kV | 2021-11-28 | 0.33333 | 2021-12-12 | 0.70833 | N | Sostituzione FdG
S/E Altomonte - stl 361 Feroleto | STL | 400 kV | 2021-11-28 | 0.33333 | 2021-12-02 | 0.66667 | N | Sostituzione Apparecchiature AT
S/E Feroleto - stl 365 Rizziconi | STL | 400 kV | 2021-11-28 | 0.33333 | 2021-12-02 | 0.66667 | S | Controlli Tecnici Apparecchiatura AT
Linea 367 Altomonte - Laino | LIN | 400 kV | 2021-11-28 | 0.33333 | 2021-12-02 | 0.66667 | N | Interferenza Lavori
S/E Feroleto - stl 361 Altomonte | STL | 400 kV | 2021-11-28 | 0.33333 | 2021-11-29 | 0.66667 | N | Sostituzione Protezioni
S/E Feroleto - Sbarra A 380 KV | SBA | 400 kV | 2021-11-28 | 0.33333 | 2021-11-28 | 0.66667 | S | Controlli Tecnici Apparecchiatura AT
S/E Laino - stl 367 Altomonte | STL | 400 kV | 2021-11-28 | 0.33333 | 2021-12-02 | 0.66667 | N | Sostituzione Apparecchiature AT
GALLICANO Stl FORN.BARGA 132 kV | STL | 132 kV | 2021-11-29 | 0 | 2021-12-03 | 0.70833 | N | Altre di Manutenzione
Linea 312 Nuoro - C.P. Lula | LIN | 150 kV | 2021-11-29 | 0.3125 | 2021-12-03 | 0.6875 | N | Potenziamento linea
Linea 283 Vignole - S.Colombano | LIN | 220 kV | 2021-11-29 | 0.33333 | 2021-12-03 | 0.66667 | N | Controlli di legge
Lin.209 trc S/E Quart - Chatillon | TRC | 220 kV | 2021-11-29 | 0.33333 | 2021-12-19 | 0.66667 | N | Sostituzione Sostegni
Linea 661 Canelli - Bistagno | LIN | 132 kV | 2021-11-29 | 0.33333 | 2021-12-23 | 0.70833 | N | Potenziamento linea
S/E Mese - Sbarra A 132 kV | SBA | 132 kV | 2021-11-29 | 0.33333 | 2021-11-29 | 0.70833 | S | Interferenza Lavori
S/E Mese - stl 510 Gordona | STL | 132 kV | 2021-11-29 | 0.33333 | 2021-12-03 | 0.70833 | N | Controlli Tecnici Apparecchiatura AT
Linea GORDONA - MESE | LIN | 132 kV | 2021-11-29 | 0.33333 | 2021-12-03 | 0.75 | N | Sostituzione FdG
Linea GORDONA - MESE | LIN | 132 kV | 2021-11-29 | 0.33333 | 2021-12-03 | 0.70833 | N | Interferenza Linea
S/E Sandrà - stl 216 Torbole | STL | 220 kV | 2021-11-29 | 0.33333 | 2021-11-30 | 0.66667 | S | Controlli Protezioni
S/E Sandrà - stl 216 Torbole | STL | 220 kV | 2021-11-29 | 0.33333 | 2021-12-03 | 0.66667 | N | Controlli Tecnici Apparecchiatura AT
S/E Caldarola (SCRI)- stl 746 Valcimarra | STL | 132 kV | 2021-11-29 | 0.33333 | 2021-12-03 | 0.66667 | S | Controlli Tecnici Apparecchiatura AT
S/E Caldarola (SCRI)- stl 746 Valcimarra | STL | 132 kV | 2021-11-29 | 0.33333 | 2021-11-29 | 0.66667 | S | Controlli Protezioni
S/E La Spezia - stl 377 Parma V. | STL | 400 kV | 2021-11-29 | 0.33333 | 2021-12-03 | 0.66667 | N | Controlli Tecnici Apparecchiatura AT
S/E Rizziconi - stl 365 Feroleto | STL | 400 kV | 2021-11-29 | 0.33333 | 2021-11-30 | 0.66667 | N | Sostituzione Protezioni
S/E Feroleto - Sbarra B 380 KV | SBA | 400 kV | 2021-11-29 | 0.33333 | 2021-11-29 | 0.66667 | S | Controlli Tecnici Apparecchiatura AT
S/E Feroleto - Reattore 380 KV | RIF | 400 kV | 2021-11-29 | 0.33333 | 2021-12-07 | 0.66667 | N | Altre di rinnovo
S/E Campochiesa - ATR 2 220/132 kV | ATR | 132 kV | 2021-11-29 | 0.33333 | 2021-12-10 | 0.66667 | N | Revisione Apparecchiatura AT
Linea 272 S/E Fratta - Secondigliano | LIN | 220 kV | 2021-11-29 | 0.33333 | 2021-12-20 | 0.70833 | N | Rinnovo Linea (piu componenti)
S/E Campochiesa - Sbarra B 132 kV | SBA | 132 kV | 2021-11-29 | 0.33333 | 2021-12-01 | 0.66667 | N | Controlli Tecnici Apparecchiatura AT
S/E Arlena - Sbarra A1 150 kV | SBA | 150 kV | 2021-11-29 | 0.33333 | 2021-11-30 | 0.66667 | S | Controlli Tecnici Apparecchiatura AT
S/E Arlena - stl 479 San Savino | STL | 150 kV | 2021-11-29 | 0.33333 | 2021-12-03 | 0.66667 | S | Controlli Tecnici Apparecchiatura AT
Linea 234 Tusciano-Cassano cd Acq.Cass e Goleto | LIN | 70 kV | 2021-11-29 | 0.33333 | 2021-12-16 | 0.66667 | N | Potenziamento linea
S/E Stura - Sbarra B 132 kV | SBA | 132 kV | 2021-11-29 | 0.33333 | 2021-12-04 | 0.70833 | N | Sostituzione Apparecchiature AT
Linea 718 Campom.-Montec.cd AQP Cam e Camp.FS | LIN | 150 kV | 2021-11-29 | 0.33333 | 2021-12-13 | 0.75 | N | Altre di sviluppo
Linea 150 kV - CP GINOSA M.-CP CASTELLANETA MARINA | LIN | 150 kV | 2021-11-29 | 0.33333 | 2021-12-03 | 0.75 | N | Altre di sviluppo
S/E Genzano 380 - stl 770 Oppido 1 | STL | 150 kV | 2021-11-29 | 0.33333 | 2021-12-02 | 0.64583 | S | Controlli Tecnici Apparecchiatura AT
S/E Misterbianco - Sbarra A 150 KV | SBA | 150 kV | 2021-11-29 | 0.33333 | 2021-11-30 | 0.66667 | S | Controlli Tecnici Apparecchiatura AT
Linea 327 S. Margherita - Cagliari Sud | LIN | 150 kV | 2021-11-29 | 0.33333 | 2021-12-06 | 0.70833 | N | Altre di sviluppo
S/E Polpet - stl 788 Nove 71 | STL | 132 kV | 2021-11-29 | 0.33333 | 2021-12-03 | 0.70833 | N | Controlli Tecnici Apparecchiatura AT
S/E Genzano 380 - Sbarra A 150 KV | SBA | 150 kV | 2021-11-29 | 0.33333 | 2021-11-29 | 0.64583 | S | Interferenza Lavori
L011 Montiano-Grosseto S. cd Talamone | LIN | 132 kV | 2021-11-29 | 0.33333 | 2021-12-03 | 0.66667 | N | Controlli Tecnici Linea
S/E S. Damaso - Congiuntore 132 kV | STK | 132 kV | 2021-11-29 | 0.35417 | 2021-12-03 | 0.66667 | N | Controlli Tecnici Apparecchiatura AT
Stallo 150 kV 312LUL in CP NUORO | STL | 150 kV | 2021-11-29 | 0.35417 | 2021-12-03 | 0.77083 | N | Altre di manutenzioni
Stallo 150 kV 312NUO in CP LULA | STL | 150 kV | 2021-11-29 | 0.35417 | 2021-12-03 | 0.77083 | N | Altre di manutenzioni
S/E Parma V. - stl 377 La Spezia | STL | 400 kV | 2021-11-29 | 0.39583 | 2021-12-03 | 0.66667 | N | Sostituzione Protezioni
Linea 377 La Spezia - Parma V. | LIN | 400 kV | 2021-11-30 | 0.33333 | 2021-11-30 | 0.66667 | N | Controlli Tecnici Apparecchiatura AT
Linea 365 Feroleto - Rizziconi | LIN | 400 kV | 2021-11-30 | 0.33333 | 2021-11-30 | 0.66667 | S | Controlli Tecnici Apparecchiatura AT
S/E Genzano 380 - Sbarra B 150 KV | SBA | 150 kV | 2021-11-30 | 0.33333 | 2021-11-30 | 0.64583 | S | Interferenza Lavori
S/E Valmontone - Sbarra A2 150 KV | SBA | 150 kV | 2021-11-30 | 0.33333 | 2021-11-30 | 0.66667 | N | Controlli Tecnici Apparecchiatura AT
S/E Mese - Sbarra B 132 kV | SBA | 132 kV | 2021-11-30 | 0.33333 | 2021-11-30 | 0.70833 | S | Interferenza Lavori
Linea 377 La Spezia - Parma V. | LIN | 400 kV | 2021-11-30 | 0.33333 | 2021-11-30 | 0.66667 | N | Controlli Tecnici Apparecchiatura AT
S/E Brindisi S. - stl 337 Brindisi T.Gr2 | STL | 400 kV | 2021-11-30 | 0.33333 | 2021-12-03 | 0.75 | N | Altre di rinnovo
S/E Feroleto - stl 365 Rizziconi | STL | 400 kV | 2021-12-01 | 0.33333 | 2021-12-02 | 0.66667 | N | Sostituzione Protezioni
S/E Misterbianco - Sbarra B 150 KV | SBA | 150 kV | 2021-12-01 | 0.33333 | 2021-12-02 | 0.66667 | S | Controlli Tecnici Apparecchiatura AT
LINEA 315 CASSANO - CALORE | LIN | 70 kV | 2021-12-01 | 0.33333 | 2021-12-02 | 0.66667 | N | Interferenza Linea
S/E San Sostene -stl 430 Borgia-Soverato | STL | 150 kV | 2021-12-01 | 0.33333 | 2021-12-02 | 0.66667 | S | Controlli Protezioni
Linea 754 CP Genzano - S/E Oppido Lucano | LIN | 150 kV | 2021-12-01 | 0.33333 | 2021-12-01 | 0.64583 | S | Interferenza Lavori
S/E Valmontone - Sbarra B2 150 KV | SBA | 150 kV | 2021-12-01 | 0.33333 | 2021-12-01 | 0.66667 | N | Controlli Tecnici Apparecchiatura AT
S/E Arlena - Sbarra B1 150 kV | SBA | 150 kV | 2021-12-01 | 0.33333 | 2021-12-02 | 0.66667 | S | Controlli Tecnici Apparecchiatura AT
S/E La Spezia - Sbarra A 380 kV | SBA | 400 kV | 2021-12-01 | 0.33333 | 2021-12-01 | 0.66667 | N | Controlli Tecnici Apparecchiatura AT
S/E La Spezia - Sbarra A 380 kV | SBA | 400 kV | 2021-12-01 | 0.33333 | 2021-12-01 | 0.66667 | N | Controlli Tecnici Apparecchiatura AT
S/E Ospiate - stl 548 Arese / Caronno | STL | 132 kV | 2021-12-01 | 0.33333 | 2021-12-04 | 0.66667 | N | Sostituzione Apparecchiature AT
Linea 746 Caldarola (SCRI) - Valcimarra | LIN | 132 kV | 2021-12-01 | 0.33333 | 2021-12-01 | 0.66667 | S | Controlli Tecnici Apparecchiatura AT
S/E La Spezia - Sbarra B 380 kV | SBA | 400 kV | 2021-12-02 | 0.33333 | 2021-12-02 | 0.66667 | N | Controlli Tecnici Apparecchiatura AT
S/E Pian Camuno - Sbarra B 380 kV | SBA | 400 kV | 2021-12-02 | 0.33333 | 2021-12-17 | 0.70833 | N | Sostituzione Apparecchiature AT
S/E Maida - ATR 1 380/150 KV | ATR | 150 kV | 2021-12-02 | 0.33333 | 2021-12-03 | 0.66667 | S | Controlli Protezioni
S/E Magenta - Parallelo K 220 kV | STK | 220 kV | 2021-12-02 | 0.45833 | 2021-12-02 | 0.66667 | S | Interferenza Lavori
LINEA 479 ARLENA - S. SAVINO | LIN | 150 kV | 2021-12-03 | 0.33333 | 2021-12-03 | 0.66667 | S | Controlli Tecnici Apparecchiatura AT
S/E Pieve Albignola - Sbarra A 380 kV | SBA | 400 kV | 2021-12-04 | 0.33333 | 2021-12-05 | 0.70833 | N | Controlli Tecnici Apparecchiatura AT
L. 382 S/E Pieve Albignola - Se Voghera | LIN | 400 kV | 2021-12-04 | 0.33333 | 2021-12-08 | 0.66667 | N | Sostituzione Apparecchiature AT
S/E Pieve Albignola -stl 382 Se Voghera | STL | 400 kV | 2021-12-04 | 0.33333 | 2021-12-08 | 0.66667 | N | Sostituzione Apparecchiatura AT
S/E Pieve Albignola -stl 382 Se Voghera | STL | 400 kV | 2021-12-04 | 0.33333 | 2021-12-08 | 0.70833 | N | Controlli Tecnici Apparecchiatura AT
S/E Pieve Albignola -stl 382 Se Voghera | STL | 400 kV | 2021-12-04 | 0.33333 | 2021-12-08 | 0.70833 | N | Sostituzione Apparecchiature AT
L. 382 S/E Pieve Albignola - Se Voghera | LIN | 400 kV | 2021-12-04 | 0.33333 | 2021-12-08 | 0.70833 | N | Controlli Tecnici Apparecchiatura AT
L. 382 S/E Pieve Albignola - Se Voghera | LIN | 400 kV | 2021-12-04 | 0.33333 | 2021-12-08 | 0.70833 | N | Sostituzione Apparecchiature AT
Linea 223 Pallanzeno - Magenta | LIN | 220 kV | 2021-12-05 | 0.45833 | 2021-12-05 | 0.66667 | S | Variante Linea
Linea 651 Portotorres 1 - Enichem 1 | LIN | 150 kV | 2021-12-06 | 0.3125 | 2021-12-06 | 0.6875 | S | Sostituzione Isolatori
S/E Caldarola (SCRI)- stl 759 Abbadia CP | STL | 132 kV | 2021-12-06 | 0.33333 | 2021-12-06 | 0.66667 | S | Controlli Protezioni
S/E Roma Nord - Congiuntore C 150 KV | STK | 150 kV | 2021-12-06 | 0.33333 | 2021-12-06 | 0.66667 | N | Controlli Tecnici Apparecchiatura AT
S/E Rosara -stl 770 CP Marino Del Tronto | STL | 132 kV | 2021-12-06 | 0.33333 | 2021-12-07 | 0.66667 | S | Controlli Protezioni
S/E Caldarola (SCRI)- stl 759 Abbadia CP | STL | 132 kV | 2021-12-06 | 0.33333 | 2021-12-10 | 0.66667 | S | Controlli Tecnici Apparecchiatura AT
Linea 018 Menga - Follonica | LIN | 132 kV | 2021-12-06 | 0.33333 | 2021-12-10 | 0.66667 | N | Controlli Tecnici Linea
CASTELNUOVO G.NA Stl UNK-CAN-COR 132 kV | STL | 132 kV | 2021-12-06 | 0.33333 | 2021-12-10 | 0.70833 | N | Altre di Manutenzione
Linea 650 S/E Ciserano - Cp Dalmine | LIN | 132 kV | 2021-12-06 | 0.33333 | 2021-12-08 | 0.66667 | N | Sostituzione Apparecchiature AT
S/E Ciserano - stl 650 Dalmine | STL | 132 kV | 2021-12-06 | 0.33333 | 2021-12-08 | 0.66667 | N | Sostituzione Apparecchiature AT
ENTRACQUE TRG5 1/7 | TRF | 400 kV | 2021-12-06 | 0.33333 | 2021-12-10 | 0.70833 | N | Altre di Manutenzione
S/E Pieve Albignola - Sbarra B 380 kV | SBA | 400 kV | 2021-12-06 | 0.33333 | 2021-12-07 | 0.70833 | N | Controlli Tecnici Apparecchiatura AT
S/E Cagno - Sbarra A 132 kV | SBA | 132 kV | 2021-12-06 | 0.33333 | 2021-12-12 | 0.70833 | N | Rinnovo stazione
S/E MORI BASSA-STL 015 ORA CD S.FLORIANO | STL | 132 kV | 2021-12-06 | 0.33333 | 2021-12-07 | 0.66667 | S | Controlli Protezioni
Stallo 150 kV 312LUL in CP NUORO | STL | 150 kV | 2021-12-06 | 0.35417 | 2021-12-08 | 0.77083 | S | Altre di manutenzioni
Stallo 150 kV 312NUO in CP LULA | STL | 150 kV | 2021-12-06 | 0.35417 | 2021-12-08 | 0.77083 | S | Altre di manutenzioni
Linea 013 Redipuglia RT-Villa Opicina | LIN | 132 kV | 2021-12-06 | 0.375 | 2021-12-10 | 0.70833 | N | Controlli di legge
Linea 271 Novara Sud - Magenta | LIN | 220 kV | 2021-12-06 | 0.375 | 2021-12-06 | 0.66667 | S | Variante Linea
Linea 652 Portotorres 1 - Enichem 2 | LIN | 150 kV | 2021-12-07 | 0.3125 | 2021-12-07 | 0.6875 | S | Sostituzione Isolatori
S/E Brindisi Sud - ATR 3 380/150 KV | ATR | 150 kV | 2021-12-07 | 0.33333 | 2021-12-10 | 0.75 | N | Altre di rinnovo
S/E Roma Sud - Congiuntore C 150 kV | STK | 150 kV | 2021-12-07 | 0.33333 | 2021-12-07 | 0.66667 | N | Controlli Tecnici Apparecchiatura AT
Sez. sbarra (1)AA 150 kV in CP NUORO | SBA | 150 kV | 2021-12-07 | 0.35417 | 2021-12-07 | 0.70833 | S | Altre di manutenzioni
LINEA 228 BAGGIO - MAGENTA | LIN | 220 kV | 2021-12-07 | 0.375 | 2021-12-07 | 0.66667 | S | Variante Linea
Linea 759 Caldarola (SCRI) - Abbadia CP | LIN | 132 kV | 2021-12-08 | 0.33333 | 2021-12-08 | 0.66667 | S | Controlli Tecnici Apparecchiatura AT
Linea 326 Rizziconi - Sorgente | LIN | 400 kV | 2021-12-09 | 0.33333 | 2021-12-09 | 0.66667 | S | Controlli Tecnici Apparecchiatura AT
LINEA 321 TURBIGO-POGLIANO.RHO-OSPIATE | LIN | 400 kV | 2021-12-09 | 0.33333 | 2021-12-12 | 0.70833 | N | Controlli di legge
Linea 376 Chignolo Po - San Rocco | LIN | 400 kV | 2021-12-09 | 0.33333 | 2021-12-12 | 0.70833 | N | Interferenza Lavori
S/E San Rocco - stl 376 Chignolo Po | STL | 400 kV | 2021-12-09 | 0.33333 | 2021-12-12 | 0.70833 | N | Sostituzione Apparecchiature AT
S/E Maida - ATR 2 380/150 KV | ATR | 150 kV | 2021-12-09 | 0.33333 | 2021-12-10 | 0.66667 | S | Controlli Protezioni
S/E MORI ALTA-STL 014 MEZZOCORONA (2) | STL | 132 kV | 2021-12-09 | 0.33333 | 2021-12-10 | 0.66667 | S | Controlli Protezioni
S/E Roma Est - Congiuntore C 150 kV | STK | 150 kV | 2021-12-09 | 0.33333 | 2021-12-09 | 0.66667 | S | Controlli Tecnici Apparecchiatura AT
S/E Rizziconi sez2-stl Rizziconi sez1 | STL | 400 kV | 2021-12-09 | 0.33333 | 2021-12-10 | 0.66667 | S | Controlli Protezioni
S/E Sorgente - stl 326 Rizziconi | STL | 400 kV | 2021-12-09 | 0.33333 | 2021-12-12 | 0.66667 | S | Controlli Tecnici Apparecchiatura AT
S/E Aprilia - stl L13 Sorgenia | STL | 400 kV | 2021-12-09 | 0.33333 | 2021-12-13 | 0.66667 | N | Controlli su Condizione (MBI)
S/E Rizziconi sez1-stl Rizziconi sez2 | STL | 400 kV | 2021-12-11 | 0.33333 | 2021-12-12 | 0.66667 | S | Controlli Protezioni
S/E Campochiesa - stl 012 Borghetto S.S. | STL | 132 kV | 2021-12-11 | 0.33333 | 2021-12-11 | 0.66667 | N | Sostituzione Protezione
L. 626 C.P. Lula - C.P. Siniscola2 | LIN | 150 kV | 2021-12-13 | 0.3125 | 2021-12-17 | 0.6875 | N | Sostituzione Sostegni
Linea 343 Fiumesanto - Portotorres 1 | LIN | 150 kV | 2021-12-13 | 0.3125 | 2021-12-17 | 0.6875 | N | Sostituzione Sostegni
S/E Candia - Parallelo K2 120 kV | STK | 132 kV | 2021-12-13 | 0.33333 | 2021-12-15 | 0.47917 | S | Controlli Tecnici Apparecchiatura AT
Linea MARGINONE - VINCHIANA | LIN | 132 kV | 2021-12-13 | 0.33333 | 2021-12-17 | 0.66667 | N | Controlli Tecnici Apparecchiatura AT
S/E Vinchiana - stl 549 Marginone | STL | 132 kV | 2021-12-13 | 0.33333 | 2021-12-17 | 0.66667 | N | Controlli Tecnici Apparecchiatura AT
S/E Fano ET- stl 757 Fano Centinarola CP | STL | 132 kV | 2021-12-13 | 0.33333 | 2021-12-17 | 0.66667 | S | Controlli Tecnici Apparecchiatura AT
S/E Rosara - Parallelo KN2 120kV-Sez.2^ | STK | 132 kV | 2021-12-13 | 0.33333 | 2021-12-14 | 0.66667 | S | Controlli Protezioni
S/E Candia-Trafo 5 120/20 kV 25 MVA | TRF | 132 kV | 2021-12-13 | 0.33333 | 2021-12-17 | 0.66667 | N | Revisione Apparecchiatura AT
S/E Roma Nord - stl 210 S. Lucia 2 | STL | 220 kV | 2021-12-13 | 0.33333 | 2021-12-17 | 0.66667 | S | Controlli Tecnici Apparecchiatura AT
Linea 711 Frabosa Soprana - Garessio | LIN | 132 kV | 2021-12-13 | 0.33333 | 2021-12-24 | 0.66667 | N | Altre di Rinnovo
S/E Rotonda Nuova - Sbarra A 150 KV | SBA | 150 kV | 2021-12-13 | 0.33333 | 2021-12-13 | 0.64583 | S | Interferenza Lavori
S/E Scilla Adeguata - ATR1 380/150 KV | ATR | 400 kV | 2021-12-13 | 0.33333 | 2021-12-14 | 0.66667 | S | Controlli Protezioni
S/E Rotonda - stl 042 Praia | STL | 150 kV | 2021-12-13 | 0.33333 | 2021-12-16 | 0.64583 | S | Controlli Tecnici Apparecchiatura AT
S/E Scilla Adeguata - ATR1 380/150 KV | ATR | 400 kV | 2021-12-13 | 0.33333 | 2021-12-17 | 0.66667 | S | Controlli Tecnici Apparecchiatura AT
S/E Genzano 380 - Sbarra A 150 KV | SBA | 150 kV | 2021-12-13 | 0.33333 | 2021-12-13 | 0.64583 | S | Interferenza Lavori
S/E Scilla Adeguata - Sbarre A 150 kV | SBA | 150 kV | 2021-12-13 | 0.33333 | 2021-12-13 | 0.66667 | S | Controlli Tecnici Apparecchiatura AT
S/E Genzano 380-stl 771 Segherie-Oppido2 | STL | 150 kV | 2021-12-13 | 0.33333 | 2021-12-16 | 0.64583 | S | Controlli Tecnici Apparecchiatura AT
Linea 062 S\E Larderello-Ghirlanda | LIN | 132 kV | 2021-12-13 | 0.33333 | 2021-12-17 | 0.66667 | N | Controlli Tecnici Linea
S/E MORI ALTA-STL 606 ARCO CD AVIO | STL | 132 kV | 2021-12-13 | 0.33333 | 2021-12-14 | 0.66667 | S | Controlli Protezioni
S/E Cagno - Sbarra B 132 kV | SBA | 132 kV | 2021-12-13 | 0.33333 | 2021-12-19 | 0.70833 | N | Rinnovo stazione
S/E Colunga - Parallelo K 380 kV | STK | 400 kV | 2021-12-13 | 0.35417 | 2021-12-17 | 0.66667 | N | Controlli Tecnici Apparecchiatura AT
S/E Fano - Sbarra A2 120 kV - Sez.2^ | SBA | 132 kV | 2021-12-14 | 0.33333 | 2021-12-14 | 0.66667 | S | Controlli Tecnici Apparecchiatura AT
S/E Roma Nord - Sbarra A 220 KV | SBA | 220 kV | 2021-12-14 | 0.33333 | 2021-12-14 | 0.66667 | N | Controlli Tecnici Apparecchiatura AT
S/E Genzano 380 - Sbarra B 150 KV | SBA | 150 kV | 2021-12-14 | 0.33333 | 2021-12-14 | 0.64583 | S | Interferenza Lavori
S/E Scilla Adeguata - Sbarre B 150 kV | SBA | 150 kV | 2021-12-14 | 0.33333 | 2021-12-14 | 0.66667 | S | Controlli Tecnici Apparecchiatura AT
Linea 146 Lauria - Padula | LIN | 150 kV | 2021-12-14 | 0.33333 | 2021-12-20 | 0.75 | N | Altre di sviluppo
Linea 172 BENEVENTO 3 - FOIANO | LIN | 150 kV | 2021-12-14 | 0.33333 | 2021-12-31 | 0.75 | N | Altre di Rinnovo
Linea 174 Foiano - Feo cd PE Molinara | LIN | 150 kV | 2021-12-14 | 0.33333 | 2021-12-31 | 0.75 | N | Realizzazione Entra/esci
S/E Vinchiana - Sbarra "A" 132 kV | SBA | 132 kV | 2021-12-14 | 0.33333 | 2021-12-15 | 0.66667 | N | Controlli Tecnici Apparecchiatura AT
Linea 198 C.Sannita- M.Falcone cd Foiano | LIN | 150 kV | 2021-12-14 | 0.33333 | 2021-12-31 | 0.75 | N | Realizzazione Entra/esci
S/E Rotonda Nuova - Sbarra B 150 KV | SBA | 150 kV | 2021-12-14 | 0.33333 | 2021-12-14 | 0.64583 | S | Interferenza Lavori
S/E Candia - Sbarra A2 120 kV | SBA | 132 kV | 2021-12-14 | 0.33333 | 2021-12-14 | 0.66667 | S | Controlli Tecnici Apparecchiatura AT
S/E Scilla Adeguata - Sbarre A 380 kV | SBA | 400 kV | 2021-12-15 | 0.33333 | 2021-12-15 | 0.66667 | S | Controlli Tecnici Apparecchiatura AT
S/E Candia - Sbarra B2 120 kV | SBA | 132 kV | 2021-12-15 | 0.33333 | 2021-12-15 | 0.66667 | S | Controlli Tecnici Apparecchiatura AT
S/E Fano - Sbarra B2 120 kV - Sez.2^ | SBA | 132 kV | 2021-12-15 | 0.33333 | 2021-12-15 | 0.66667 | S | Controlli Tecnici Apparecchiatura AT
S/E Roma Nord - Sbarra B 220 KV | SBA | 220 kV | 2021-12-15 | 0.33333 | 2021-12-15 | 0.66667 | N | Controlli Tecnici Apparecchiatura AT
S/E MORI BASSA-STL 619 MORI ALTA | STL | 132 kV | 2021-12-15 | 0.33333 | 2021-12-16 | 0.66667 | S | Controlli Protezioni
S/E Fiumesanto - Sbarra A 150 kV | SBA | 150 kV | 2021-12-15 | 0.33333 | 2021-12-15 | 0.70833 | S | Costruzione nuovo stallo
Linea 042 Praia - Rotonda | LIN | 150 kV | 2021-12-15 | 0.33333 | 2021-12-15 | 0.64583 | S | Interferenza Lavori
L771 Genzano 380-Oppido2(p.30) cd Segher | LIN | 150 kV | 2021-12-15 | 0.33333 | 2021-12-15 | 0.64583 | S | Interferenza Lavori
S/E Rosara - stl 004 Capodiponte C.le | STL | 132 kV | 2021-12-15 | 0.33333 | 2021-12-16 | 0.66667 | S | Controlli Protezioni
S/E Scilla Adeguata - Sbarre B 380 kV | SBA | 400 kV | 2021-12-16 | 0.33333 | 2021-12-16 | 0.66667 | S | Controlli Tecnici Apparecchiatura AT
S/E Vinchiana - Sbarra "B" 132 kV | SBA | 132 kV | 2021-12-16 | 0.33333 | 2021-12-17 | 0.66667 | N | Controlli Tecnici Apparecchiatura AT
S/E Fiumesanto - Sbarra B 150 kV | SBA | 150 kV | 2021-12-16 | 0.33333 | 2021-12-16 | 0.70833 | S | Costruzione nuovo stallo
Linea 210 S. Lucia - Roma Nord 2 | LIN | 220 kV | 2021-12-16 | 0.33333 | 2021-12-16 | 0.66667 | N | Interferenza Linea
Linea 437 Cressa - Momo | LIN | 132 kV | 2021-12-16 | 0.33333 | 2021-12-23 | 0.70833 | N | Sostituzione FdG
Linea 757 Fano E.T.-Fano Centinarola CP | LIN | 132 kV | 2021-12-16 | 0.33333 | 2021-12-16 | 0.66667 | S | Controlli Tecnici Apparecchiatura AT
S/E Camerata P.-stl 158 C.P. Camerata P. | STL | 132 kV | 2021-12-17 | 0.33333 | 2021-12-17 | 0.66667 | S | Controlli Protezioni
Linea 679 Parma Vigheffio - Parma Valera | LIN | 132 kV | 2021-12-19 | 0.33333 | 2021-12-19 | 0.70833 | N | Interferenza Linea
S/E Rosara - Sbarra A 380 kV | SBA | 400 kV | 2021-12-20 | 0.33333 | 2021-12-21 | 0.66667 | S | Controlli Tecnici Apparecchiatura AT
S/E Fano - Condensatori 2 120kV - 54MVAR | RIF | 132 kV | 2021-12-20 | 0.33333 | 2021-12-20 | 0.66667 | S | Controlli Protezioni
S/E Fano - stl 756 Saltara CP | STL | 132 kV | 2021-12-20 | 0.33333 | 2021-12-22 | 0.66667 | N | Sostituzione Apparecchiatura AT
Linea 756 Fano ET - Saltara CP | LIN | 132 kV | 2021-12-20 | 0.33333 | 2021-12-22 | 0.66667 | N | Sostituzione Apparecchiature AT
S/E Roma Nord -stl 209 S.Lucia 1 cd ACEA | STL | 220 kV | 2021-12-20 | 0.33333 | 2021-12-23 | 0.66667 | S | Controlli Tecnici Apparecchiatura AT
S/E S.ROCCO - STL 301 TURANO | STL | 400 kV | 2021-12-20 | 0.33333 | 2021-12-21 | 0.66667 | N | Controlli Tecnici Apparecchiatura AT
S/E MORI BASSA - STL016 BUSSOLENGO SS | STL | 132 kV | 2021-12-20 | 0.33333 | 2021-12-21 | 0.66667 | S | Controlli Protezioni
S/E Roma Nord - Sbarra A 220 KV | SBA | 220 kV | 2021-12-20 | 0.33333 | 2021-12-20 | 0.66667 | N | Controlli Tecnici Apparecchiatura AT
S/E Roma Nord - Sbarra B 220 KV | SBA | 220 kV | 2021-12-21 | 0.33333 | 2021-12-21 | 0.66667 | N | Controlli Tecnici Apparecchiatura AT
Linea 209 S.Lucia - Roma N cd Acea Flam | LIN | 220 kV | 2021-12-22 | 0.33333 | 2021-12-22 | 0.66667 | N | Interferenza Linea
S/E Rosara - Sbarra B 380 kV | SBA | 400 kV | 2021-12-22 | 0.33333 | 2021-12-23 | 0.66667 | S | Controlli Tecnici Apparecchiatura AT
S/E Caldarola (SCRI) - stl M17 Lead Time | STL | 132 kV | 2021-12-27 | 0.33333 | 2021-12-30 | 0.66667 | N | Controlli Tecnici Apparecchiatura AT
Linea M17 Caldarola (SCRI) - Lead Time | LIN | 132 kV | 2021-12-27 | 0.33333 | 2021-12-30 | 0.66667 | N | Controlli Tecnici Apparecchiatura AT
S/E Flumeri-stl 154 Vallesaccarda(ex Br) | STL | 150 kV | 2021-12-27 | 0.33333 | 2021-12-30 | 0.625 | S | Controlli Tecnici Apparecchiatura AT
S/E Flumeri - stl 451 CP Flumeri | STL | 150 kV | 2021-12-27 | 0.33333 | 2021-12-30 | 0.625 | S | Controlli Tecnici Apparecchiatura AT
S/E Flumeri - TR1 SANC 150/20 kV | TRF | 150 kV | 2021-12-27 | 0.33333 | 2021-12-30 | 0.625 | S | Controlli Tecnici Apparecchiatura AT
S/E Flumeri - TR2 SANC 150/20 kV | TRF | 150 kV | 2021-12-27 | 0.33333 | 2021-12-30 | 0.625 | S | Controlli Tecnici Apparecchiatura AT
S/E Flumeri - Sbarre 150 kV | SBA | 150 kV | 2021-12-27 | 0.33333 | 2021-12-30 | 0.625 | S | Controlli Tecnici Apparecchiatura AT
S/E Rosara - Congiuntore H 120 kV | STK | 132 kV | 2021-12-27 | 0.33333 | 2021-12-28 | 0.66667 | S | Controlli Protezioni
Linea 281 Campochiesa - Vado L. | LIN | 220 kV | 2021-12-27 | 0.33333 | 2021-12-31 | 0.66667 | N | Controlli di legge
Linea 271 Novara Sud - Magenta | LIN | 220 kV | 2021-12-27 | 0.45833 | 2021-12-27 | 0.66667 | S | Variante Linea
Linea 630 S/E Ciserano - Cp Marne | LIN | 132 kV | 2021-12-28 | 0.33333 | 2021-12-30 | 0.66667 | N | Sostituzione Apparecchiature AT
S/E Ciserano - stl 630 Marne | STL | 132 kV | 2021-12-28 | 0.33333 | 2021-12-30 | 0.66667 | N | Sostituzione Apparecchiature AT
S/E Ciserano - stl 630 Marne | STL | 132 kV | 2021-12-28 | 0.33333 | 2021-12-30 | 0.66667 | S | Controlli Tecnici Apparecchiatura AT
S/E Caldarola (SCRI) - Sbarra A 120 kV | SBA | 132 kV | 2021-12-28 | 0.33333 | 2021-12-28 | 0.66667 | S | Controlli Tecnici Apparecchiatura AT
S/E Ciserano - Sbarra B1 132 kV | SBA | 132 kV | 2021-12-28 | 0.33333 | 2021-12-28 | 0.66667 | S | Controlli Tecnici Apparecchiatura AT
LINEA 228 BAGGIO - MAGENTA | LIN | 220 kV | 2021-12-28 | 0.375 | 2021-12-28 | 0.45833 | S | Variante Linea
S/E Ciserano - Sbarra A1 132 kV | SBA | 132 kV | 2021-12-29 | 0.33333 | 2021-12-29 | 0.66667 | S | Controlli Tecnici Apparecchiatura AT
Linea 630 S/E Ciserano - Cp Marne | LIN | 132 kV | 2021-12-30 | 0.33333 | 2021-12-30 | 0.66667 | N | Controlli Tecnici Apparecchiatura AT